## Rekapitulace stavby
Export VZ |  | List obsahuje: |  |  |  |  | 1) Rekapitulace stavby |  |  | 2) Rekapitulace objektů stavby a soupisů prací | [15 empty] | 3.0 | ZAMOK |  |  |  |  | False | False | {43adb5f2-ce4c-47cd-b18d-7ba1a9d988f0}
[31 empty] | 0,01 | 21
[31 empty] | 0,01 | 15
|  | REKAPITULACE STAVBY | [15 empty] | v --- níže se nacházejí doplnkové a pomocné údaje k sestavám --- v | [11 empty] | Návod na vyplnění | 0,001
|  | Kód: |  |  |  |  | 201925 | [22 empty] | Měnit lze pouze buňky se žlutým podbarvením! 1) v Rekapitulaci stavby vyplňte údaje o Uchazeči (přenesou se do ostatních sestav i v jiných listech) 2) na vybraných listech vyplňte v sestavě Soupis prací ceny u položek Podrobnosti k vyplnění naleznete na poslední záložce s Pokyny pro vyplnění | 0,01
|  | Stavba: |  |  |  |  | ZŠ Marjánka, rekonstrukce otopného systému | [23 empty] | 0,01
|  | KSO: | [11 empty] | CC-CZ: | [16 empty] | 0,01
|  | Místo: |  |  |  |  | Bělohorská 417/52, Praha 6, Břevnov | [6 empty] | Datum: |  | 15. 4. 2019 | [14 empty] | 0,01
0,01
|  | Zadavatel: | [11 empty] | IČ: | [16 empty] | 0,01
|  |  | Úřad městské části Praha 6 | [10 empty] | DIČ: | [16 empty] | 0,01
0,01
|  | Uchazeč: | [11 empty] | IČ: |  | Vyplň údaj | [14 empty] | 0,01
|  |  | Vyplň údaj | [10 empty] | DIČ: |  | Vyplň údaj | [14 empty] | 0,01
False
|  | Projektant: | [11 empty] | IČ: | [16 empty] | False
|  |  | Hynek Charvát | [10 empty] | DIČ: | [16 empty] | True
0,01
|  | Poznámka: | [28 empty] | 0,01
|  |  | Soupis prací je sestaven s využitím Cenové soustavy ÚRS. Položky, které pochází z této cenové soustavy, jsou ve sloupci 'Cenová soustava' označeny popisem 'CS ÚRS' a úrovní příslušného kalendářního pololetí. Veškeré další informace vymezující popis a podmínky použití těchto položek z Cenové soustavy, které nejsou uvedeny přímo v soupisu prací, jsou neomezeně dálkově k dispozici na www.cs-urs.cz, sekce Cenové a technické podmínky. | [27 empty] | False
|  | Cena bez DPH | [11 empty] | 0
[8 empty] | Sazba daně |  | Základ daně |  |  |  | Výše daně
|  | DPH |  | základní |  |  |  | 21% |  | 0 |  |  |  | 0
|  |  |  | snížená |  |  |  | 15% |  | 0 |  |  |  | 0
|  |  |  | zákl. přenesená |  |  |  | 21% |  | 0 |  |  |  | 0
|  |  |  | sníž. přenesená |  |  |  | 15% |  | 0 |  |  |  | 0
|  |  |  | nulová |  |  |  | 0% |  | 0 |  |  |  | 0
|  | Cena s DPH | [6 empty] | v |  | CZK |  |  | 0
REKAPITULACE OBJEKTŮ STAVBY A SOUPISŮ PRACÍ
| Kód: | [6 empty] | 201925
| Stavba: | [6 empty] | ZŠ Marjánka, rekonstrukce otopného systému
| Místo: | [6 empty] | Bělohorská 417/52, Praha 6, Břevnov |  |  |  |  | Datum: |  | 15. 4. 2019
| Zadavatel: | [6 empty] | Úřad městské části Praha 6 |  |  |  |  | Projektant: |  | Hynek Charvát |  |  | Informatívní údaje z listů zakázek
Uchazeč:
| Kód |  |  |  | Objekt, Soupis prací | [6 empty] | Cena bez DPH [CZK] |  |  |  | Cena s DPH [CZK] | Typ | z toho Ostat. náklady [CZK] | DPH [CZK] | Normohodiny [h] | DPH základní [CZK] | DPH snížená [CZK] | DPH základní přenesená [CZK] | DPH snížená přenesená [CZK] | Základna DPH základní | Základna DPH snížená | Základna DPH zákl. přenesená | Základna DPH sníž. přenesená | Základna DPH nulová
| Náklady stavby celkem | [10 empty] | 0 |  |  |  | 0 |  | 0 | 0 | 0 | 0 | 0 | 0 | 0 | 0 | 0 | 0 | 0 | 0 |  | D | 0 | ###NOIMPORT### | IMPORT | {43adb5f2-ce4c-47cd-b18d-7ba1a9d988f0} | {00000000-0000-0000-0000-000000000000}
|  | D.1.4 |  |  |  | Technika prostředí staveb | [5 empty] | 0 |  |  |  | 0 | STA | 0 | 0 | 0 | 0 | 0 | 0 | 0 | 0 | 0 | 0 | 0 | 0 |  | D | 1 | ###NOIMPORT### | IMPORT | {b8721d4e-a7b4-40bc-aa69-9aa9bcfb3973} | {43adb5f2-ce4c-47cd-b18d-7ba1a9d988f0} | 2
|  |  | D.1.4.1 |  |  |  | Zařízení pro vytápění |  |  |  |  | 0 |  |  |  | 0 | Soupis | 0 | 0 | 0 | 0 | 0 | 0 | 0 | 0 | 0 | 0 | 0 | 0 |  | D | 2 |  | IMPORT | {ea29656a-084d-4a9a-b52a-72d431eac78c} | {b8721d4e-a7b4-40bc-aa69-9aa9bcfb3973}
/ |  |  |  | D.1.4.1 |  |  |  | Zařízení pro vytápění |  |  |  | 0 |  |  |  | 0 | Soupis | 0 | 0 | 0 | 0 | 0 | 0 | 0 | 0 | 0 | 0 | 0 | 0 |  |  | 3 | ###NOINSERT### | IMPORT | {ea29656a-084d-4a9a-b52a-72d431eac78c} | {b8721d4e-a7b4-40bc-aa69-9aa9bcfb3973}
/ |  |  |  | D.1.4.1.1 |  |  |  | Stavební přípomoce pro vytápění |  |  |  | 0 |  |  |  | 0 | Soupis | 0 | 0 | 0 | 0 | 0 | 0 | 0 | 0 | 0 | 0 | 0 | 0 |  |  | 3 |  | IMPORT | {5fa01ec2-d9c1-46e9-aa2e-3f9171727607} | {ea29656a-084d-4a9a-b52a-72d431eac78c}
/ |  |  |  | D.1.4.1.2 |  |  |  | Kryty radiátorů, nábytkové sestavy |  |  |  | 0 |  |  |  | 0 | Soupis | 0 | 0 | 0 | 0 | 0 | 0 | 0 | 0 | 0 | 0 | 0 | 0 |  |  | 3 |  | IMPORT | {adf2ac35-b702-435b-aac9-044b9c61bf98} | {ea29656a-084d-4a9a-b52a-72d431eac78c}
/ |  |  | D.1.4.2 |  |  |  | Elektroinstalace, měření a regulace |  |  |  |  | 0 |  |  |  | 0 | Soupis | 0 | 0 | 0 | 0 | 0 | 0 | 0 | 0 | 0 | 0 | 0 | 0 |  |  | 2 |  | IMPORT | {1c1ca054-ad95-4ffd-acad-3c66ef28a93c} | {b8721d4e-a7b4-40bc-aa69-9aa9bcfb3973}
/ |  | VON |  |  |  | Vedlejší a ostatní rozpočtové náklady | [5 empty] | 0 |  |  |  | 0 | VON | 0 | 0 | 0 | 0 | 0 | 0 | 0 | 0 | 0 | 0 | 0 | 0 |  |  | 1 |  | IMPORT | {04022fd1-f521-47f3-a10f-204c0f589b28} | {43adb5f2-ce4c-47cd-b18d-7ba1a9d988f0} | 2

## D.1.4.1 - Zařízení pro vy...
| List obsahuje: |  | 1) Krycí list soupisu | 2) Rekapitulace |  |  | 3) Soupis prací | Zpět na list: | Rekapitulace stavby
{ea29656a-084d-4a9a-b52a-72d431eac78c}
2
| KRYCÍ LIST SOUPISU | [8 empty] | v --- níže se nacházejí doplnkové a pomocné údaje k sestavám --- v | [8 empty] | False
Stavba:
ZŠ Marjánka, rekonstrukce otopného systému
Objekt:
D.1.4 - Technika prostředí staveb
Soupis:
D.1.4.1 - Zařízení pro vytápění
| KSO: |  |  |  |  | CC-CZ:
| Místo: |  | Bělohorská 417/52, Praha 6, Břevnov |  |  | Datum: | 15. 4. 2019
| Zadavatel: |  |  |  |  | IČ:
|  | Úřad městské části Praha 6 |  |  |  | DIČ:
| Uchazeč: |  |  |  |  | IČ:
DIČ:
| Projektant: |  |  |  |  | IČ:
|  | Hynek Charvát |  |  |  | DIČ:
Poznámka:
| Cena bez DPH | [5 empty] | 0
|  |  | Základ daně |  |  | Sazba daně | Výše daně
| DPH | základní | 0 |  |  | 21% | 0
|  | snížená | 0 |  |  | 15% | 0
|  | zákl. přenesená | 0 |  |  | 21% | 0
|  | sníž. přenesená | 0 |  |  | 15% | 0
|  | nulová | 0 |  |  | 0% | 0
| Cena s DPH |  |  | v | CZK |  | 0
REKAPITULACE ČLENĚNÍ SOUPISU PRACÍ
Stavba:
ZŠ Marjánka, rekonstrukce otopného systému
Objekt:
D.1.4 - Technika prostředí staveb
Soupis:
D.1.4.1 - Zařízení pro vytápění
Místo: |  |  | Bělohorská 417/52, Praha 6, Břevnov |  |  | Datum: | 15. 4. 2019
Zadavatel: |  |  | Úřad městské části Praha 6 |  |  | Projektant: | Hynek Charvát
Uchazeč:
Kód dílu - Popis | [6 empty] | Cena celkem [CZK]
Náklady soupisu celkem | [6 empty] | 0 | [12 empty] | -1
| 713 - Izolace tepelné | [5 empty] | 0
| 722 - Vnitřní vodovod | [5 empty] | 0
| 723 - Vnitřní plynovod | [5 empty] | 0
| 731 - Kotelny | [5 empty] | 0
| 732 - Strojovny | [5 empty] | 0
| 733 - Rozvod potrubí | [5 empty] | 0
| 734 - Armatury | [5 empty] | 0
| 735 - Otopná tělesa | [5 empty] | 0
| 735.1 - Dodávka otopných těles | [5 empty] | 0
| 735.1.1 - Provozní skupina č. 1 | [5 empty] | 0
| 735.1.2 - Provozní skupina č. 2 | [5 empty] | 0
| 735.1.3 - Provozní skupina č. 3 | [5 empty] | 0
| 767 - Konstrukce doplňkové stavební (zámečnické) | [5 empty] | 0
| 783 - Nátěry | [5 empty] | 0
| 90 - Hodinové zúčtovací sazby (HZS) | [5 empty] | 0
| 713 - Izolace tepelné | [5 empty] | 0
| 731 - Kotelny | [5 empty] | 0
| 732 - Strojovny | [5 empty] | 0
| 733 - Rozvod potrubí | [5 empty] | 0
| 734 - Armatury | [5 empty] | 0
| 735 - Otopná tělesa | [5 empty] | 0
| M23 - Montáže potrubí | [5 empty] | 0
SOUPIS PRACÍ
Stavba:
ZŠ Marjánka, rekonstrukce otopného systému
Objekt:
D.1.4 - Technika prostředí staveb
Soupis:
D.1.4.1 - Zařízení pro vytápění
Místo: |  |  | Bělohorská 417/52, Praha 6, Břevnov |  |  | Datum: | 15. 4. 2019
Zadavatel: |  |  | Úřad městské části Praha 6 |  |  | Projektant: | Hynek Charvát
Uchazeč:
PČ | Typ | Kód | Popis | MJ | Množství | J.cena [CZK] | Cena celkem [CZK] | Cenová soustava |  | Poznámka | DPH | J. Nh [h] | Nh celkem [h] | J. hmotnost [t] | Hmotnost celkem [t] | J. suť [t] | Suť Celkem [t]
Náklady soupisu celkem | [6 empty] | 0 | [5 empty] | 0 |  | 0 |  | 0 |  | D | -1 | [7 empty] | 0
| D | 713 | Izolace tepelné |  |  |  | 0 | [5 empty] | 0 |  | 0 |  | 0 | 1 | D | 0 | ROZPOCET | [6 empty] | 0
1 | K | 713400821R00 | Odstranění izolačních pásů potrubí | m2 | 300 |  | 0 | RTS I / 2019 |  |  | základní |  | 0 | 0 | 0 | 0 | 0 | 4 | K | 1 | ROZPOCET | 0 | 0 | 0 | 0 | 0 | 1 | 0 | 4 | 2
| PP |  | Odstranění izolačních pásů potrubí | [15 empty] | PP | 1
2 | K | 713411111R10 | Montáž izolace potrubí min.plst s AL.folií | m | 1692 |  | 0 | vlastní položka |  |  | základní |  | 0 | 0 | 0 | 0 | 0 | 4 | K | 1 | ROZPOCET | 0 | 0 | 0 | 0 | 0 | 1 | 0 | 4 | 4
| PP |  | Montáž izolace potrubí min.plst s AL.folií | [15 empty] | PP | 1
3 | K | 713411111R01 | Izolace potrubí min.plst s AL.folií tl.25mm prum.tr.15 | m | 340 |  | 0 | vlastní položka |  |  | základní |  | 0 | 0 | 0 | 0 | 0 | 4 | K | 1 | ROZPOCET | 0 | 0 | 0 | 0 | 0 | 1 | 0 | 4 | 6
| PP |  | Izolace potrubí min.plst s AL.folií tl.25mm prum.tr.15 | [15 empty] | PP | 1
4 | K | 713411111R02 | Izolace potrubí min.plst s AL.folií tl.25mm prum.tr.22 | m | 410 |  | 0 | vlastní položka |  |  | základní |  | 0 | 0 | 0 | 0 | 0 | 4 | K | 1 | ROZPOCET | 0 | 0 | 0 | 0 | 0 | 1 | 0 | 4 | 8
| PP |  | Izolace potrubí min.plst s AL.folií tl.25mm prum.tr.22 | [15 empty] | PP | 1
5 | K | 713411111R03 | Izolace potrubí min.plst s AL.folií tl.25mm prum.tr.28 | m | 350 |  | 0 | vlastní položka |  |  | základní |  | 0 | 0 | 0 | 0 | 0 | 4 | K | 1 | ROZPOCET | 0 | 0 | 0 | 0 | 0 | 1 | 0 | 4 | 10
| PP |  | Izolace potrubí min.plst s AL.folií tl.25mm prum.tr.28 | [15 empty] | PP | 1
6 | K | 713411111R04 | Izolace potrubí min.plst s AL.folií tl.25mm prum.tr.35 | m | 176 |  | 0 | vlastní položka |  |  | základní |  | 0 | 0 | 0 | 0 | 0 | 4 | K | 1 | ROZPOCET | 0 | 0 | 0 | 0 | 0 | 1 | 0 | 4 | 12
| PP |  | Izolace potrubí min.plst s AL.folií tl.25mm prum.tr.35 | [15 empty] | PP | 1
7 | K | 713411111R05 | Izolace potrubí min.plst s AL.folií tl.40mm prum.tr.42 | m | 25 |  | 0 | vlastní položka |  |  | základní |  | 0 | 0 | 0 | 0 | 0 | 4 | K | 1 | ROZPOCET | 0 | 0 | 0 | 0 | 0 | 1 | 0 | 4 | 14
| PP |  | Izolace potrubí min.plst s AL.folií tl.40mm prum.tr.42 | [15 empty] | PP | 1
8 | K | 713411111R06 | Izolace potrubí min.plst s AL.folií tl.50mm prum.tr.48 | m | 65 |  | 0 | vlastní položka |  |  | základní |  | 0 | 0 | 0 | 0 | 0 | 4 | K | 1 | ROZPOCET | 0 | 0 | 0 | 0 | 0 | 1 | 0 | 4 | 16
| PP |  | Izolace potrubí min.plst s AL.folií tl.50mm prum.tr.48 | [15 empty] | PP | 1
9 | K | 713411111R07 | Izolace potrubí min.plst s AL.folií tl.50mm prum.tr.60 | m | 46 |  | 0 | vlastní položka |  |  | základní |  | 0 | 0 | 0 | 0 | 0 | 4 | K | 1 | ROZPOCET | 0 | 0 | 0 | 0 | 0 | 1 | 0 | 4 | 18
| PP |  | Izolace potrubí min.plst s AL.folií tl.50mm prum.tr.60 | [15 empty] | PP | 1
10 | K | 713411111R08 | Izolace potrubí min.plst s AL.folií tl.40mm prum.tr.76 | m | 260 |  | 0 | vlastní položka |  |  | základní |  | 0 | 0 | 0 | 0 | 0 | 4 | K | 1 | ROZPOCET | 0 | 0 | 0 | 0 | 0 | 1 | 0 | 4 | 20
| PP |  | Izolace potrubí min.plst s AL.folií tl.40mm prum.tr.76 | [15 empty] | PP | 1
11 | K | 713411111R09 | Izolace potrubí min.plst s AL.folií tl.40mm prum.tr.89 | m | 20 |  | 0 | vlastní položka |  |  | základní |  | 0 | 0 | 0 | 0 | 0 | 4 | K | 1 | ROZPOCET | 0 | 0 | 0 | 0 | 0 | 1 | 0 | 4 | 22
| PP |  | Izolace potrubí min.plst s AL.folií tl.40mm prum.tr.89 | [15 empty] | PP | 1
| D | 722 | Vnitřní vodovod |  |  |  | 0 | [5 empty] | 0 |  | 0 |  | 0 | 1 | D | 0 | ROZPOCET | [6 empty] | 0
12 | K | 722264321R01 | Vodoměr bytový SV ET, Qn 2,5, impulzní výstup 1 litr/1 impuls | kus | 3 |  | 0 | vlastní položka |  |  | základní |  | 0 | 0 | 0 | 0 | 0 | 4 | K | 1 | ROZPOCET | 0 | 0 | 0 | 0 | 0 | 1 | 0 | 4 | 24
| PP |  | Vodoměr bytový SV ET, Qn 2,5, impulzní výstup 1 litr/1 impuls | [15 empty] | PP | 1
13 | K | 722264325R02 | Vodoměr bytový TV ET, Qn 2,5, impulzní výstup 1 litr/1 impuls | kus | 2 |  | 0 | vlastní položka |  |  | základní |  | 0 | 0 | 0 | 0 | 0 | 4 | K | 1 | ROZPOCET | 0 | 0 | 0 | 0 | 0 | 1 | 0 | 4 | 26
| PP |  | Vodoměr bytový TV ET, Qn 2,5, impulzní výstup 1 litr/1 impuls | [15 empty] | PP | 1
14 | K | 722265325R03 | Vodoměr domovní SV IARF, Qn 10,0, impulzní výstup 10 litrů/1 impuls | kus | 2 |  | 0 | vlastní položka |  |  | základní |  | 0 | 0 | 0 | 0 | 0 | 4 | K | 1 | ROZPOCET | 0 | 0 | 0 | 0 | 0 | 1 | 0 | 4 | 28
| PP |  | Vodoměr domovní SV IARF, Qn 10,0, impulzní výstup 10 litrů/1 impuls | [15 empty] | PP | 1
| D | 723 | Vnitřní plynovod |  |  |  | 0 | [5 empty] | 0 |  | 0 |  | 0 | 1 | D | 0 | ROZPOCET | [6 empty] | 0
15 | K | 723190909R00 | Zkouška tlaková plynového potrubí | kus | 6 |  | 0 | RTS I / 2019 |  |  | základní |  | 0 | 0 | 0 | 0 | 0 | 4 | K | 1 | ROZPOCET | 0 | 0 | 0 | 0 | 0 | 1 | 0 | 4 | 30
| PP |  | Zkouška tlaková plynového potrubí | [15 empty] | PP | 1
16 | K | 723160217R00 | Přípojka k plynoměru, závitová s ochozem G 2 | kus | 2 |  | 0 | RTS I / 2019 |  |  | základní |  | 0 | 0 | 0 | 0 | 0 | 4 | K | 1 | ROZPOCET | 0 | 0 | 0 | 0 | 0 | 1 | 0 | 4 | 32
| PP |  | Přípojka k plynoměru, závitová s ochozem G 2 | [15 empty] | PP | 1
17 | K | 723190909R01 | Úpravy stáv.rozvodu plynu na patě objektu,osazení podružného plynoměru | kus | 1 |  | 0 | vlastní položka |  |  | základní |  | 0 | 0 | 0 | 0 | 0 | 4 | K | 1 | ROZPOCET | 0 | 0 | 0 | 0 | 0 | 1 | 0 | 4 | 34
| PP |  | Úpravy stáv.rozvodu plynu na patě objektu,osazení podružného plynoměru | [15 empty] | PP | 1
18 | K | 723190909R02 | Demontáž rozvodu plynu, úprava, zaslepení | m | 50 |  | 0 | vlastní položka |  |  | základní |  | 0 | 0 | 0 | 0 | 0 | 4 | K | 1 | ROZPOCET | 0 | 0 | 0 | 0 | 0 | 1 | 0 | 4 | 36
| PP |  | Demontáž rozvodu plynu, úprava, zaslepení | [15 empty] | PP | 1
19 | K | 723190909R03 | Plynoměr BK G25 40 m3/h vč.snímače impulzů | kus | 1 |  | 0 | vlastní položka |  |  | základní |  | 0 | 0 | 0 | 0 | 0 | 4 | K | 1 | ROZPOCET | 0 | 0 | 0 | 0 | 0 | 1 | 0 | 4 | 38
| PP |  | Plynoměr BK G25 40 m3/h vč.snímače impulzů | [15 empty] | PP | 1
| D | 731 | Kotelny |  |  |  | 0 | [5 empty] | 0 |  | 0 |  | 0 | 1 | D | 0 | ROZPOCET | [6 empty] | 0
20 | K | 731200823R00 | Demontáž kotle ocel.,kapal./plyn, do 25 kW | kus | 2 |  | 0 | RTS I / 2019 |  |  | základní |  | 0 | 0 | 0 | 0 | 0 | 4 | K | 1 | ROZPOCET | 0 | 0 | 0 | 0 | 0 | 1 | 0 | 4 | 40
| PP |  | Demontáž kotle ocel.,kapal./plyn, do 25 kW | [15 empty] | PP | 1
21 | K | 731200823R01 | Demontáž odkouření, oprava prostupů střechou | kus | 2 |  | 0 | vlastní položka |  |  | základní |  | 0 | 0 | 0 | 0 | 0 | 4 | K | 1 | ROZPOCET | 0 | 0 | 0 | 0 | 0 | 1 | 0 | 4 | 42
| PP |  | Demontáž odkouření, oprava prostupů střechou | [15 empty] | PP | 1
22 | K | 731200823R02 | Bytová předávací stanice 6kW bez ohřevu TV,MT m-bus 2x vstup | kus | 2 |  | 0 | vlastní položka |  |  | základní |  | 0 | 0 | 0 | 0 | 0 | 4 | K | 1 | ROZPOCET | 0 | 0 | 0 | 0 | 0 | 1 | 0 | 4 | 44
| PP |  | Bytová předávací stanice 6kW bez ohřevu TV,MT m-bus 2x vstup | [15 empty] | PP | 1
23 | K | 731200823R03 | Doprava, montáž, uvedení do provozu BPS | kus | 2 |  | 0 | vlastní položka |  |  | základní |  | 0 | 0 | 0 | 0 | 0 | 4 | K | 1 | ROZPOCET | 0 | 0 | 0 | 0 | 0 | 1 | 0 | 4 | 46
| PP |  | Doprava, montáž, uvedení do provozu BPS | [15 empty] | PP | 1
24 | K | 731200823R04 | Prostorový termostat, montáž | kus | 2 |  | 0 | vlastní položka |  |  | základní |  | 0 | 0 | 0 | 0 | 0 | 4 | K | 1 | ROZPOCET | 0 | 0 | 0 | 0 | 0 | 1 | 0 | 4 | 48
| PP |  | Prostorový termostat, montáž | [15 empty] | PP | 1
| D | 732 | Strojovny |  |  |  | 0 | [5 empty] | 0 |  | 0 |  | 0 | 1 | D | 0 | ROZPOCET | [6 empty] | 0
25 | K | 732110812R01 | Demontáž původního rozdělovače ÚT | soubor | 1 |  | 0 | vlastní položka |  |  | základní |  | 0 | 0 | 0 | 0 | 0 | 4 | K | 1 | ROZPOCET | 0 | 0 | 0 | 0 | 0 | 1 | 0 | 4 | 50
| PP |  | Demontáž původního rozdělovače ÚT | [15 empty] | PP | 1
26 | K | 732110812R02 | Rozdělovač, sběrač MAXI S-sek3V-HE- specifikace viz.příloha | soubor | 1 |  | 0 | vlastní položka |  |  | základní |  | 0 | 0 | 0 | 0 | 0 | 4 | K | 1 | ROZPOCET | 0 | 0 | 0 | 0 | 0 | 1 | 0 | 4 | 52
| PP |  | Rozdělovač, sběrač MAXI S-sek3V-HE- specifikace viz.příloha | [15 empty] | PP | 1
27 | K | 732110812R03 | Montáž RS, uvedení do provozu, doprava RS | kus | 1 |  | 0 | vlastní položka |  |  | základní |  | 0 | 0 | 0 | 0 | 0 | 4 | K | 1 | ROZPOCET | 0 | 0 | 0 | 0 | 0 | 1 | 0 | 4 | 54
| PP |  | Montáž RS, uvedení do provozu, doprava RS | [15 empty] | PP | 1
28 | K | 732199100RM1 | Montáž orientačního štítku | soubor | 12 |  | 0 | RTS I / 2019 |  |  | základní |  | 0 | 0 | 0 | 0 | 0 | 4 | K | 1 | ROZPOCET | 0 | 0 | 0 | 0 | 0 | 1 | 0 | 4 | 56
| PP |  | Montáž orientačního štítku | [15 empty] | PP | 1
| D | 733 | Rozvod potrubí |  |  |  | 0 | [5 empty] | 0 |  | 0 |  | 0 | 1 | D | 0 | ROZPOCET | [6 empty] | 0
29 | K | 733164102R00 | Montáž potrubí z měděných trubek vytápění D 15 mm | m | 1018 |  | 0 | RTS I / 2019 |  |  | základní |  | 0 | 0 | 0 | 0 | 0 | 4 | K | 1 | ROZPOCET | 0 | 0 | 0 | 0 | 0 | 1 | 0 | 4 | 58
| PP |  | Montáž potrubí z měděných trubek vytápění D 15 mm | [15 empty] | PP | 1
30 | K | 733164103R00 | Montáž potrubí z měděných trubek vytápění D 18 mm | m | 254 |  | 0 | RTS I / 2019 |  |  | základní |  | 0 | 0 | 0 | 0 | 0 | 4 | K | 1 | ROZPOCET | 0 | 0 | 0 | 0 | 0 | 1 | 0 | 4 | 60
| PP |  | Montáž potrubí z měděných trubek vytápění D 18 mm | [15 empty] | PP | 1
31 | K | 733164104R00 | Montáž potrubí z měděných trubek vytápění D 22 mm | m | 886 |  | 0 | RTS I / 2019 |  |  | základní |  | 0 | 0 | 0 | 0 | 0 | 4 | K | 1 | ROZPOCET | 0 | 0 | 0 | 0 | 0 | 1 | 0 | 4 | 62
| PP |  | Montáž potrubí z měděných trubek vytápění D 22 mm | [15 empty] | PP | 1
32 | K | 733164105R00 | Montáž potrubí z měděných trubek vytápění D 28 mm | m | 310 |  | 0 | RTS I / 2019 |  |  | základní |  | 0 | 0 | 0 | 0 | 0 | 4 | K | 1 | ROZPOCET | 0 | 0 | 0 | 0 | 0 | 1 | 0 | 4 | 64
| PP |  | Montáž potrubí z měděných trubek vytápění D 28 mm | [15 empty] | PP | 1
33 | K | 733164106R00 | Montáž potrubí z měděných trubek vytápění D 35 mm | m | 90 |  | 0 | RTS I / 2019 |  |  | základní |  | 0 | 0 | 0 | 0 | 0 | 4 | K | 1 | ROZPOCET | 0 | 0 | 0 | 0 | 0 | 1 | 0 | 4 | 66
| PP |  | Montáž potrubí z měděných trubek vytápění D 35 mm | [15 empty] | PP | 1
34 | K | 733110810R00 | Demontáž potrubí ocelového závitového do DN 50-80 | m | 1350 |  | 0 | RTS I / 2019 |  |  | základní |  | 0 | 0 | 0 | 0 | 0 | 4 | K | 1 | ROZPOCET | 0 | 0 | 0 | 0 | 0 | 1 | 0 | 4 | 68
| PP |  | Demontáž potrubí ocelového závitového do DN 50-80 | [15 empty] | PP | 1
35 | K | 733110806R00 | Demontáž potrubí ocelového závitového do DN 15-32 | m | 600 |  | 0 | RTS I / 2019 |  |  | základní |  | 0 | 0 | 0 | 0 | 0 | 4 | K | 1 | ROZPOCET | 0 | 0 | 0 | 0 | 0 | 1 | 0 | 4 | 70
| PP |  | Demontáž potrubí ocelového závitového do DN 15-32 | [15 empty] | PP | 1
36 | K | 733110808R00 | Demontáž potrubí ocelového závitového do DN 32-50 | m | 575 |  | 0 | RTS I / 2019 |  |  | základní |  | 0 | 0 | 0 | 0 | 0 | 4 | K | 1 | ROZPOCET | 0 | 0 | 0 | 0 | 0 | 1 | 0 | 4 | 72
| PP |  | Demontáž potrubí ocelového závitového do DN 32-50 | [15 empty] | PP | 1
37 | K | 733111104R00 | Potrubí závitové bezešvé běžné nízkotlaké DN 20 | m | 30 |  | 0 | RTS I / 2019 |  |  | základní |  | 0 | 0 | 0 | 0 | 0 | 4 | K | 1 | ROZPOCET | 0 | 0 | 0 | 0 | 0 | 1 | 0 | 4 | 74
| PP |  | Potrubí závitové bezešvé běžné nízkotlaké DN 20 | [15 empty] | PP | 1
38 | K | 733111105R00 | Potrubí závitové bezešvé běžné nízkotlaké DN 25 | m | 56 |  | 0 | RTS I / 2019 |  |  | základní |  | 0 | 0 | 0 | 0 | 0 | 4 | K | 1 | ROZPOCET | 0 | 0 | 0 | 0 | 0 | 1 | 0 | 4 | 76
| PP |  | Potrubí závitové bezešvé běžné nízkotlaké DN 25 | [15 empty] | PP | 1
39 | K | 733111106R00 | Potrubí závitové bezešvé běžné nízkotlaké DN 32 | m | 25 |  | 0 | RTS I / 2019 |  |  | základní |  | 0 | 0 | 0 | 0 | 0 | 4 | K | 1 | ROZPOCET | 0 | 0 | 0 | 0 | 0 | 1 | 0 | 4 | 78
| PP |  | Potrubí závitové bezešvé běžné nízkotlaké DN 32 | [15 empty] | PP | 1
40 | K | 733111107R00 | Potrubí závitové bezešvé běžné nízkotlaké DN 40 | m | 65 |  | 0 | RTS I / 2019 |  |  | základní |  | 0 | 0 | 0 | 0 | 0 | 4 | K | 1 | ROZPOCET | 0 | 0 | 0 | 0 | 0 | 1 | 0 | 4 | 80
| PP |  | Potrubí závitové bezešvé běžné nízkotlaké DN 40 | [15 empty] | PP | 1
41 | K | 733111108R00 | Potrubí závitové bezešvé běžné nízkotlaké DN 50 | m | 46 |  | 0 | RTS I / 2019 |  |  | základní |  | 0 | 0 | 0 | 0 | 0 | 4 | K | 1 | ROZPOCET | 0 | 0 | 0 | 0 | 0 | 1 | 0 | 4 | 82
| PP |  | Potrubí závitové bezešvé běžné nízkotlaké DN 50 | [15 empty] | PP | 1
42 | K | 733121122R00 | Potrubí hladké bezešvé nízkotlaké D 76 x 3,2 mm | m | 260 |  | 0 | RTS I / 2019 |  |  | základní |  | 0 | 0 | 0 | 0 | 0 | 4 | K | 1 | ROZPOCET | 0 | 0 | 0 | 0 | 0 | 1 | 0 | 4 | 84
| PP |  | Potrubí hladké bezešvé nízkotlaké D 76 x 3,2 mm | [15 empty] | PP | 1
43 | K | 733121125R00 | Potrubí hladké bezešvé nízkotlaké D 89 x 3,6 mm | m | 20 |  | 0 | RTS I / 2019 |  |  | základní |  | 0 | 0 | 0 | 0 | 0 | 4 | K | 1 | ROZPOCET | 0 | 0 | 0 | 0 | 0 | 1 | 0 | 4 | 86
| PP |  | Potrubí hladké bezešvé nízkotlaké D 89 x 3,6 mm | [15 empty] | PP | 1
44 | K | 733121125R01 | Ocel.konstrukce, doplňkové mat. montáž | kg | 250 |  | 0 | vlastní položka |  |  | základní |  | 0 | 0 | 0 | 0 | 0 | 4 | K | 1 | ROZPOCET | 0 | 0 | 0 | 0 | 0 | 1 | 0 | 4 | 88
| PP |  | Ocel.konstrukce, doplňkové mat. montáž | [15 empty] | PP | 1
45 | K | 733121125R02 | Úpravy na stávajícím potrubí, přepojení OS | soubor | 10 |  | 0 | vlastní položka |  |  | základní |  | 0 | 0 | 0 | 0 | 0 | 4 | K | 1 | ROZPOCET | 0 | 0 | 0 | 0 | 0 | 1 | 0 | 4 | 90
| PP |  | Úpravy na stávajícím potrubí, přepojení OS | [15 empty] | PP | 1
46 | K | 733121125R03 | Dopojení stávající jednotky VZT | kus | 1 |  | 0 | vlastní položka |  |  | základní |  | 0 | 0 | 0 | 0 | 0 | 4 | K | 1 | ROZPOCET | 0 | 0 | 0 | 0 | 0 | 1 | 0 | 4 | 92
| PP |  | Dopojení stávající jednotky VZT | [15 empty] | PP | 1
47 | K | 733121125R04 | Úpravy stáv.rozvodu stud.vody na patě objektu,osazení podružného vodoměru | soubor | 1 |  | 0 | vlastní položka |  |  | základní |  | 0 | 0 | 0 | 0 | 0 | 4 | K | 1 | ROZPOCET | 0 | 0 | 0 | 0 | 0 | 1 | 0 | 4 | 94
| PP |  | Úpravy stáv.rozvodu stud.vody na patě objektu,osazení podružného vodoměru | [15 empty] | PP | 1
48 | K | 733121125R05 | Krycí soklové lišty potrubí, bílá barva | m | 380 |  | 0 | vlastní položka |  |  | základní |  | 0 | 0 | 0 | 0 | 0 | 4 | K | 1 | ROZPOCET | 0 | 0 | 0 | 0 | 0 | 1 | 0 | 4 | 96
| PP |  | Krycí soklové lišty potrubí, bílá barva | [15 empty] | PP | 1
| D | 734 | Armatury |  |  |  | 0 | [5 empty] | 0 |  | 0 |  | 0 | 1 | D | 0 | ROZPOCET | [6 empty] | 0
49 | K | 734200813R00 | Demontáž armatur s 1závitem do G 6/4 | kus | 196 |  | 0 | RTS I / 2019 |  |  | základní |  | 0 | 0 | 0 | 0 | 0 | 4 | K | 1 | ROZPOCET | 0 | 0 | 0 | 0 | 0 | 1 | 0 | 4 | 98
| PP |  | Demontáž armatur s 1závitem do G 6/4 | [15 empty] | PP | 1
50 | K | 734200823R00 | Demontáž armatur se 2závity do G 6/4 | kus | 440 |  | 0 | RTS I / 2019 |  |  | základní |  | 0 | 0 | 0 | 0 | 0 | 4 | K | 1 | ROZPOCET | 0 | 0 | 0 | 0 | 0 | 1 | 0 | 4 | 100
| PP |  | Demontáž armatur se 2závity do G 6/4 | [15 empty] | PP | 1
51 | K | 734211113R00 | Ventily odvzdušňovací ot.těles V 4320, G 3/8" | kus | 18 |  | 0 | RTS I / 2019 |  |  | základní |  | 0 | 0 | 0 | 0 | 0 | 4 | K | 1 | ROZPOCET | 0 | 0 | 0 | 0 | 0 | 1 | 0 | 4 | 102
| PP |  | Ventily odvzdušňovací ot.těles V 4320, G 3/8" | [15 empty] | PP | 1
52 | K | 734213112R00 | Ventil automatický odvzdušňovací DN 15 | kus | 8 |  | 0 | RTS I / 2019 |  |  | základní |  | 0 | 0 | 0 | 0 | 0 | 4 | K | 1 | ROZPOCET | 0 | 0 | 0 | 0 | 0 | 1 | 0 | 4 | 104
| PP |  | Ventil automatický odvzdušňovací DN 15 | [15 empty] | PP | 1
53 | K | 734235122R00 | Kohout kulový,2xvnitřní záv. R250D DN 20 | kus | 4 |  | 0 | RTS I / 2019 |  |  | základní |  | 0 | 0 | 0 | 0 | 0 | 4 | K | 1 | ROZPOCET | 0 | 0 | 0 | 0 | 0 | 1 | 0 | 4 | 106
| PP |  | Kohout kulový,2xvnitřní záv. R250D DN 20 | [15 empty] | PP | 1
54 | K | 734266222R00 | Šroubení reg.přímé,vnitř.z. Regulux DN 15 | kus | 11 |  | 0 | RTS I / 2019 |  |  | základní |  | 0 | 0 | 0 | 0 | 0 | 4 | K | 1 | ROZPOCET | 0 | 0 | 0 | 0 | 0 | 1 | 0 | 4 | 108
| PP |  | Šroubení reg.přímé,vnitř.z. Regulux DN 15 | [15 empty] | PP | 1
55 | K | 734266223R00 | Šroubení reg.přímé,vnitř.z. Regulux DN 20 | kus | 5 |  | 0 | RTS I / 2019 |  |  | základní |  | 0 | 0 | 0 | 0 | 0 | 4 | K | 1 | ROZPOCET | 0 | 0 | 0 | 0 | 0 | 1 | 0 | 4 | 110
| PP |  | Šroubení reg.přímé,vnitř.z. Regulux DN 20 | [15 empty] | PP | 1
56 | K | 734226212R00 | Ventil term.přímý,vnitř.z. V-exakt DN 15 | kus | 11 |  | 0 | RTS I / 2019 |  |  | základní |  | 0 | 0 | 0 | 0 | 0 | 4 | K | 1 | ROZPOCET | 0 | 0 | 0 | 0 | 0 | 1 | 0 | 4 | 112
| PP |  | Ventil term.přímý,vnitř.z. V-exakt DN 15 | [15 empty] | PP | 1
57 | K | 734226213R00 | Ventil term.přímý,vnitř.z. V-exakt DN 20 | kus | 5 |  | 0 | RTS I / 2019 |  |  | základní |  | 0 | 0 | 0 | 0 | 0 | 4 | K | 1 | ROZPOCET | 0 | 0 | 0 | 0 | 0 | 1 | 0 | 4 | 114
| PP |  | Ventil term.přímý,vnitř.z. V-exakt DN 20 | [15 empty] | PP | 1
58 | K | 734266422R00 | Šroubení uz.dvoutr.s vyp.přímé,Vekolux DN15 | kus | 183 |  | 0 | RTS I / 2019 |  |  | základní |  | 0 | 0 | 0 | 0 | 0 | 4 | K | 1 | ROZPOCET | 0 | 0 | 0 | 0 | 0 | 1 | 0 | 4 | 116
| PP |  | Šroubení uz.dvoutr.s vyp.přímé,Vekolux DN15 | [15 empty] | PP | 1
59 | K | 734291113R00 | Kohouty plnící a vypouštěcí G 1/2 | kus | 52 |  | 0 | RTS I / 2019 |  |  | základní |  | 0 | 0 | 0 | 0 | 0 | 4 | K | 1 | ROZPOCET | 0 | 0 | 0 | 0 | 0 | 1 | 0 | 4 | 118
| PP |  | Kohouty plnící a vypouštěcí G 1/2 | [15 empty] | PP | 1
60 | K | 734209105R00 | Montáž armatur závitových,s 1závitem, G 1 | kus | 217 |  | 0 | RTS I / 2019 |  |  | základní |  | 0 | 0 | 0 | 0 | 0 | 4 | K | 1 | ROZPOCET | 0 | 0 | 0 | 0 | 0 | 1 | 0 | 4 | 120
| PP |  | Montáž armatur závitových,s 1závitem, G 1 | [15 empty] | PP | 1
61 | K | 734209114R00 | Montáž armatur závitových,se 2závity, G 3/4 | kus | 24 |  | 0 | RTS I / 2019 |  |  | základní |  | 0 | 0 | 0 | 0 | 0 | 4 | K | 1 | ROZPOCET | 0 | 0 | 0 | 0 | 0 | 1 | 0 | 4 | 122
| PP |  | Montáž armatur závitových,se 2závity, G 3/4 | [15 empty] | PP | 1
62 | K | 734209115R00 | Montáž armatur závitových,se 2závity, G 1 | kus | 24 |  | 0 | RTS I / 2019 |  |  | základní |  | 0 | 0 | 0 | 0 | 0 | 4 | K | 1 | ROZPOCET | 0 | 0 | 0 | 0 | 0 | 1 | 0 | 4 | 124
| PP |  | Montáž armatur závitových,se 2závity, G 1 | [15 empty] | PP | 1
63 | K | 734209116R00 | Montáž armatur závitových,se 2závity, G 5/4 | kus | 10 |  | 0 | RTS I / 2019 |  |  | základní |  | 0 | 0 | 0 | 0 | 0 | 4 | K | 1 | ROZPOCET | 0 | 0 | 0 | 0 | 0 | 1 | 0 | 4 | 126
| PP |  | Montáž armatur závitových,se 2závity, G 5/4 | [15 empty] | PP | 1
64 | K | 734209130R00 | Montáž armatur závitových,se 4závity, G 1/2 | kus | 183 |  | 0 | RTS I / 2019 |  |  | základní |  | 0 | 0 | 0 | 0 | 0 | 4 | K | 1 | ROZPOCET | 0 | 0 | 0 | 0 | 0 | 1 | 0 | 4 | 128
| PP |  | Montáž armatur závitových,se 4závity, G 1/2 | [15 empty] | PP | 1
65 | K | 734209102R00 | Montáž armatur závitových,s 1závitem, G 3/8 | kus | 217 |  | 0 | RTS I / 2019 |  |  | základní |  | 0 | 0 | 0 | 0 | 0 | 4 | K | 1 | ROZPOCET | 0 | 0 | 0 | 0 | 0 | 1 | 0 | 4 | 130
| PP |  | Montáž armatur závitových,s 1závitem, G 3/8 | [15 empty] | PP | 1
66 | K | 734209113R00 | Montáž armatur závitových,se 2závity, G 1/2 | kus | 22 |  | 0 | RTS I / 2019 |  |  | základní |  | 0 | 0 | 0 | 0 | 0 | 4 | K | 1 | ROZPOCET | 0 | 0 | 0 | 0 | 0 | 1 | 0 | 4 | 132
| PP |  | Montáž armatur závitových,se 2závity, G 1/2 | [15 empty] | PP | 1
67 | K | 734209103R00 | Montáž armatur závitových,s 1závitem, G 1/2 | kus | 58 |  | 0 | RTS I / 2019 |  |  | základní |  | 0 | 0 | 0 | 0 | 0 | 4 | K | 1 | ROZPOCET | 0 | 0 | 0 | 0 | 0 | 1 | 0 | 4 | 134
| PP |  | Montáž armatur závitových,s 1závitem, G 1/2 | [15 empty] | PP | 1
68 | K | 734211113R01 | Stoup.reg.dif.tlaku ASV-PV DN20, včetně příslušenství | kus | 5 |  | 0 | vlastní položka |  |  | základní |  | 0 | 0 | 0 | 0 | 0 | 4 | K | 1 | ROZPOCET | 0 | 0 | 0 | 0 | 0 | 1 | 0 | 4 | 136
| PP |  | Stoup.reg.dif.tlaku ASV-PV DN20, včetně příslušenství | [15 empty] | PP | 1
69 | K | 734211113R02 | Stoup.reg.dif.tlaku ASV-PV DN25, včetně příslušenství | kus | 12 |  | 0 | vlastní položka |  |  | základní |  | 0 | 0 | 0 | 0 | 0 | 4 | K | 1 | ROZPOCET | 0 | 0 | 0 | 0 | 0 | 1 | 0 | 4 | 138
| PP |  | Stoup.reg.dif.tlaku ASV-PV DN25, včetně příslušenství | [15 empty] | PP | 1
70 | K | 734211113R03 | Stoup.reg.dif.tlaku ASV-PV DN32, včetně příslušenství | kus | 5 |  | 0 | vlastní položka |  |  | základní |  | 0 | 0 | 0 | 0 | 0 | 4 | K | 1 | ROZPOCET | 0 | 0 | 0 | 0 | 0 | 1 | 0 | 4 | 140
| PP |  | Stoup.reg.dif.tlaku ASV-PV DN32, včetně příslušenství | [15 empty] | PP | 1
71 | K | 734211113R04 | Uzavírací a impulzní ventil ASV-BD DN20 | kus | 5 |  | 0 | vlastní položka |  |  | základní |  | 0 | 0 | 0 | 0 | 0 | 4 | K | 1 | ROZPOCET | 0 | 0 | 0 | 0 | 0 | 1 | 0 | 4 | 142
| PP |  | Uzavírací a impulzní ventil ASV-BD DN20 | [15 empty] | PP | 1
72 | K | 734211113R05 | Uzavírací a impulzní ventil ASV-BD DN25 | kus | 12 |  | 0 | vlastní položka |  |  | základní |  | 0 | 0 | 0 | 0 | 0 | 4 | K | 1 | ROZPOCET | 0 | 0 | 0 | 0 | 0 | 1 | 0 | 4 | 144
| PP |  | Uzavírací a impulzní ventil ASV-BD DN25 | [15 empty] | PP | 1
73 | K | 734211113R06 | Uzavírací a impulzní ventil ASV-BD DN32 | kus | 5 |  | 0 | vlastní položka |  |  | základní |  | 0 | 0 | 0 | 0 | 0 | 4 | K | 1 | ROZPOCET | 0 | 0 | 0 | 0 | 0 | 1 | 0 | 4 | 146
| PP |  | Uzavírací a impulzní ventil ASV-BD DN32 | [15 empty] | PP | 1
| D | 735 | Otopná tělesa |  |  |  | 0 | [5 empty] | 0 |  | 0 |  | 0 | 1 | D | 0 | ROZPOCET | [6 empty] | 0
74 | K | 735111810R00 | Demontáž těles otopných litinových článkových | m2 | 1250 |  | 0 | RTS I / 2019 |  |  | základní |  | 0 | 0 | 0 | 0 | 0 | 4 | K | 1 | ROZPOCET | 0 | 0 | 0 | 0 | 0 | 1 | 0 | 4 | 148
| PP |  | Demontáž těles otopných litinových článkových | [15 empty] | PP | 1
75 | K | 735158210R00 | Tlakové zkoušky panelových těles 1řadých | kus | 4 |  | 0 | RTS I / 2019 |  |  | základní |  | 0 | 0 | 0 | 0 | 0 | 4 | K | 1 | ROZPOCET | 0 | 0 | 0 | 0 | 0 | 1 | 0 | 4 | 150
| PP |  | Tlakové zkoušky panelových těles 1řadých | [15 empty] | PP | 1
76 | K | 735158220R00 | Tlakové zkoušky panelových těles 2řadých | kus | 98 |  | 0 | RTS I / 2019 |  |  | základní |  | 0 | 0 | 0 | 0 | 0 | 4 | K | 1 | ROZPOCET | 0 | 0 | 0 | 0 | 0 | 1 | 0 | 4 | 152
| PP |  | Tlakové zkoušky panelových těles 2řadých | [15 empty] | PP | 1
77 | K | 735158230R00 | Tlakové zkoušky panelových těles 3řadých | kus | 97 |  | 0 | RTS I / 2019 |  |  | základní |  | 0 | 0 | 0 | 0 | 0 | 4 | K | 1 | ROZPOCET | 0 | 0 | 0 | 0 | 0 | 1 | 0 | 4 | 154
| PP |  | Tlakové zkoušky panelových těles 3řadých | [15 empty] | PP | 1
78 | K | 735191903R00 | Propláchnutí otopných těles ocel., nebo Al | m2 | 450 |  | 0 | RTS I / 2019 |  |  | základní |  | 0 | 0 | 0 | 0 | 0 | 4 | K | 1 | ROZPOCET | 0 | 0 | 0 | 0 | 0 | 1 | 0 | 4 | 156
| PP |  | Propláchnutí otopných těles ocel., nebo Al | [15 empty] | PP | 1
79 | K | 735159110R00 | Montáž panelových těles 1řadých do délky 1500 mm | kus | 4 |  | 0 | RTS I / 2019 |  |  | základní |  | 0 | 0 | 0 | 0 | 0 | 4 | K | 1 | ROZPOCET | 0 | 0 | 0 | 0 | 0 | 1 | 0 | 4 | 158
| PP |  | Montáž panelových těles 1řadých do délky 1500 mm | [15 empty] | PP | 1
80 | K | 735159230R00 | Montáž panelových těles 2řadých do délky 1980 mm | kus | 98 |  | 0 | RTS I / 2019 |  |  | základní |  | 0 | 0 | 0 | 0 | 0 | 4 | K | 1 | ROZPOCET | 0 | 0 | 0 | 0 | 0 | 1 | 0 | 4 | 160
| PP |  | Montáž panelových těles 2řadých do délky 1980 mm | [15 empty] | PP | 1
81 | K | 735159330R00 | Montáž panelových těles 3řadých do délky 1980 mm | kus | 97 |  | 0 | RTS I / 2019 |  |  | základní |  | 0 | 0 | 0 | 0 | 0 | 4 | K | 1 | ROZPOCET | 0 | 0 | 0 | 0 | 0 | 1 | 0 | 4 | 162
| PP |  | Montáž panelových těles 3řadých do délky 1980 mm | [15 empty] | PP | 1
82 | K | 735191905R00 | Oprava - odvzdušnění otopných těles | kus | 197 |  | 0 | RTS I / 2019 |  |  | základní |  | 0 | 0 | 0 | 0 | 0 | 4 | K | 1 | ROZPOCET | 0 | 0 | 0 | 0 | 0 | 1 | 0 | 4 | 164
| PP |  | Oprava - odvzdušnění otopných těles | [15 empty] | PP | 1
83 | K | 735179110R00 | Montáž otopných těles koupelnových (žebříků) | kus | 2 |  | 0 | RTS I / 2019 |  |  | základní |  | 0 | 0 | 0 | 0 | 0 | 4 | K | 1 | ROZPOCET | 0 | 0 | 0 | 0 | 0 | 1 | 0 | 4 | 166
| PP |  | Montáž otopných těles koupelnových (žebříků) | [15 empty] | PP | 1
84 | K | 735153300R00 | Příplatek za odvzdušňovací ventil | kus | 197 |  | 0 | RTS I / 2019 |  |  | základní |  | 0 | 0 | 0 | 0 | 0 | 4 | K | 1 | ROZPOCET | 0 | 0 | 0 | 0 | 0 | 1 | 0 | 4 | 168
| PP |  | Příplatek za odvzdušňovací ventil | [15 empty] | PP | 1
85 | K | 735111810R01 | Konzola otopných deskových těles | kus | 450 |  | 0 | vlastní položka |  |  | základní |  | 0 | 0 | 0 | 0 | 0 | 4 | K | 1 | ROZPOCET | 0 | 0 | 0 | 0 | 0 | 1 | 0 | 4 | 170
| PP |  | Konzola otopných deskových těles | [15 empty] | PP | 1
86 | K | 735111810R02 | Přepojení stávajících otopných těles | kus | 18 |  | 0 | vlastní položka |  |  | základní |  | 0 | 0 | 0 | 0 | 0 | 4 | K | 1 | ROZPOCET | 0 | 0 | 0 | 0 | 0 | 1 | 0 | 4 | 172
| PP |  | Přepojení stávajících otopných těles | [15 empty] | PP | 1
| D | 735.1 | Dodávka otopných těles |  |  |  | 0 | [5 empty] | 0 |  | 0 |  | 0 | 1 | D | 1 | ROZPOCET | [6 empty] | 0
| D | 735.1.1 | Provozní skupina č. 1 |  |  |  | 0 | [5 empty] | 0 |  | 0 |  | 0 | 1 | D | 2 | ROZPOCET | [6 empty] | 0
87 | M | Pol1 | Koupelnové těleso KLC 1220.600 | kus | 2 |  | 0 | vlastní položka |  |  | základní |  | 0 | 0 | 0 | 0 | 0 | 8 | M | 3 | ROZPOCET | 0 | 0 | 0 | 0 | 0 | 1 | 0 | 4 | -1823017719
| PP |  | Koupelnové těleso KLC 1220.600 | [15 empty] | PP | 3
88 | M | Pol2 | Deskové OT typ klasik 22/090090-50 | kus | 1 |  | 0 | vlastní položka |  |  | základní |  | 0 | 0 | 0 | 0 | 0 | 8 | M | 3 | ROZPOCET | 0 | 0 | 0 | 0 | 0 | 1 | 0 | 4 | 55679823
| PP |  | Deskové OT typ klasik 22/090090-50 | [15 empty] | PP | 3
89 | M | Pol3 | Deskové OT typ klasik 33/060160-50 | kus | 2 |  | 0 | vlastní položka |  |  | základní |  | 0 | 0 | 0 | 0 | 0 | 8 | M | 3 | ROZPOCET | 0 | 0 | 0 | 0 | 0 | 1 | 0 | 4 | -573958755
| PP |  | Deskové OT typ klasik 33/060160-50 | [15 empty] | PP | 3
90 | M | Pol4 | Deskové OT typ VKM 22-050100 - G0 | kus | 3 |  | 0 | vlastní položka |  |  | základní |  | 0 | 0 | 0 | 0 | 0 | 8 | M | 3 | ROZPOCET | 0 | 0 | 0 | 0 | 0 | 1 | 0 | 4 | 1323368825
| PP |  | Deskové OT typ VKM 22-050100 - G0 | [15 empty] | PP | 3
91 | M | Pol5 | Deskové OT typ VKM 22-050110 - G0 | kus | 12 |  | 0 | vlastní položka |  |  | základní |  | 0 | 0 | 0 | 0 | 0 | 8 | M | 3 | ROZPOCET | 0 | 0 | 0 | 0 | 0 | 1 | 0 | 4 | -2141071903
| PP |  | Deskové OT typ VKM 22-050110 - G0 | [15 empty] | PP | 3
92 | M | Pol6 | Deskové OT typ VKM 22-050120 - G0 | kus | 15 |  | 0 | vlastní položka |  |  | základní |  | 0 | 0 | 0 | 0 | 0 | 8 | M | 3 | ROZPOCET | 0 | 0 | 0 | 0 | 0 | 1 | 0 | 4 | -329913997
| PP |  | Deskové OT typ VKM 22-050120 - G0 | [15 empty] | PP | 3
93 | M | Pol7 | Deskové OT typ VKM 22-050140 - G0 | kus | 6 |  | 0 | vlastní položka |  |  | základní |  | 0 | 0 | 0 | 0 | 0 | 8 | M | 3 | ROZPOCET | 0 | 0 | 0 | 0 | 0 | 1 | 0 | 4 | -675581710
| PP |  | Deskové OT typ VKM 22-050140 - G0 | [15 empty] | PP | 3
94 | M | Pol8 | Deskové OT typ VKM 22-050200 - G0 | kus | 2 |  | 0 | vlastní položka |  |  | základní |  | 0 | 0 | 0 | 0 | 0 | 8 | M | 3 | ROZPOCET | 0 | 0 | 0 | 0 | 0 | 1 | 0 | 4 | -884944272
| PP |  | Deskové OT typ VKM 22-050200 - G0 | [15 empty] | PP | 3
95 | M | Pol9 | Deskové OT typ VKM 22-090110 - G0 | kus | 1 |  | 0 | vlastní položka |  |  | základní |  | 0 | 0 | 0 | 0 | 0 | 8 | M | 3 | ROZPOCET | 0 | 0 | 0 | 0 | 0 | 1 | 0 | 4 | 532683496
| PP |  | Deskové OT typ VKM 22-090110 - G0 | [15 empty] | PP | 3
96 | M | Pol10 | Deskové OT typ VKM 33-050090 - G0 | kus | 5 |  | 0 | vlastní položka |  |  | základní |  | 0 | 0 | 0 | 0 | 0 | 8 | M | 3 | ROZPOCET | 0 | 0 | 0 | 0 | 0 | 1 | 0 | 4 | -1320379125
| PP |  | Deskové OT typ VKM 33-050090 - G0 | [15 empty] | PP | 3
97 | M | Pol11 | Deskové OT typ VKM 33-050110 - G0 | kus | 12 |  | 0 | vlastní položka |  |  | základní |  | 0 | 0 | 0 | 0 | 0 | 8 | M | 3 | ROZPOCET | 0 | 0 | 0 | 0 | 0 | 1 | 0 | 4 | -489265780
| PP |  | Deskové OT typ VKM 33-050110 - G0 | [15 empty] | PP | 3
98 | M | Pol12 | Deskové OT typ VKM 33-050120 - G0 | kus | 11 |  | 0 | vlastní položka |  |  | základní |  | 0 | 0 | 0 | 0 | 0 | 8 | M | 3 | ROZPOCET | 0 | 0 | 0 | 0 | 0 | 1 | 0 | 4 | 64207659
| PP |  | Deskové OT typ VKM 33-050120 - G0 | [15 empty] | PP | 3
99 | M | Pol13 | Deskové OT typ VKM 33-050140 - G0 | kus | 3 |  | 0 | vlastní položka |  |  | základní |  | 0 | 0 | 0 | 0 | 0 | 8 | M | 3 | ROZPOCET | 0 | 0 | 0 | 0 | 0 | 1 | 0 | 4 | 1430741916
| PP |  | Deskové OT typ VKM 33-050140 - G0 | [15 empty] | PP | 3
100 | M | Pol14 | Deskové OT typ VKM 33-050180 - G0 | kus | 4 |  | 0 | vlastní položka |  |  | základní |  | 0 | 0 | 0 | 0 | 0 | 8 | M | 3 | ROZPOCET | 0 | 0 | 0 | 0 | 0 | 1 | 0 | 4 | -1220152338
| PP |  | Deskové OT typ VKM 33-050180 - G0 | [15 empty] | PP | 3
| D | 735.1.2 | Provozní skupina č. 2 |  |  |  | 0 | [5 empty] | 0 |  | 0 |  | 0 | 1 | D | 2 | ROZPOCET | [6 empty] | 0
101 | M | Pol15 | Deskové OT typ klasik 10/050050-50 | kus | 1 |  | 0 | vlastní položka |  |  | základní |  | 0 | 0 | 0 | 0 | 0 | 8 | M | 3 | ROZPOCET | 0 | 0 | 0 | 0 | 0 | 1 | 0 | 4 | 820378668
| PP |  | Deskové OT typ klasik 10/050050-50 | [15 empty] | PP | 3
102 | M | Pol16 | Deskové OT typ klasik 11/090060-50 | kus | 1 |  | 0 | vlastní položka |  |  | základní |  | 0 | 0 | 0 | 0 | 0 | 8 | M | 3 | ROZPOCET | 0 | 0 | 0 | 0 | 0 | 1 | 0 | 4 | -1441135298
| PP |  | Deskové OT typ klasik 11/090060-50 | [15 empty] | PP | 3
103 | M | Pol17 | Deskové OT typ klasik 22/090060-50 | kus | 1 |  | 0 | vlastní položka |  |  | základní |  | 0 | 0 | 0 | 0 | 0 | 8 | M | 3 | ROZPOCET | 0 | 0 | 0 | 0 | 0 | 1 | 0 | 4 | -1283148941
| PP |  | Deskové OT typ klasik 22/090060-50 | [15 empty] | PP | 3
104 | M | Pol18 | Deskové OT typ klasik 22/090070-50 | kus | 1 |  | 0 | vlastní položka |  |  | základní |  | 0 | 0 | 0 | 0 | 0 | 8 | M | 3 | ROZPOCET | 0 | 0 | 0 | 0 | 0 | 1 | 0 | 4 | -1372443561
| PP |  | Deskové OT typ klasik 22/090070-50 | [15 empty] | PP | 3
105 | M | Pol2.1 | Deskové OT typ klasik 22/090090-50 | kus | 1 |  | 0 | vlastní položka |  |  | základní |  | 0 | 0 | 0 | 0 | 0 | 8 | M | 3 | ROZPOCET | 0 | 0 | 0 | 0 | 0 | 1 | 0 | 4 | 1069987858
| PP |  | Deskové OT typ klasik 22/090090-50 | [15 empty] | PP | 3
106 | M | Pol19 | Deskové OT typ klasik 33/090080-50 | kus | 2 |  | 0 | vlastní položka |  |  | základní |  | 0 | 0 | 0 | 0 | 0 | 8 | M | 3 | ROZPOCET | 0 | 0 | 0 | 0 | 0 | 1 | 0 | 4 | -1895567971
| PP |  | Deskové OT typ klasik 33/090080-50 | [15 empty] | PP | 3
107 | M | Pol20 | Deskové OT typ klasik 33/090100-50 | kus | 1 |  | 0 | vlastní položka |  |  | základní |  | 0 | 0 | 0 | 0 | 0 | 8 | M | 3 | ROZPOCET | 0 | 0 | 0 | 0 | 0 | 1 | 0 | 4 | -347188920
| PP |  | Deskové OT typ klasik 33/090100-50 | [15 empty] | PP | 3
108 | M | Pol21 | Deskové OT typ klasik 33/090140-50 | kus | 2 |  | 0 | vlastní položka |  |  | základní |  | 0 | 0 | 0 | 0 | 0 | 8 | M | 3 | ROZPOCET | 0 | 0 | 0 | 0 | 0 | 1 | 0 | 4 | 1639098705
| PP |  | Deskové OT typ klasik 33/090140-50 | [15 empty] | PP | 3
109 | M | Pol22 | Deskové OT typ VKM 10-050050-G0 | kus | 1 |  | 0 | vlastní položka |  |  | základní |  | 0 | 0 | 0 | 0 | 0 | 8 | M | 3 | ROZPOCET | 0 | 0 | 0 | 0 | 0 | 1 | 0 | 4 | -1150510295
| PP |  | Deskové OT typ VKM 10-050050-G0 | [15 empty] | PP | 3
110 | M | Pol23 | Deskové OT typ VKM 11-050080 - G0 | kus | 1 |  | 0 | vlastní položka |  |  | základní |  | 0 | 0 | 0 | 0 | 0 | 8 | M | 3 | ROZPOCET | 0 | 0 | 0 | 0 | 0 | 1 | 0 | 4 | -1212938466
| PP |  | Deskové OT typ VKM 11-050080 - G0 | [15 empty] | PP | 3
111 | M | Pol24 | Deskové OT typ VKM 21-050080 - G0 | kus | 1 |  | 0 | vlastní položka |  |  | základní |  | 0 | 0 | 0 | 0 | 0 | 8 | M | 3 | ROZPOCET | 0 | 0 | 0 | 0 | 0 | 1 | 0 | 4 | 783347298
| PP |  | Deskové OT typ VKM 21-050080 - G0 | [15 empty] | PP | 3
112 | M | Pol25 | Deskové OT typ VKM 21-090070 - G0 | kus | 1 |  | 0 | vlastní položka |  |  | základní |  | 0 | 0 | 0 | 0 | 0 | 8 | M | 3 | ROZPOCET | 0 | 0 | 0 | 0 | 0 | 1 | 0 | 4 | -127597357
| PP |  | Deskové OT typ VKM 21-090070 - G0 | [15 empty] | PP | 3
113 | M | Pol26 | Deskové OT typ VKM 22-040090 - G0 | kus | 1 |  | 0 | vlastní položka |  |  | základní |  | 0 | 0 | 0 | 0 | 0 | 8 | M | 3 | ROZPOCET | 0 | 0 | 0 | 0 | 0 | 1 | 0 | 4 | 712536984
| PP |  | Deskové OT typ VKM 22-040090 - G0 | [15 empty] | PP | 3
114 | M | Pol27 | Deskové OT typ VKM 22-040140 - G0 | kus | 1 |  | 0 | vlastní položka |  |  | základní |  | 0 | 0 | 0 | 0 | 0 | 8 | M | 3 | ROZPOCET | 0 | 0 | 0 | 0 | 0 | 1 | 0 | 4 | -1718888287
| PP |  | Deskové OT typ VKM 22-040140 - G0 | [15 empty] | PP | 3
115 | M | Pol28 | Deskové OT typ VKM 22-050080 - G0 | kus | 2 |  | 0 | vlastní položka |  |  | základní |  | 0 | 0 | 0 | 0 | 0 | 8 | M | 3 | ROZPOCET | 0 | 0 | 0 | 0 | 0 | 1 | 0 | 4 | 41374806
| PP |  | Deskové OT typ VKM 22-050080 - G0 | [15 empty] | PP | 3
116 | M | Pol29 | Deskové OT typ VKM 22-050090 - G0 | kus | 2 |  | 0 | vlastní položka |  |  | základní |  | 0 | 0 | 0 | 0 | 0 | 8 | M | 3 | ROZPOCET | 0 | 0 | 0 | 0 | 0 | 1 | 0 | 4 | -1567735474
| PP |  | Deskové OT typ VKM 22-050090 - G0 | [15 empty] | PP | 3
117 | M | Pol4.1 | Deskové OT typ VKM 22-050100 - G0 | kus | 5 |  | 0 | vlastní položka |  |  | základní |  | 0 | 0 | 0 | 0 | 0 | 8 | M | 3 | ROZPOCET | 0 | 0 | 0 | 0 | 0 | 1 | 0 | 4 | -2125249434
| PP |  | Deskové OT typ VKM 22-050100 - G0 | [15 empty] | PP | 3
118 | M | Pol5.1 | Deskové OT typ VKM 22-050110 - G0 | kus | 8 |  | 0 | vlastní položka |  |  | základní |  | 0 | 0 | 0 | 0 | 0 | 8 | M | 3 | ROZPOCET | 0 | 0 | 0 | 0 | 0 | 1 | 0 | 4 | -1819266310
| PP |  | Deskové OT typ VKM 22-050110 - G0 | [15 empty] | PP | 3
119 | M | Pol6.1 | Deskové OT typ VKM 22-050120 - G0 | kus | 13 |  | 0 | vlastní položka |  |  | základní |  | 0 | 0 | 0 | 0 | 0 | 8 | M | 3 | ROZPOCET | 0 | 0 | 0 | 0 | 0 | 1 | 0 | 4 | 872117012
| PP |  | Deskové OT typ VKM 22-050120 - G0 | [15 empty] | PP | 3
120 | M | Pol7.1 | Deskové OT typ VKM 22-050140 - G0 | kus | 1 |  | 0 | vlastní položka |  |  | základní |  | 0 | 0 | 0 | 0 | 0 | 8 | M | 3 | ROZPOCET | 0 | 0 | 0 | 0 | 0 | 1 | 0 | 4 | -397386911
| PP |  | Deskové OT typ VKM 22-050140 - G0 | [15 empty] | PP | 3
121 | M | Pol30 | Deskové OT typ VKM 22-090070 - G0 | kus | 1 |  | 0 | vlastní položka |  |  | základní |  | 0 | 0 | 0 | 0 | 0 | 8 | M | 3 | ROZPOCET | 0 | 0 | 0 | 0 | 0 | 1 | 0 | 4 | -1443040449
| PP |  | Deskové OT typ VKM 22-090070 - G0 | [15 empty] | PP | 3
122 | M | Pol31 | Deskové OT typ VKM 22-090080 - G0 | kus | 1 |  | 0 | vlastní položka |  |  | základní |  | 0 | 0 | 0 | 0 | 0 | 8 | M | 3 | ROZPOCET | 0 | 0 | 0 | 0 | 0 | 1 | 0 | 4 | 618820355
| PP |  | Deskové OT typ VKM 22-090080 - G0 | [15 empty] | PP | 3
123 | M | Pol32 | Deskové OT typ VKM 33-050080 - G0 | kus | 4 |  | 0 | vlastní položka |  |  | základní |  | 0 | 0 | 0 | 0 | 0 | 8 | M | 3 | ROZPOCET | 0 | 0 | 0 | 0 | 0 | 1 | 0 | 4 | -534499808
| PP |  | Deskové OT typ VKM 33-050080 - G0 | [15 empty] | PP | 3
124 | M | Pol33 | Deskové OT typ VKM 33-050100 - G0 | kus | 4 |  | 0 | vlastní položka |  |  | základní |  | 0 | 0 | 0 | 0 | 0 | 8 | M | 3 | ROZPOCET | 0 | 0 | 0 | 0 | 0 | 1 | 0 | 4 | -1986707948
| PP |  | Deskové OT typ VKM 33-050100 - G0 | [15 empty] | PP | 3
125 | M | Pol34 | Deskové OT typ VKM 33-090080 - G0 | kus | 12 |  | 0 | vlastní položka |  |  | základní |  | 0 | 0 | 0 | 0 | 0 | 8 | M | 3 | ROZPOCET | 0 | 0 | 0 | 0 | 0 | 1 | 0 | 4 | -325727172
| PP |  | Deskové OT typ VKM 33-090080 - G0 | [15 empty] | PP | 3
| D | 735.1.3 | Provozní skupina č. 3 |  |  |  | 0 | [5 empty] | 0 |  | 0 |  | 0 | 1 | D | 2 | ROZPOCET | [6 empty] | 0
126 | M | Pol21.1 | Deskové OT typ klasik 33/090140-50 | kus | 1 |  | 0 | vlastní položka |  |  | základní |  | 0 | 0 | 0 | 0 | 0 | 8 | M | 3 | ROZPOCET | 0 | 0 | 0 | 0 | 0 | 1 | 0 | 4 | 1745179929
| PP |  | Deskové OT typ klasik 33/090140-50 | [15 empty] | PP | 3
127 | M | Pol35 | Deskové OT typ VKM 22-050070 - G0 | kus | 1 |  | 0 | vlastní položka |  |  | základní |  | 0 | 0 | 0 | 0 | 0 | 8 | M | 3 | ROZPOCET | 0 | 0 | 0 | 0 | 0 | 1 | 0 | 4 | 697426506
| PP |  | Deskové OT typ VKM 22-050070 - G0 | [15 empty] | PP | 3
128 | M | Pol4.2 | Deskové OT typ VKM 22-050100 - G0 | kus | 1 |  | 0 | vlastní položka |  |  | základní |  | 0 | 0 | 0 | 0 | 0 | 8 | M | 3 | ROZPOCET | 0 | 0 | 0 | 0 | 0 | 1 | 0 | 4 | 482841331
| PP |  | Deskové OT typ VKM 22-050100 - G0 | [15 empty] | PP | 3
129 | M | Pol5.2 | Deskové OT typ VKM 22-050110 - G0 | kus | 4 |  | 0 | vlastní položka |  |  | základní |  | 0 | 0 | 0 | 0 | 0 | 8 | M | 3 | ROZPOCET | 0 | 0 | 0 | 0 | 0 | 1 | 0 | 4 | 1639769984
| PP |  | Deskové OT typ VKM 22-050110 - G0 | [15 empty] | PP | 3
130 | M | Pol6.2 | Deskové OT typ VKM 22-050120 - G0 | kus | 9 |  | 0 | vlastní položka |  |  | základní |  | 0 | 0 | 0 | 0 | 0 | 8 | M | 3 | ROZPOCET | 0 | 0 | 0 | 0 | 0 | 1 | 0 | 4 | -1344876998
| PP |  | Deskové OT typ VKM 22-050120 - G0 | [15 empty] | PP | 3
131 | M | Pol36 | Deskové OT typ VKM 22-090100 - G0 | kus | 1 |  | 0 | vlastní položka |  |  | základní |  | 0 | 0 | 0 | 0 | 0 | 8 | M | 3 | ROZPOCET | 0 | 0 | 0 | 0 | 0 | 1 | 0 | 4 | -826773614
| PP |  | Deskové OT typ VKM 22-090100 - G0 | [15 empty] | PP | 3
132 | M | Pol37 | Deskové OT typ VKM 33-050070 - G0 | kus | 2 |  | 0 | vlastní položka |  |  | základní |  | 0 | 0 | 0 | 0 | 0 | 8 | M | 3 | ROZPOCET | 0 | 0 | 0 | 0 | 0 | 1 | 0 | 4 | -800840136
| PP |  | Deskové OT typ VKM 33-050070 - G0 | [15 empty] | PP | 3
133 | M | Pol33.1 | Deskové OT typ VKM 33-050100 - G0 | kus | 8 |  | 0 | vlastní položka |  |  | základní |  | 0 | 0 | 0 | 0 | 0 | 8 | M | 3 | ROZPOCET | 0 | 0 | 0 | 0 | 0 | 1 | 0 | 4 | -1855366846
| PP |  | Deskové OT typ VKM 33-050100 - G0 | [15 empty] | PP | 3
134 | M | Pol11.1 | Deskové OT typ VKM 33-050110 - G0 | kus | 4 |  | 0 | vlastní položka |  |  | základní |  | 0 | 0 | 0 | 0 | 0 | 8 | M | 3 | ROZPOCET | 0 | 0 | 0 | 0 | 0 | 1 | 0 | 4 | -773545005
| PP |  | Deskové OT typ VKM 33-050110 - G0 | [15 empty] | PP | 3
135 | M | Pol12.1 | Deskové OT typ VKM 33-050120 - G0 | kus | 10 |  | 0 | vlastní položka |  |  | základní |  | 0 | 0 | 0 | 0 | 0 | 8 | M | 3 | ROZPOCET | 0 | 0 | 0 | 0 | 0 | 1 | 0 | 4 | -1730150380
| PP |  | Deskové OT typ VKM 33-050120 - G0 | [15 empty] | PP | 3
136 | M | Pol13.1 | Deskové OT typ VKM 33-050140 - G0 | kus | 2 |  | 0 | vlastní položka |  |  | základní |  | 0 | 0 | 0 | 0 | 0 | 8 | M | 3 | ROZPOCET | 0 | 0 | 0 | 0 | 0 | 1 | 0 | 4 | 1703640689
| PP |  | Deskové OT typ VKM 33-050140 - G0 | [15 empty] | PP | 3
137 | M | Pol38 | Deskové OT typ VKM 33-050160 - G0 | kus | 2 |  | 0 | vlastní položka |  |  | základní |  | 0 | 0 | 0 | 0 | 0 | 8 | M | 3 | ROZPOCET | 0 | 0 | 0 | 0 | 0 | 1 | 0 | 4 | 1522196679
| PP |  | Deskové OT typ VKM 33-050160 - G0 | [15 empty] | PP | 3
138 | M | Pol39 | Deskové OT typ VKM 33-060080 - G0 | kus | 3 |  | 0 | vlastní položka |  |  | základní |  | 0 | 0 | 0 | 0 | 0 | 8 | M | 3 | ROZPOCET | 0 | 0 | 0 | 0 | 0 | 1 | 0 | 4 | 2371136
| PP |  | Deskové OT typ VKM 33-060080 - G0 | [15 empty] | PP | 3
139 | M | Pol40 | Deskové OT typ VKM 33-060090 - G0 | kus | 3 |  | 0 | vlastní položka |  |  | základní |  | 0 | 0 | 0 | 0 | 0 | 8 | M | 3 | ROZPOCET | 0 | 0 | 0 | 0 | 0 | 1 | 0 | 4 | 1233518770
| PP |  | Deskové OT typ VKM 33-060090 - G0 | [15 empty] | PP | 3
| D | 767 | Konstrukce doplňkové stavební (zámečnické) |  |  |  | 0 | [5 empty] | 0 |  | 0 |  | 0 | 1 | D | 0 | ROZPOCET | [6 empty] | 0
140 | K | 767900090RA0 | Demontáž atypických ocelových konstrukcí | kg | 300 |  | 0 | RTS I / 2019 |  |  | základní |  | 0 | 0 | 0 | 0 | 0 | 4 | K | 1 | ROZPOCET | 0 | 0 | 0 | 0 | 0 | 1 | 0 | 4 | 174
| PP |  | Demontáž atypických ocelových konstrukcí | [15 empty] | PP | 1
141 | K | 767990010RA0 | Atypické ocelové konstrukce | kg | 400 |  | 0 | RTS I / 2019 |  |  | základní |  | 0 | 0 | 0 | 0 | 0 | 4 | K | 1 | ROZPOCET | 0 | 0 | 0 | 0 | 0 | 1 | 0 | 4 | 176
| PP |  | Atypické ocelové konstrukce | [15 empty] | PP | 1
| D | 783 | Nátěry |  |  |  | 0 | [5 empty] | 0 |  | 0 |  | 0 | 1 | D | 0 | ROZPOCET | [6 empty] | 0
142 | K | 783425750R00 | Nátěr syntetický potrubí do DN 100 mm základní | m | 502 |  | 0 | RTS I / 2019 |  |  | základní |  | 0 | 0 | 0 | 0 | 0 | 4 | K | 1 | ROZPOCET | 0 | 0 | 0 | 0 | 0 | 1 | 0 | 4 | 178
| PP |  | Nátěr syntetický potrubí do DN 100 mm základní | [15 empty] | PP | 1
143 | K | 783225100R00 | Nátěr syntetický kovových konstrukcí 2x + 1x email | m2 | 50 |  | 0 | RTS I / 2019 |  |  | základní |  | 0 | 0 | 0 | 0 | 0 | 4 | K | 1 | ROZPOCET | 0 | 0 | 0 | 0 | 0 | 1 | 0 | 4 | 180
| PP |  | Nátěr syntetický kovových konstrukcí 2x + 1x email | [15 empty] | PP | 1
| D | 90 | Hodinové zúčtovací sazby (HZS) |  |  |  | 0 | [5 empty] | 0 |  | 0 |  | 0 | 1 | D | 0 | ROZPOCET | [6 empty] | 0
144 | K | 904 R02 | Hzs-zkousky v ramci montaz.praci - topná zkouška | h | 72 |  | 0 | RTS I / 2019 |  |  | základní |  | 0 | 0 | 0 | 0 | 0 | 4 | K | 1 | ROZPOCET | 0 | 0 | 0 | 0 | 0 | 1 | 0 | 4 | 182
| PP |  | Hzs-zkousky v ramci montaz.praci - topná zkouška | [15 empty] | PP | 1
145 | K | 904 R01 | Hzs-zkousky v ramci montaz.praci - provozní zkoušky a revize | h | 64 |  | 0 | RTS I / 2019 |  |  | základní |  | 0 | 0 | 0 | 0 | 0 | 4 | K | 1 | ROZPOCET | 0 | 0 | 0 | 0 | 0 | 1 | 0 | 4 | 184
| PP |  | Hzs-zkousky v ramci montaz.praci - provozní zkoušky a revize | [15 empty] | PP | 1
146 | K | 904 R11 | Doregulování otopného systému | h | 120 |  | 0 | vlastní položka |  |  | základní |  | 0 | 0 | 0 | 0 | 0 | 4 | K | 1 | ROZPOCET | 0 | 0 | 0 | 0 | 0 | 1 | 0 | 4 | 186
| PP |  | Doregulování otopného systému | [15 empty] | PP | 1
147 | K | 904 R12 | Proplach, odvzdušnění systému | h | 64 |  | 0 | vlastní položka |  |  | základní |  | 0 | 0 | 0 | 0 | 0 | 4 | K | 1 | ROZPOCET | 0 | 0 | 0 | 0 | 0 | 1 | 0 | 4 | 188
| PP |  | Proplach, odvzdušnění systému | [15 empty] | PP | 1
| D | 713 | Izolace tepelné |  |  |  | 0 | [5 empty] | 0 |  | 0 |  | 0 | 1 | D | 0 | ROZPOCET | [6 empty] | 0
148 | K | 998713103R00 | Přesun hmot pro izolace tepelné, výšky do 24 m | t | 5 |  | 0 | RTS I / 2019 |  |  | základní |  | 0 | 0 | 0 | 0 | 0 | 4 | K | 1 | ROZPOCET | 0 | 0 | 0 | 0 | 0 | 1 | 0 | 4 | 190
| PP |  | Přesun hmot pro izolace tepelné, výšky do 24 m | [15 empty] | PP | 1
| D | 731 | Kotelny |  |  |  | 0 | [5 empty] | 0 |  | 0 |  | 0 | 1 | D | 0 | ROZPOCET | [6 empty] | 0
149 | K | 998731102R00 | Přesun hmot pro kotelny, výšky do 12 m | t | 0.25 |  | 0 | RTS I / 2019 |  |  | základní |  | 0 | 0 | 0 | 0 | 0 | 4 | K | 1 | ROZPOCET | 0 | 0 | 0 | 0 | 0 | 1 | 0 | 4 | 192
| PP |  | Přesun hmot pro kotelny, výšky do 12 m | [15 empty] | PP | 1
| D | 732 | Strojovny |  |  |  | 0 | [5 empty] | 0 |  | 0 |  | 0 | 1 | D | 0 | ROZPOCET | [6 empty] | 0
150 | K | 998732101R00 | Přesun hmot pro strojovny, výšky do 6 m | t | 1 |  | 0 | RTS I / 2019 |  |  | základní |  | 0 | 0 | 0 | 0 | 0 | 4 | K | 1 | ROZPOCET | 0 | 0 | 0 | 0 | 0 | 1 | 0 | 4 | 194
| PP |  | Přesun hmot pro strojovny, výšky do 6 m | [15 empty] | PP | 1
| D | 733 | Rozvod potrubí |  |  |  | 0 | [5 empty] | 0 |  | 0 |  | 0 | 1 | D | 0 | ROZPOCET | [6 empty] | 0
151 | K | 998733103R00 | Přesun hmot pro rozvody potrubí, výšky do 24 m | t | 20 |  | 0 | RTS I / 2019 |  |  | základní |  | 0 | 0 | 0 | 0 | 0 | 4 | K | 1 | ROZPOCET | 0 | 0 | 0 | 0 | 0 | 1 | 0 | 4 | 196
| PP |  | Přesun hmot pro rozvody potrubí, výšky do 24 m | [15 empty] | PP | 1
| D | 734 | Armatury |  |  |  | 0 | [5 empty] | 0 |  | 0 |  | 0 | 1 | D | 0 | ROZPOCET | [6 empty] | 0
152 | K | 998734103R00 | Přesun hmot pro armatury, výšky do 24 m | t | 2 |  | 0 | RTS I / 2019 |  |  | základní |  | 0 | 0 | 0 | 0 | 0 | 4 | K | 1 | ROZPOCET | 0 | 0 | 0 | 0 | 0 | 1 | 0 | 4 | 198
| PP |  | Přesun hmot pro armatury, výšky do 24 m | [15 empty] | PP | 1
| D | 735 | Otopná tělesa |  |  |  | 0 | [5 empty] | 0 |  | 0 |  | 0 | 1 | D | 0 | ROZPOCET | [6 empty] | 0
153 | K | 998735103R00 | Přesun hmot pro otopná tělesa, výšky do 24 m | t | 20 |  | 0 | RTS I / 2019 |  |  | základní |  | 0 | 0 | 0 | 0 | 0 | 4 | K | 1 | ROZPOCET | 0 | 0 | 0 | 0 | 0 | 1 | 0 | 4 | 200
| PP |  | Přesun hmot pro otopná tělesa, výšky do 24 m | [15 empty] | PP | 1
| D | M23 | Montáže potrubí |  |  |  | 0 | [5 empty] | 0 |  | 0 |  | 0 | 1 | D | 0 | ROZPOCET | [6 empty] | 0
154 | K | 230320122R00 | Tlaková zkouška | m | 3060 |  | 0 | RTS I / 2019 |  |  | základní |  | 0 | 0 | 0 | 0 | 0 | 4 | K | 1 | ROZPOCET | 0 | 0 | 0 | 0 | 0 | 1 | 0 | 4 | 202
| PP |  | Tlaková zkouška | [15 empty] | PP | 1

## D.1.4.1.1 - Stavební příp...
| List obsahuje: |  | 1) Krycí list soupisu | 2) Rekapitulace |  |  | 3) Soupis prací | Zpět na list: | Rekapitulace stavby
{5fa01ec2-d9c1-46e9-aa2e-3f9171727607}
2
| KRYCÍ LIST SOUPISU | [8 empty] | v --- níže se nacházejí doplnkové a pomocné údaje k sestavám --- v | [8 empty] | False
Stavba:
ZŠ Marjánka, rekonstrukce otopného systému
Objekt:
D.1.4 - Technika prostředí staveb
Soupis:
D.1.4.1 - Zařízení pro vytápění
Úroveň 3:
D.1.4.1.1 - Stavební přípomoce pro vytápění
| KSO: |  |  |  |  | CC-CZ:
| Místo: |  | Bělohorská 417/52, Praha 6, Břevnov |  |  | Datum: | 15. 4. 2019
| Zadavatel: |  |  |  |  | IČ:
|  | Úřad městské části Praha 6 |  |  |  | DIČ:
| Uchazeč: |  |  |  |  | IČ:
DIČ:
| Projektant: |  |  |  |  | IČ:
|  | Hynek Charvát |  |  |  | DIČ:
Poznámka:
| Cena bez DPH | [5 empty] | 0
|  |  | Základ daně |  |  | Sazba daně | Výše daně
| DPH | základní | 0 |  |  | 21% | 0
|  | snížená | 0 |  |  | 15% | 0
|  | zákl. přenesená | 0 |  |  | 21% | 0
|  | sníž. přenesená | 0 |  |  | 15% | 0
|  | nulová | 0 |  |  | 0% | 0
| Cena s DPH |  |  | v | CZK |  | 0
REKAPITULACE ČLENĚNÍ SOUPISU PRACÍ
Stavba:
ZŠ Marjánka, rekonstrukce otopného systému
Objekt:
D.1.4 - Technika prostředí staveb
Soupis:
D.1.4.1 - Zařízení pro vytápění
Úroveň 3:
D.1.4.1.1 - Stavební přípomoce pro vytápění
Místo: |  |  | Bělohorská 417/52, Praha 6, Břevnov |  |  | Datum: | 15. 4. 2019
Zadavatel: |  |  | Úřad městské části Praha 6 |  |  | Projektant: | Hynek Charvát
Uchazeč:
Kód dílu - Popis | [6 empty] | Cena celkem [CZK]
Náklady soupisu celkem | [6 empty] | 0 | [12 empty] | -1
| HSV - Práce a dodávky HSV | [5 empty] | 0
| 3 - Svislé a kompletní konstrukce | [5 empty] | 0
| 6 - Úpravy povrchů, podlahy a osazování výplní | [5 empty] | 0
| 61 - Úprava povrchů vnitřních | [5 empty] | 0
| 9 - Ostatní konstrukce a práce, bourání | [5 empty] | 0
| 95 - Různé dokončovací konstrukce a práce pozemních staveb | [5 empty] | 0
| 97 - Prorážení otvorů a ostatní bourací práce | [5 empty] | 0
| 99 - Přesun hmot a manipulace se sutí | [5 empty] | 0
| 997 - Přesun sutě | [5 empty] | 0
| 998 - Přesun hmot | [5 empty] | 0
| PSV - Práce a dodávky PSV | [5 empty] | 0
| 763 - Konstrukce suché výstavby | [5 empty] | 0
| 783 - Dokončovací práce - nátěry | [5 empty] | 0
| 784 - Dokončovací práce - malby a tapety | [5 empty] | 0
| HZS - Hodinové zúčtovací sazby | [5 empty] | 0
SOUPIS PRACÍ
Stavba:
ZŠ Marjánka, rekonstrukce otopného systému
Objekt:
D.1.4 - Technika prostředí staveb
Soupis:
D.1.4.1 - Zařízení pro vytápění
Úroveň 3:
D.1.4.1.1 - Stavební přípomoce pro vytápění
Místo: |  |  | Bělohorská 417/52, Praha 6, Břevnov |  |  | Datum: | 15. 4. 2019
Zadavatel: |  |  | Úřad městské části Praha 6 |  |  | Projektant: | Hynek Charvát
Uchazeč:
PČ | Typ | Kód | Popis | MJ | Množství | J.cena [CZK] | Cena celkem [CZK] | Cenová soustava |  | Poznámka | DPH | J. Nh [h] | Nh celkem [h] | J. hmotnost [t] | Hmotnost celkem [t] | J. suť [t] | Suť Celkem [t]
Náklady soupisu celkem | [6 empty] | 0 | [5 empty] | 0 |  | 9.031 |  | 4.6808 |  | D | -1 | [10 empty] | 0
| D | HSV | Práce a dodávky HSV |  |  |  | 0 | [5 empty] | 0 |  | 5.9652 |  | 1.73 | 1 | D | 0 |  |  |  | ROZPOCET | [6 empty] | 0
| D | 3 | Svislé a kompletní konstrukce |  |  |  | 0 | [5 empty] | 0 |  | 1.1944 |  | 0 | 1 | D | 1 |  |  |  | ROZPOCET | [6 empty] | 0
1 | K | 310278842 | Zazdívka otvorů pl do 1 m2 ve zdivu nadzákladovém z nepálených tvárnic tl do 300 mm | m3 | 0.9 |  | 0 | CS ÚRS 2018 01 |  |  | základní |  | 0 | 1.3272 | 1.1944 | 0 | 0 | 512 | K | 2 |  |  |  | ROZPOCET | 0 | 0 | 0 | 0 | 0 | 1 | 0 | 512 | 1129216497
| PP |  | Zazdívka otvorů ve zdivu nadzákladovém nepálenými tvárnicemi plochy přes 0,25 m2 do 1 m2 , ve zdi tl. do 300 mm | [15 empty] | PP | 2
| VV |  | dozdívání nik pod okny | [15 empty] | VV | 2 | 1 | True | 0 | ROZPOCET
| VV |  | 1,0*0,15*6 |  | 0.9 | [13 empty] | VV | 2 | 2 | True | 0 | ROZPOCET
| VV |  | Součet |  | 0.9 | [13 empty] | VV | 2 | 4 | True | 1 | ROZPOCET
| D | 6 | Úpravy povrchů, podlahy a osazování výplní |  |  |  | 0 | [5 empty] | 0 |  | 4.488 |  | 0 | 1 | D | 1 |  |  |  | ROZPOCET | [6 empty] | 0
| D | 61 | Úprava povrchů vnitřních |  |  |  | 0 | [5 empty] | 0 |  | 4.488 |  | 0 | 1 | D | 2 |  |  |  | ROZPOCET | [6 empty] | 0
2 | K | 611325422 | Oprava vnitřní vápenocementové štukové omítky stropů v rozsahu plochy do 30% | m2 | 120 |  | 0 | CS ÚRS 2018 01 |  |  | základní |  | 0 | 0.017 | 2.04 | 0 | 0 | 512 | K | 3 |  |  |  | ROZPOCET | 0 | 0 | 0 | 0 | 0 | 1 | 0 | 512 | 701449108
| PP |  | Oprava vápenocementové omítky vnitřních ploch štukové dvouvrstvé, tloušťky do 20 mm a tloušťky štuku do 3 mm stropů, v rozsahu opravované plochy přes 10 do 30% | [15 empty] | PP | 3
3 | K | 612325422 | Oprava vnitřní vápenocementové štukové omítky stěn v rozsahu plochy do 30% | m2 | 120 |  | 0 | CS ÚRS 2018 01 |  |  | základní |  | 0 | 0.017 | 2.04 | 0 | 0 | 512 | K | 3 |  |  |  | ROZPOCET | 0 | 0 | 0 | 0 | 0 | 1 | 0 | 512 | 646101088
| PP |  | Oprava vápenocementové omítky vnitřních ploch štukové dvouvrstvé, tloušťky do 20 mm a tloušťky štuku do 3 mm stěn, v rozsahu opravované plochy přes 10 do 30% | [15 empty] | PP | 3
4 | K | 632451101 | Cementový samonivelační potěr ze suchých směsí tloušťky do 5 mm | m2 | 40 |  | 0 | CS ÚRS 2018 01 |  |  | základní |  | 0 | 0.0102 | 0.408 | 0 | 0 | 512 | K | 3 |  |  |  | ROZPOCET | 0 | 0 | 0 | 0 | 0 | 1 | 0 | 512 | 947419070
| PP |  | Potěr cementový samonivelační ze suchých směsí tloušťky přes 2 do 5 mm | [15 empty] | PP | 3
| VV |  | vyspravení betonové podlahy | [15 empty] | VV | 3 | 1 | True | 0 | ROZPOCET
| VV |  | 40 |  | 40 | [13 empty] | VV | 3 | 2 | True | 0 | ROZPOCET
| VV |  | Součet |  | 40 | [13 empty] | VV | 3 | 4 | True | 1 | ROZPOCET
| D | 9 | Ostatní konstrukce a práce, bourání |  |  |  | 0 | [5 empty] | 0 |  | 0.2828 |  | 1.73 | 1 | D | 1 |  |  |  | ROZPOCET | [6 empty] | 0
| D | 95 | Různé dokončovací konstrukce a práce pozemních staveb |  |  |  | 0 | [5 empty] | 0 |  | 0.18 |  | 0 | 1 | D | 2 |  |  |  | ROZPOCET | [6 empty] | 0
5 | K | 952901111 | Vyčištění budov bytové a občanské výstavby při výšce podlaží do 4 m | m2 | 4500 |  | 0 | CS ÚRS 2018 01 |  |  | základní |  | 0 | 4e-05 | 0.18 | 0 | 0 | 512 | K | 3 |  |  |  | ROZPOCET | 0 | 0 | 0 | 0 | 0 | 1 | 0 | 512 | -310608101
| PP |  | Vyčištění budov nebo objektů před předáním do užívání budov bytové nebo občanské výstavby, světlé výšky podlaží do 4 m | [15 empty] | PP | 3
| D | 97 | Prorážení otvorů a ostatní bourací práce |  |  |  | 0 | [5 empty] | 0 |  | 0.1028 |  | 1.73 | 1 | D | 2 |  |  |  | ROZPOCET | [6 empty] | 0
6 | K | 977151113 | Jádrové vrty diamantovými korunkami do D 50 mm do stavebních materiálů | m | 100 |  | 0 | CS ÚRS 2018 01 |  |  | základní |  | 0 | 0.00074 | 0.074 | 0.008 | 0.8 | 4 | K | 3 |  |  |  | ROZPOCET | 0 | 0 | 0 | 0 | 0 | 1 | 0 | 4 | -640334585
| PP |  | Jádrové vrty diamantovými korunkami do stavebních materiálů (železobetonu, betonu, cihel, obkladů, dlažeb, kamene) průměru přes 40 do 50 mm | [15 empty] | PP | 3
7 | K | 977151118 | Jádrové vrty diamantovými korunkami do D 100 mm do stavebních materiálů | m | 30 |  | 0 | CS ÚRS 2018 01 |  |  | základní |  | 0 | 0.00096 | 0.0288 | 0.031 | 0.93 | 4 | K | 3 |  |  |  | ROZPOCET | 0 | 0 | 0 | 0 | 0 | 1 | 0 | 4 | 1291293881
| PP |  | Jádrové vrty diamantovými korunkami do stavebních materiálů (železobetonu, betonu, cihel, obkladů, dlažeb, kamene) průměru přes 90 do 100 mm | [15 empty] | PP | 3
| D | 99 | Přesun hmot a manipulace se sutí |  |  |  | 0 | [5 empty] | 0 |  | 0 |  | 0 | 1 | D | 2 |  |  |  | ROZPOCET | [6 empty] | 0
| D | 997 | Přesun sutě |  |  |  | 0 | [5 empty] | 0 |  | 0 |  | 0 | 1 | D | 3 |  |  |  | ROZPOCET | [6 empty] | 0
8 | K | 997013213 | Vnitrostaveništní doprava suti a vybouraných hmot pro budovy v do 12 m ručně | t | 4.681 |  | 0 | CS ÚRS 2018 01 |  |  | základní |  | 0 | 0 | 0 | 0 | 0 | 4 | K | 4 |  |  |  | ROZPOCET | 0 | 0 | 0 | 0 | 0 | 1 | 0 | 4 | 723768428
| PP |  | Vnitrostaveništní doprava suti a vybouraných hmot vodorovně do 50 m svisle ručně (nošením po schodech) pro budovy a haly výšky přes 9 do 12 m | [15 empty] | PP | 4
| VV |  | 1,73+2,951 |  | 4.681 | [13 empty] | VV | 4 | 2 | True | 1 | ROZPOCET
9 | K | 997013501 | Odvoz suti a vybouraných hmot na skládku nebo meziskládku do 1 km se složením | t | 4.681 |  | 0 | CS ÚRS 2018 01 |  |  | základní |  | 0 | 0 | 0 | 0 | 0 | 4 | K | 4 |  |  |  | ROZPOCET | 0 | 0 | 0 | 0 | 0 | 1 | 0 | 4 | 112137982
| PP |  | Odvoz suti a vybouraných hmot na skládku nebo meziskládku se složením, na vzdálenost do 1 km | [15 empty] | PP | 4
10 | K | 997013509 | Příplatek k odvozu suti a vybouraných hmot na skládku ZKD 1 km přes 1 km | t | 112.344 |  | 0 | CS ÚRS 2018 01 |  |  | základní |  | 0 | 0 | 0 | 0 | 0 | 4 | K | 4 |  |  |  | ROZPOCET | 0 | 0 | 0 | 0 | 0 | 1 | 0 | 4 | -1776744601
| PP |  | Odvoz suti a vybouraných hmot na skládku nebo meziskládku se složením, na vzdálenost Příplatek k ceně za každý další i započatý 1 km přes 1 km | [15 empty] | PP | 4
| VV |  | 4,681*24 'Přepočtené koeficientem množství |  | 112.344 | [13 empty] | VV | 4 | 2 | False | 1 | ROZPOCET
11 | K | 997013831 | Poplatek za uložení na skládce (skládkovné) stavebního odpadu směsného kód odpadu 170 904 | t | 4.681 |  | 0 | CS ÚRS 2018 01 |  |  | základní |  | 0 | 0 | 0 | 0 | 0 | 4 | K | 4 |  |  |  | ROZPOCET | 0 | 0 | 0 | 0 | 0 | 1 | 0 | 4 | 1822948496
| PP |  | Poplatek za uložení stavebního odpadu na skládce (skládkovné) směsného stavebního a demoličního zatříděného do Katalogu odpadů pod kódem 170 904 | [15 empty] | PP | 4
| D | 998 | Přesun hmot |  |  |  | 0 | [5 empty] | 0 |  | 0 |  | 0 | 1 | D | 3 |  |  |  | ROZPOCET | [6 empty] | 0
12 | K | 998018002 | Přesun hmot ruční pro budovy v do 12 m | t | 5.785 |  | 0 | CS ÚRS 2018 01 |  |  | základní |  | 0 | 0 | 0 | 0 | 0 | 4 | K | 4 |  |  |  | ROZPOCET | 0 | 0 | 0 | 0 | 0 | 1 | 0 | 4 | 470794108
| PP |  | Přesun hmot pro budovy občanské výstavby, bydlení, výrobu a služby ruční - bez užití mechanizace vodorovná dopravní vzdálenost do 100 m pro budovy s jakoukoliv nosnou konstrukcí výšky přes 6 do 12 m | [15 empty] | PP | 4
| D | PSV | Práce a dodávky PSV |  |  |  | 0 | [5 empty] | 0 |  | 3.0657 |  | 2.9508 | 2 | D | 0 |  |  |  | ROZPOCET | [6 empty] | 0
| D | 763 | Konstrukce suché výstavby |  |  |  | 0 | [5 empty] | 0 |  | 2.9617 |  | 2.9508 | 2 | D | 1 |  |  |  | ROZPOCET | [6 empty] | 0
13 | K | 763121425 | SDK stěna předsazená tl 112,5 mm profil CW+UW 100 deska 1xDF 12,5 TI 40 mm EI 30 | m2 | 150 |  | 0 | CS ÚRS 2018 01 |  |  | základní |  | 0 | 0.017 | 2.55 | 0 | 0 | 512 | K | 2 |  |  |  | ROZPOCET | 0 | 0 | 0 | 0 | 0 | 1 | 0 | 512 | -2035357697
| PP |  | Stěna předsazená ze sádrokartonových desek s nosnou konstrukcí z ocelových profilů CW, UW jednoduše opláštěná deskou protipožární DF tl. 12,5 mm, TI tl. 40 mm, EI 30 stěna tl. 112,5 mm, profil 100 | [15 empty] | PP | 2
14 | K | 763121811 | Demontáž SDK předsazené/šachtové stěny s jednoduchou nosnou kcí opláštění jednoduché | m2 | 150 |  | 0 | CS ÚRS 2018 01 |  |  | základní |  | 0 | 0 | 0 | 0.01725 | 2.5875 | 512 | K | 2 |  |  |  | ROZPOCET | 0 | 0 | 0 | 0 | 0 | 1 | 0 | 512 | 1181174873
| PP |  | Demontáž předsazených nebo šachtových stěn ze sádrokartonových desek s nosnou konstrukcí z ocelových profilů jednoduchých, opláštění jednoduché | [15 empty] | PP | 2
15 | K | 763431001 | Montáž minerálního podhledu s vyjímatelnými panely vel. do 0,36 m2 na zavěšený viditelný rošt | m2 | 173 |  | 0 | CS ÚRS 2018 01 |  |  | základní |  | 0 | 0.00117 | 0.20241 | 0 | 0 | 512 | K | 2 |  |  |  | ROZPOCET | 0 | 0 | 0 | 0 | 0 | 1 | 0 | 512 | -453914909
| PP |  | Montáž podhledu minerálního včetně zavěšeného roštu viditelného s panely vyjímatelnými, velikosti panelů do 0,36 m2 | [15 empty] | PP | 2
16 | M | 59036010 | panel akustický nebarvená hrana viditelný rošt bílá rastr š.24, tl 20mm | m2 | 173 |  | 0 | CS ÚRS 2018 01 |  |  | základní |  | 0 | 0.00121 | 0.20933 | 0 | 0 | 512 | M | 2 |  |  |  | ROZPOCET | 0 | 0 | 0 | 0 | 0 | 1 | 0 | 512 | -145561581
| PP |  | panel akustický nebarvená hrana viditelný rošt bílá rastr š.24, tl 20mm | [15 empty] | PP | 2
17 | K | 763431801 | Demontáž minerálního podhledu zavěšeného na viditelném roštu | m2 | 173 |  | 0 | CS ÚRS 2018 01 |  |  | základní |  | 0 | 0 | 0 | 0.0021 | 0.3633 | 512 | K | 2 |  |  |  | ROZPOCET | 0 | 0 | 0 | 0 | 0 | 1 | 0 | 512 | 485238097
| PP |  | Demontáž podhledu minerálního na zavěšeném na roštu viditelném | [15 empty] | PP | 2
18 | K | 998763302 | Přesun hmot tonážní pro sádrokartonové konstrukce v objektech v do 12 m | t | 2.962 |  | 0 | CS ÚRS 2018 01 |  |  | základní |  | 0 | 0 | 0 | 0 | 0 | 16 | K | 2 |  |  |  | ROZPOCET | 0 | 0 | 0 | 0 | 0 | 1 | 0 | 16 | 1133034692
| PP |  | Přesun hmot pro konstrukce montované z desek sádrokartonových, sádrovláknitých, cementovláknitých nebo cementových stanovený z hmotnosti přesunovaného materiálu vodorovná dopravní vzdálenost do 50 m v objektech výšky přes 6 do 12 m | [15 empty] | PP | 2
19 | K | 998763381 | Příplatek k přesunu hmot tonážní 763 SDK prováděný bez použití mechanizace | t | 2.962 |  | 0 | CS ÚRS 2018 01 |  |  | základní |  | 0 | 0 | 0 | 0 | 0 | 16 | K | 2 |  |  |  | ROZPOCET | 0 | 0 | 0 | 0 | 0 | 1 | 0 | 16 | -1232674770
| PP |  | Přesun hmot pro konstrukce montované z desek sádrokartonových, sádrovláknitých, cementovláknitých nebo cementových Příplatek k cenám za přesun prováděný bez použití mechanizace pro jakoukoliv výšku objektu | [15 empty] | PP | 2
| D | 783 | Dokončovací práce - nátěry |  |  |  | 0 | [5 empty] | 0 |  | 0.0344 |  | 0 | 2 | D | 1 |  |  |  | ROZPOCET | [6 empty] | 0
20 | K | 783933161 | Penetrační epoxidový nátěr pórovitých betonových podlah | m2 | 40 |  | 0 | CS ÚRS 2018 01 |  |  | základní |  | 0 | 0.00036 | 0.0144 | 0 | 0 | 16 | K | 2 |  |  |  | ROZPOCET | 0 | 0 | 0 | 0 | 0 | 1 | 0 | 16 | 1572014080
| PP |  | Penetrační nátěr betonových podlah pórovitých ( např. z cihelné dlažby, betonu apod.) epoxidový | [15 empty] | PP | 2
21 | K | 783937161 | Krycí dvojnásobný epoxidový vodou ředitelný nátěr betonové podlahy | m2 | 40 |  | 0 | CS ÚRS 2018 01 |  |  | základní |  | 0 | 0.0005 | 0.02 | 0 | 0 | 16 | K | 2 |  |  |  | ROZPOCET | 0 | 0 | 0 | 0 | 0 | 1 | 0 | 16 | -2014755441
| PP |  | Krycí (uzavírací) nátěr betonových podlah dvojnásobný epoxidový vodou ředitelný | [15 empty] | PP | 2
| D | 784 | Dokončovací práce - malby a tapety |  |  |  | 0 | [5 empty] | 0 |  | 0.0696 |  | 0 | 2 | D | 1 |  |  |  | ROZPOCET | [6 empty] | 0
22 | K | 784221101 | Dvojnásobné bílé malby ze směsí za sucha dobře otěruvzdorných v místnostech do 3,80 m | m2 | 240 |  | 0 | CS ÚRS 2018 01 |  |  | základní |  | 0 | 0.00029 | 0.0696 | 0 | 0 | 512 | K | 2 |  |  |  | ROZPOCET | 0 | 0 | 0 | 0 | 0 | 1 | 0 | 512 | 838989330
| PP |  | Malby z malířských směsí otěruvzdorných za sucha dvojnásobné, bílé za sucha otěruvzdorné dobře v místnostech výšky do 3,80 m | [15 empty] | PP | 2
| D | HZS | Hodinové zúčtovací sazby |  |  |  | 0 | [5 empty] | 0 |  | 0 |  | 0 | 4 | D | 0 |  |  |  | ROZPOCET | [6 empty] | 0
23 | K | HZS.01 | Demontáž, montáž osvětlení 1.PP | hzs | 80 |  | 0 | vlastní položka |  |  | základní |  | 0 | 0 | 0 | 0 | 0 | 512 | K | 1 |  |  |  | ROZPOCET | 0 | 0 | 0 | 0 | 0 | 1 | 0 | 512 | 483444154
| PP |  | Demontáž, montáž osvětlení 1.PP | [15 empty] | PP | 1

## D.1.4.1.2 - Kryty radiáto...
| List obsahuje: |  | 1) Krycí list soupisu | 2) Rekapitulace |  |  | 3) Soupis prací | Zpět na list: | Rekapitulace stavby
{adf2ac35-b702-435b-aac9-044b9c61bf98}
2
| KRYCÍ LIST SOUPISU | [8 empty] | v --- níže se nacházejí doplnkové a pomocné údaje k sestavám --- v | [8 empty] | False
Stavba:
ZŠ Marjánka, rekonstrukce otopného systému
Objekt:
D.1.4 - Technika prostředí staveb
Soupis:
D.1.4.1 - Zařízení pro vytápění
Úroveň 3:
D.1.4.1.2 - Kryty radiátorů, nábytkové sestavy
| KSO: |  |  |  |  | CC-CZ:
| Místo: |  | Bělohorská 417/52, Praha 6, Břevnov |  |  | Datum: | 15. 4. 2019
| Zadavatel: |  |  |  |  | IČ:
|  | Úřad městské části Praha 6 |  |  |  | DIČ:
| Uchazeč: |  |  |  |  | IČ:
DIČ:
| Projektant: |  |  |  |  | IČ:
|  | Hynek Charvát |  |  |  | DIČ:
Poznámka:
| Cena bez DPH | [5 empty] | 0
|  |  | Základ daně |  |  | Sazba daně | Výše daně
| DPH | základní | 0 |  |  | 21% | 0
|  | snížená | 0 |  |  | 15% | 0
|  | zákl. přenesená | 0 |  |  | 21% | 0
|  | sníž. přenesená | 0 |  |  | 15% | 0
|  | nulová | 0 |  |  | 0% | 0
| Cena s DPH |  |  | v | CZK |  | 0
REKAPITULACE ČLENĚNÍ SOUPISU PRACÍ
Stavba:
ZŠ Marjánka, rekonstrukce otopného systému
Objekt:
D.1.4 - Technika prostředí staveb
Soupis:
D.1.4.1 - Zařízení pro vytápění
Úroveň 3:
D.1.4.1.2 - Kryty radiátorů, nábytkové sestavy
Místo: |  |  | Bělohorská 417/52, Praha 6, Břevnov |  |  | Datum: | 15. 4. 2019
Zadavatel: |  |  | Úřad městské části Praha 6 |  |  | Projektant: | Hynek Charvát
Uchazeč:
Kód dílu - Popis | [6 empty] | Cena celkem [CZK]
Náklady soupisu celkem | [6 empty] | 0 | [12 empty] | -1
| O01 - Kryty radiátorů, nábytkové sestavy | [5 empty] | 0
SOUPIS PRACÍ
Stavba:
ZŠ Marjánka, rekonstrukce otopného systému
Objekt:
D.1.4 - Technika prostředí staveb
Soupis:
D.1.4.1 - Zařízení pro vytápění
Úroveň 3:
D.1.4.1.2 - Kryty radiátorů, nábytkové sestavy
Místo: |  |  | Bělohorská 417/52, Praha 6, Břevnov |  |  | Datum: | 15. 4. 2019
Zadavatel: |  |  | Úřad městské části Praha 6 |  |  | Projektant: | Hynek Charvát
Uchazeč:
PČ | Typ | Kód | Popis | MJ | Množství | J.cena [CZK] | Cena celkem [CZK] | Cenová soustava |  | Poznámka | DPH | J. Nh [h] | Nh celkem [h] | J. hmotnost [t] | Hmotnost celkem [t] | J. suť [t] | Suť Celkem [t]
Náklady soupisu celkem | [6 empty] | 0 | [5 empty] | 0 |  | 0 |  | 0 |  | D | -1 | [7 empty] | 0
| D | O01 | Kryty radiátorů, nábytkové sestavy |  |  |  | 0 | [5 empty] | 0 |  | 0 |  | 0 | 4 | D | 0 | ROZPOCET | [6 empty] | 0
1 | K | K023 | Demontáž původního obložení a krytu radiátoru vstupu 15m2 | m2 | 15 |  | 0 | vlastní položka |  |  | základní |  | 0 | 0 | 0 | 0 | 0 | 512 | K | 1 | ROZPOCET | 0 | 0 | 0 | 0 | 0 | 1 | 0 | 512 | -521335017
| PP |  | Demontáž původního obložení a krytu radiátoru vstupu 15m2 | [15 empty] | PP | 1
2 | K | K024 | Nové obložení vstupu a krytu radiátoru DB dýha/masiv + moření 15m2 | m2 | 15 |  | 0 | vlastní položka |  |  | základní |  | 0 | 0 | 0 | 0 | 0 | 512 | K | 1 | ROZPOCET | 0 | 0 | 0 | 0 | 0 | 1 | 0 | 512 | -87521165
| PP |  | Nové obložení vstupu a krytu radiátoru DB dýha/masiv + moření 15m2 | [15 empty] | PP | 1
3 | K | K025 | Montáž nového obložení a krytu radiátoru vstupu | m2 | 15 |  | 0 | vlastní položka |  |  | základní |  | 0 | 0 | 0 | 0 | 0 | 512 | K | 1 | ROZPOCET | 0 | 0 | 0 | 0 | 0 | 1 | 0 | 512 | -165798765
| PP |  | Montáž nového obložení a krytu radiátoru vstupu | [15 empty] | PP | 1
4 | K | K026 | Demontáž bezpečnostních krytů ÚT v tělocvičně 6 ks | kus | 6 |  | 0 | vlastní položka |  |  | základní |  | 0 | 0 | 0 | 0 | 0 | 512 | K | 1 | ROZPOCET | 0 | 0 | 0 | 0 | 0 | 1 | 0 | 512 | -1397210253
| PP |  | Demontáž bezpečnostních krytů ÚT v tělocvičně 6 ks | [15 empty] | PP | 1
5 | K | K027 | Oprava, nátěr a zpětná montáž krytů ÚT 6 ks 1,6 m/ks | kus | 6 |  | 0 | vlastní položka |  |  | základní |  | 0 | 0 | 0 | 0 | 0 | 512 | K | 1 | ROZPOCET | 0 | 0 | 0 | 0 | 0 | 1 | 0 | 512 | -2100015692
| PP |  | Oprava, nátěr a zpětná montáž krytů ÚT 6 ks 1,6 m/ks | [15 empty] | PP | 1
6 | K | K028 | Demontáž nábytkových sestav v učebnách 20, 22, 23 | kus | 3 |  | 0 | vlastní položka |  |  | základní |  | 0 | 0 | 0 | 0 | 0 | 512 | K | 1 | ROZPOCET | 0 | 0 | 0 | 0 | 0 | 1 | 0 | 512 | -223417834
| PP |  | Demontáž nábytkových sestav v učebnách 20, 22, 23 | [15 empty] | PP | 1
7 | K | K029 | Nová sestava v podkroví uč. 20 | kus | 1 |  | 0 | vlastní položka |  |  | základní |  | 0 | 0 | 0 | 0 | 0 | 512 | K | 1 | ROZPOCET | 0 | 0 | 0 | 0 | 0 | 1 | 0 | 512 | -1023604230
| PP |  | Nová sestava v podkroví uč. 20 | [15 empty] | PP | 1
8 | K | K030 | Vynáška, montáž | kus | 1 |  | 0 | vlastní položka |  |  | základní |  | 0 | 0 | 0 | 0 | 0 | 512 | K | 1 | ROZPOCET | 0 | 0 | 0 | 0 | 0 | 1 | 0 | 512 | -1166850626
| PP |  | Vynáška, montáž | [15 empty] | PP | 1
9 | K | K031 | Nová sestava v podkroví uč. 22 | kus | 1 |  | 0 | vlastní položka |  |  | základní |  | 0 | 0 | 0 | 0 | 0 | 512 | K | 1 | ROZPOCET | 0 | 0 | 0 | 0 | 0 | 1 | 0 | 512 | -668535942
| PP |  | Nová sestava v podkroví uč. 22 | [15 empty] | PP | 1
10 | K | K032 | Vynáška, montáž | kus | 1 |  | 0 | vlastní položka |  |  | základní |  | 0 | 0 | 0 | 0 | 0 | 512 | K | 1 | ROZPOCET | 0 | 0 | 0 | 0 | 0 | 1 | 0 | 512 | -2111044880
| PP |  | Vynáška, montáž | [15 empty] | PP | 1
11 | K | K033 | Nová sestava v podkroví uč. 23 | kus | 1 |  | 0 | vlastní položka |  |  | základní |  | 0 | 0 | 0 | 0 | 0 | 512 | K | 1 | ROZPOCET | 0 | 0 | 0 | 0 | 0 | 1 | 0 | 512 | 1588754583
| PP |  | Nová sestava v podkroví uč. 23 | [15 empty] | PP | 1
12 | K | K034 | Vynáška, montáž | kus | 1 |  | 0 | vlastní položka |  |  | základní |  | 0 | 0 | 0 | 0 | 0 | 512 | K | 1 | ROZPOCET | 0 | 0 | 0 | 0 | 0 | 1 | 0 | 512 | 966070791
| PP |  | Vynáška, montáž | [15 empty] | PP | 1

## D.1.4.2 - Elektroinstalac...
| List obsahuje: |  | 1) Krycí list soupisu | 2) Rekapitulace |  |  | 3) Soupis prací | Zpět na list: | Rekapitulace stavby
{1c1ca054-ad95-4ffd-acad-3c66ef28a93c}
2
| KRYCÍ LIST SOUPISU | [8 empty] | v --- níže se nacházejí doplnkové a pomocné údaje k sestavám --- v | [8 empty] | False
Stavba:
ZŠ Marjánka, rekonstrukce otopného systému
Objekt:
D.1.4 - Technika prostředí staveb
Soupis:
D.1.4.2 - Elektroinstalace, měření a regulace
| KSO: |  |  |  |  | CC-CZ:
| Místo: |  | Bělohorská 417/52, Praha 6, Břevnov |  |  | Datum: | 15. 4. 2019
| Zadavatel: |  |  |  |  | IČ:
|  | Úřad městské části Praha 6 |  |  |  | DIČ:
| Uchazeč: |  |  |  |  | IČ:
DIČ:
| Projektant: |  |  |  |  | IČ:
|  | Hynek Charvát |  |  |  | DIČ:
Poznámka:
POZNÁMKA: Níže uvedené položky jsou stávající komponenty : Pojistkový odpínač 3-pólový, 32A gG 10 x 38 mm IS506103-- Žlutá skříňka, červené hřibové tlač., uvolnění otočením XAL-K178E 8DI, 8DO, 8AI, 4AO, RS232, RS485, Ethernet, displej 122x32 b., kláv., webserver AMiNi4DW2 8x univ. IN, 8x digital OUT 24V ss, 300 mA, galv. oddělení DMM-UI8DO8 Router VPN včetně SW
| Cena bez DPH | [5 empty] | 0
|  |  | Základ daně |  |  | Sazba daně | Výše daně
| DPH | základní | 0 |  |  | 21% | 0
|  | snížená | 0 |  |  | 15% | 0
|  | zákl. přenesená | 0 |  |  | 21% | 0
|  | sníž. přenesená | 0 |  |  | 15% | 0
|  | nulová | 0 |  |  | 0% | 0
| Cena s DPH |  |  | v | CZK |  | 0
REKAPITULACE ČLENĚNÍ SOUPISU PRACÍ
Stavba:
ZŠ Marjánka, rekonstrukce otopného systému
Objekt:
D.1.4 - Technika prostředí staveb
Soupis:
D.1.4.2 - Elektroinstalace, měření a regulace
Místo: |  |  | Bělohorská 417/52, Praha 6, Břevnov |  |  | Datum: | 15. 4. 2019
Zadavatel: |  |  | Úřad městské části Praha 6 |  |  | Projektant: | Hynek Charvát
Uchazeč:
Kód dílu - Popis | [6 empty] | Cena celkem [CZK]
Náklady soupisu celkem | [6 empty] | 0 | [12 empty] | -1
| 1 - Elektroinstalace, měření a regulace | [5 empty] | 0
SOUPIS PRACÍ
Stavba:
ZŠ Marjánka, rekonstrukce otopného systému
Objekt:
D.1.4 - Technika prostředí staveb
Soupis:
D.1.4.2 - Elektroinstalace, měření a regulace
Místo: |  |  | Bělohorská 417/52, Praha 6, Břevnov |  |  | Datum: | 15. 4. 2019
Zadavatel: |  |  | Úřad městské části Praha 6 |  |  | Projektant: | Hynek Charvát
Uchazeč:
PČ | Typ | Kód | Popis | MJ | Množství | J.cena [CZK] | Cena celkem [CZK] | Cenová soustava |  | Poznámka | DPH | J. Nh [h] | Nh celkem [h] | J. hmotnost [t] | Hmotnost celkem [t] | J. suť [t] | Suť Celkem [t]
Náklady soupisu celkem | [6 empty] | 0 | [5 empty] | 0 |  | 0 |  | 0 |  | D | -1 | [7 empty] | 0
| D | 1 | Elektroinstalace, měření a regulace |  |  |  | 0 | [5 empty] | 0 |  | 0 |  | 0 | 3 | D | 0 | ROZPOCET | [6 empty] | 0
1 | M | Pol41 | H05VV-F 3G1 | m | 80 |  | 0 | vlastní položka |  |  | základní |  | 0 | 0 | 0 | 0 | 0 | 8 | M | 1 | ROZPOCET | 0 | 0 | 0 | 0 | 0 | 1 | 0 | 4 | 2
| PP |  | H05VV-F 3G1 | [15 empty] | PP | 1
2 | M | Pol42 | JYTY-O 4x1 | m | 160 |  | 0 | vlastní položka |  |  | základní |  | 0 | 0 | 0 | 0 | 0 | 8 | M | 1 | ROZPOCET | 0 | 0 | 0 | 0 | 0 | 1 | 0 | 4 | 4
| PP |  | JYTY-O 4x1 | [15 empty] | PP | 1
3 | M | Pol43 | J-Y(St)Y 1x2x0,8 | m | 200 |  | 0 | vlastní položka |  |  | základní |  | 0 | 0 | 0 | 0 | 0 | 8 | M | 1 | ROZPOCET | 0 | 0 | 0 | 0 | 0 | 1 | 0 | 4 | 6
| PP |  | J-Y(St)Y 1x2x0,8 | [15 empty] | PP | 1
4 | M | Pol44 | J-Y(St)Y 2x2x0,8 | m | 40 |  | 0 | vlastní položka |  |  | základní |  | 0 | 0 | 0 | 0 | 0 | 8 | M | 1 | ROZPOCET | 0 | 0 | 0 | 0 | 0 | 1 | 0 | 4 | 8
| PP |  | J-Y(St)Y 2x2x0,8 | [15 empty] | PP | 1
5 | M | Pol45 | Jistič C2/1 BM017102-- | ks | 5 |  | 0 | vlastní položka |  |  | základní |  | 0 | 0 | 0 | 0 | 0 | 8 | M | 1 | ROZPOCET | 0 | 0 | 0 | 0 | 0 | 1 | 0 | 4 | 10
| PP |  | Jistič C2/1 BM017102-- | [15 empty] | PP | 1
6 | M | Pol46 | Jistič C4/1 BM017104-- | ks | 5 |  | 0 | vlastní položka |  |  | základní |  | 0 | 0 | 0 | 0 | 0 | 8 | M | 1 | ROZPOCET | 0 | 0 | 0 | 0 | 0 | 1 | 0 | 4 | 12
| PP |  | Jistič C4/1 BM017104-- | [15 empty] | PP | 1
7 | M | Pol47 | Jistič C6/1 BM017106-- | ks | 4 |  | 0 | vlastní položka |  |  | základní |  | 0 | 0 | 0 | 0 | 0 | 8 | M | 1 | ROZPOCET | 0 | 0 | 0 | 0 | 0 | 1 | 0 | 4 | 14
| PP |  | Jistič C6/1 BM017106-- | [15 empty] | PP | 1
8 | M | Pol48 | Jistič C13/3 BM017313-- | ks | 1 |  | 0 | vlastní položka |  |  | základní |  | 0 | 0 | 0 | 0 | 0 | 8 | M | 1 | ROZPOCET | 0 | 0 | 0 | 0 | 0 | 1 | 0 | 4 | 16
| PP |  | Jistič C13/3 BM017313-- | [15 empty] | PP | 1
9 | M | Pol50 | Pojistka válcová gG10x38 2A 500V ISZ10002-- | ks | 1 |  | 0 | vlastní položka |  |  | základní |  | 0 | 0 | 0 | 0 | 0 | 8 | M | 1 | ROZPOCET | 0 | 0 | 0 | 0 | 0 | 1 | 0 | 4 | 20
| PP |  | Pojistka válcová gG10x38 2A 500V ISZ10002-- | [15 empty] | PP | 1
10 | M | Pol51 | Pojistka válcová gG10x38 4A 500V ISZ10004-- | ks | 2 |  | 0 | vlastní položka |  |  | základní |  | 0 | 0 | 0 | 0 | 0 | 8 | M | 1 | ROZPOCET | 0 | 0 | 0 | 0 | 0 | 1 | 0 | 4 | 22
| PP |  | Pojistka válcová gG10x38 4A 500V ISZ10004-- | [15 empty] | PP | 1
11 | M | Pol52 | Lišta propojovací 3G16T57, 3pólová/16mm2 BS990114-- | m | 1 |  | 0 | vlastní položka |  |  | základní |  | 0 | 0 | 0 | 0 | 0 | 8 | M | 1 | ROZPOCET | 0 | 0 | 0 | 0 | 0 | 1 | 0 | 4 | 24
| PP |  | Lišta propojovací 3G16T57, 3pólová/16mm2 BS990114-- | [15 empty] | PP | 1
12 | M | Pol53 | Stykač inst., 2Z/25 A, 24 V AC/DC, AgSnO2, přep. 223200244340 | ks | 10 |  | 0 | vlastní položka |  |  | základní |  | 0 | 0 | 0 | 0 | 0 | 8 | M | 1 | ROZPOCET | 0 | 0 | 0 | 0 | 0 | 1 | 0 | 4 | 26
| PP |  | Stykač inst., 2Z/25 A, 24 V AC/DC, AgSnO2, přep. 223200244340 | [15 empty] | PP | 1
13 | M | Pol54 | Lišta propojovací, 22, 1P, 8 pozic 02218 | ks | 2 |  | 0 | vlastní položka |  |  | základní |  | 0 | 0 | 0 | 0 | 0 | 8 | M | 1 | ROZPOCET | 0 | 0 | 0 | 0 | 0 | 1 | 0 | 4 | 28
| PP |  | Lišta propojovací, 22, 1P, 8 pozic 02218 | [15 empty] | PP | 1
14 | M | Pol55 | Relé VS 308K rudá AC 230, AC/DC 24 V 8595188122696 | ks | 1 |  | 0 | vlastní položka |  |  | základní |  | 0 | 0 | 0 | 0 | 0 | 8 | M | 1 | ROZPOCET | 0 | 0 | 0 | 0 | 0 | 1 | 0 | 4 | 30
| PP |  | Relé VS 308K rudá AC 230, AC/DC 24 V 8595188122696 | [15 empty] | PP | 1
15 | M | Pol56 | Rošt CF 54/100 EZ 10.074.941 | m | 6 |  | 0 | vlastní položka |  |  | základní |  | 0 | 0 | 0 | 0 | 0 | 8 | M | 1 | ROZPOCET | 0 | 0 | 0 | 0 | 0 | 1 | 0 | 4 | 32
| PP |  | Rošt CF 54/100 EZ 10.074.941 | [15 empty] | PP | 1
16 | M | Pol57 | Konzola CU 100 10.075.002 | ks | 6 |  | 0 | vlastní položka |  |  | základní |  | 0 | 0 | 0 | 0 | 0 | 8 | M | 1 | ROZPOCET | 0 | 0 | 0 | 0 | 0 | 1 | 0 | 4 | 34
| PP |  | Konzola CU 100 10.075.002 | [15 empty] | PP | 1
17 | M | Pol58 | Podložka CE 25 001201CABLOFIL 10.074.470 | ks | 20 |  | 0 | vlastní položka |  |  | základní |  | 0 | 0 | 0 | 0 | 0 | 8 | M | 1 | ROZPOCET | 0 | 0 | 0 | 0 | 0 | 1 | 0 | 4 | 36
| PP |  | Podložka CE 25 001201CABLOFIL 10.074.470 | [15 empty] | PP | 1
18 | M | Pol59 | Podložka CE 30 001301 CABLOFIL 10.074.471 | ks | 20 |  | 0 | vlastní položka |  |  | základní |  | 0 | 0 | 0 | 0 | 0 | 8 | M | 1 | ROZPOCET | 0 | 0 | 0 | 0 | 0 | 1 | 0 | 4 | 38
| PP |  | Podložka CE 30 001301 CABLOFIL 10.074.471 | [15 empty] | PP | 1
19 | M | Pol60 | Šroub BTRL 8x15 s maticí EEC 8EZ 10.075.700 | ks | 20 |  | 0 | vlastní položka |  |  | základní |  | 0 | 0 | 0 | 0 | 0 | 8 | M | 1 | ROZPOCET | 0 | 0 | 0 | 0 | 0 | 1 | 0 | 4 | 40
| PP |  | Šroub BTRL 8x15 s maticí EEC 8EZ 10.075.700 | [15 empty] | PP | 1
20 | M | Pol61 | Trubka pevná pr.25 320N sv.šedá 10.075.154 | m | 60 |  | 0 | vlastní položka |  |  | základní |  | 0 | 0 | 0 | 0 | 0 | 8 | M | 1 | ROZPOCET | 0 | 0 | 0 | 0 | 0 | 1 | 0 | 4 | 42
| PP |  | Trubka pevná pr.25 320N sv.šedá 10.075.154 | [15 empty] | PP | 1
21 | M | Pol62 | Trubka HFXS 12 SW pr.12 černá 10.074.394 | m | 20 |  | 0 | vlastní položka |  |  | základní |  | 0 | 0 | 0 | 0 | 0 | 8 | M | 1 | ROZPOCET | 0 | 0 | 0 | 0 | 0 | 1 | 0 | 4 | 44
| PP |  | Trubka HFXS 12 SW pr.12 černá 10.074.394 | [15 empty] | PP | 1
22 | M | Pol63 | Lišta vkládací24x22 LV 3m 10.076.184 | m | 20 |  | 0 | vlastní položka |  |  | základní |  | 0 | 0 | 0 | 0 | 0 | 8 | M | 1 | ROZPOCET | 0 | 0 | 0 | 0 | 0 | 1 | 0 | 4 | 46
| PP |  | Lišta vkládací24x22 LV 3m 10.076.184 | [15 empty] | PP | 1
23 | M | Pol64 | automaticky uzaviratelna prichytka flexibilnich trubek 1254 S 2/100 USA 20-25/55 | ks | 20 |  | 0 | vlastní položka |  |  | základní |  | 0 | 0 | 0 | 0 | 0 | 8 | M | 1 | ROZPOCET | 0 | 0 | 0 | 0 | 0 | 1 | 0 | 4 | 48
| PP |  | automaticky uzaviratelna prichytka flexibilnich trubek 1254 S 2/100 USA 20-25/55 | [15 empty] | PP | 1
24 | M | Pol65 | Krabice OBO A8 IP54 10.075.161 | ks | 5 |  | 0 | vlastní položka |  |  | základní |  | 0 | 0 | 0 | 0 | 0 | 8 | M | 1 | ROZPOCET | 0 | 0 | 0 | 0 | 0 | 1 | 0 | 4 | 50
| PP |  | Krabice OBO A8 IP54 10.075.161 | [15 empty] | PP | 1
25 | M | Pol66 | Svorka ZSA 16 zemnící 10.076.458 | ks | 14 |  | 0 | vlastní položka |  |  | základní |  | 0 | 0 | 0 | 0 | 0 | 8 | M | 1 | ROZPOCET | 0 | 0 | 0 | 0 | 0 | 1 | 0 | 4 | 52
| PP |  | Svorka ZSA 16 zemnící 10.076.458 | [15 empty] | PP | 1
26 | M | Pol67 | Pásek Cu 15x0,4 pospojovací pro ZSA16 10.079.255 | ks | 2 |  | 0 | vlastní položka |  |  | základní |  | 0 | 0 | 0 | 0 | 0 | 8 | M | 1 | ROZPOCET | 0 | 0 | 0 | 0 | 0 | 1 | 0 | 4 | 54
| PP |  | Pásek Cu 15x0,4 pospojovací pro ZSA16 10.079.255 | [15 empty] | PP | 1
27 | M | Pol68 | Svorka vyrovnání potenciálu, montáž na panel BS900200-- | ks | 1 |  | 0 | vlastní položka |  |  | základní |  | 0 | 0 | 0 | 0 | 0 | 8 | M | 1 | ROZPOCET | 0 | 0 | 0 | 0 | 0 | 1 | 0 | 4 | 56
| PP |  | Svorka vyrovnání potenciálu, montáž na panel BS900200-- | [15 empty] | PP | 1
28 | M | Pol69 | Zásuvka ČSN, DIN BZ325001-A | ks | 1 |  | 0 | vlastní položka |  |  | základní |  | 0 | 0 | 0 | 0 | 0 | 8 | M | 1 | ROZPOCET | 0 | 0 | 0 | 0 | 0 | 1 | 0 | 4 | 58
| PP |  | Zásuvka ČSN, DIN BZ325001-A | [15 empty] | PP | 1
29 | M | Pol70 | Rozvaděč oceloplechový 2A-18, IP54, otočná klika, 602x934x250, 34,60kg, 6x21mod IL952218-- | ks | 1 |  | 0 | vlastní položka |  |  | základní |  | 0 | 0 | 0 | 0 | 0 | 8 | M | 1 | ROZPOCET | 0 | 0 | 0 | 0 | 0 | 1 | 0 | 4 | 60
| PP |  | Rozvaděč oceloplechový 2A-18, IP54, otočná klika, 602x934x250, 34,60kg, 6x21mod IL952218-- | [15 empty] | PP | 1
30 | M | Pol71 | Konstrukce instalační 2-18, plastové panely, 6řad, 21mod. CSIL129218 | ks | 1 |  | 0 | vlastní položka |  |  | základní |  | 0 | 0 | 0 | 0 | 0 | 8 | M | 1 | ROZPOCET | 0 | 0 | 0 | 0 | 0 | 1 | 0 | 4 | 62
| PP |  | Konstrukce instalační 2-18, plastové panely, 6řad, 21mod. CSIL129218 | [15 empty] | PP | 1
31 | M | Pol72 | Panel přístrojový 2G3K, plastový IL061203-H | ks | 4 |  | 0 | vlastní položka |  |  | základní |  | 0 | 0 | 0 | 0 | 0 | 8 | M | 1 | ROZPOCET | 0 | 0 | 0 | 0 | 0 | 1 | 0 | 4 | 64
| PP |  | Panel přístrojový 2G3K, plastový IL061203-H | [15 empty] | PP | 1
32 | M | Pol73 | Panel plný 2B3K, plastový IL066203-H | ks | 2 |  | 0 | vlastní položka |  |  | základní |  | 0 | 0 | 0 | 0 | 0 | 8 | M | 1 | ROZPOCET | 0 | 0 | 0 | 0 | 0 | 1 | 0 | 4 | 66
| PP |  | Panel plný 2B3K, plastový IL066203-H | [15 empty] | PP | 1
33 | M | Pol74 | Příruba k rozvaděči M2000 - pěnová guma (O 40x16mm, 4x24mm, 2x38mm) IL958006-- | ks | 2 |  | 0 | vlastní položka |  |  | základní |  | 0 | 0 | 0 | 0 | 0 | 8 | M | 1 | ROZPOCET | 0 | 0 | 0 | 0 | 0 | 1 | 0 | 4 | 68
| PP |  | Příruba k rozvaděči M2000 - pěnová guma (O 40x16mm, 4x24mm, 2x38mm) IL958006-- | [15 empty] | PP | 1
34 | M | Pol75 | Lišta zaslepovací 1.000 mm, šedá IL900251-- | ks | 2 |  | 0 | vlastní položka |  |  | základní |  | 0 | 0 | 0 | 0 | 0 | 8 | M | 1 | ROZPOCET | 0 | 0 | 0 | 0 | 0 | 1 | 0 | 4 | 70
| PP |  | Lišta zaslepovací 1.000 mm, šedá IL900251-- | [15 empty] | PP | 1
35 | M | Pol77 | Elektroměr PRO380-Mod 0,25-100A ModBus MID PRO380-ModBus | ks | 1 |  | 0 | vlastní položka |  |  | základní |  | 0 | 0 | 0 | 0 | 0 | 8 | M | 1 | ROZPOCET | 0 | 0 | 0 | 0 | 0 | 1 | 0 | 4 | 74
| PP |  | Elektroměr PRO380-Mod 0,25-100A ModBus MID PRO380-ModBus | [15 empty] | PP | 1
36 | M | Pol78 | čidlo hladiny kapalin pro svislou montáž, -30...85°C, 500mA, 200V DC, 10W, kabel 0,3m KSL-35-PP | ks | 1 |  | 0 | vlastní položka |  |  | základní |  | 0 | 0 | 0 | 0 | 0 | 8 | M | 1 | ROZPOCET | 0 | 0 | 0 | 0 | 0 | 1 | 0 | 4 | 76
| PP |  | čidlo hladiny kapalin pro svislou montáž, -30...85°C, 500mA, 200V DC, 10W, kabel 0,3m KSL-35-PP | [15 empty] | PP | 1
37 | M | Pol79 | Držák; TS35 209-120 | ks | 2 |  | 0 | vlastní položka |  |  | základní |  | 0 | 0 | 0 | 0 | 0 | 8 | M | 1 | ROZPOCET | 0 | 0 | 0 | 0 | 0 | 1 | 0 | 4 | 78
| PP |  | Držák; TS35 209-120 | [15 empty] | PP | 1
38 | M | Pol80 | PTI 2,5-L/L 3213953 | ks | 17 |  | 0 | vlastní položka |  |  | základní |  | 0 | 0 | 0 | 0 | 0 | 8 | M | 1 | ROZPOCET | 0 | 0 | 0 | 0 | 0 | 1 | 0 | 4 | 80
| PP |  | PTI 2,5-L/L 3213953 | [15 empty] | PP | 1
39 | M | Pol81 | PTI 2,5-PE/L/L 3213949 | ks | 58 |  | 0 | vlastní položka |  |  | základní |  | 0 | 0 | 0 | 0 | 0 | 8 | M | 1 | ROZPOCET | 0 | 0 | 0 | 0 | 0 | 1 | 0 | 4 | 82
| PP |  | PTI 2,5-PE/L/L 3213949 | [15 empty] | PP | 1
40 | M | Pol82 | D-PTI/3, zakončovací kryt 3213975 | ks | 1 |  | 0 | vlastní položka |  |  | základní |  | 0 | 0 | 0 | 0 | 0 | 8 | M | 1 | ROZPOCET | 0 | 0 | 0 | 0 | 0 | 1 | 0 | 4 | 84
| PP |  | D-PTI/3, zakončovací kryt 3213975 | [15 empty] | PP | 1
41 | M | Pol83 | ATP-PTI/3, Oddělovací deska oddílů 3213990 | ks | 9 |  | 0 | vlastní položka |  |  | základní |  | 0 | 0 | 0 | 0 | 0 | 8 | M | 1 | ROZPOCET | 0 | 0 | 0 | 0 | 0 | 1 | 0 | 4 | 86
| PP |  | ATP-PTI/3, Oddělovací deska oddílů 3213990 | [15 empty] | PP | 1
42 | M | Pol84 | FBS 10-5, Zástrčný můstek 3030213 | ks | 15 |  | 0 | vlastní položka |  |  | základní |  | 0 | 0 | 0 | 0 | 0 | 8 | M | 1 | ROZPOCET | 0 | 0 | 0 | 0 | 0 | 1 | 0 | 4 | 88
| PP |  | FBS 10-5, Zástrčný můstek 3030213 | [15 empty] | PP | 1
43 | M | Pol85 | ZBF 5:UNBEDRUCKT, Označovací štítek, plochý, nepotištěný 0808642 | ks | 10 |  | 0 | vlastní položka |  |  | základní |  | 0 | 0 | 0 | 0 | 0 | 8 | M | 1 | ROZPOCET | 0 | 0 | 0 | 0 | 0 | 1 | 0 | 4 | 90
| PP |  | ZBF 5:UNBEDRUCKT, Označovací štítek, plochý, nepotištěný 0808642 | [15 empty] | PP | 1
44 | M | Pol86 | Trafo toroidni 230/24 100VA 58-0100-024-D | ks | 1 |  | 0 | vlastní položka |  |  | základní |  | 0 | 0 | 0 | 0 | 0 | 8 | M | 1 | ROZPOCET | 0 | 0 | 0 | 0 | 0 | 1 | 0 | 4 | 92
| PP |  | Trafo toroidni 230/24 100VA 58-0100-024-D | [15 empty] | PP | 1
45 | M | Pol87 | Zdroj: spínaný; modulový; 76,8W; 24VDC; Uvýst:21,6÷28,8VDC; 3,2A; 99x97x30mm LRS-75-24 | ks | 1 |  | 0 | vlastní položka |  |  | základní |  | 0 | 0 | 0 | 0 | 0 | 8 | M | 1 | ROZPOCET | 0 | 0 | 0 | 0 | 0 | 1 | 0 | 4 | 94
| PP |  | Zdroj: spínaný; modulový; 76,8W; 24VDC; Uvýst:21,6÷28,8VDC; 3,2A; 99x97x30mm LRS-75-24 | [15 empty] | PP | 1
46 | M | Pol90 | 8x univ. IN, 8x analog OUT 0-10V, rozlišení 12 bitů DMM-UI8AO8U | ks | 1 |  | 0 | vlastní položka |  |  | základní |  | 0 | 0 | 0 | 0 | 0 | 8 | M | 1 | ROZPOCET | 0 | 0 | 0 | 0 | 0 | 1 | 0 | 4 | 100
| PP |  | 8x univ. IN, 8x analog OUT 0-10V, rozlišení 12 bitů DMM-UI8AO8U | [15 empty] | PP | 1
47 | M | Pol91 | Převodník RS232 na M-Bus, 7-28VDC RS232toMBus-4M | ks | 1 |  | 0 | vlastní položka |  |  | základní |  | 0 | 0 | 0 | 0 | 0 | 8 | M | 1 | ROZPOCET | 0 | 0 | 0 | 0 | 0 | 1 | 0 | 4 | 102
| PP |  | Převodník RS232 na M-Bus, 7-28VDC RS232toMBus-4M | [15 empty] | PP | 1
48 | M | Pol92 | Elektronická bezdrátová hlavice s integrovaným čidlem teploty | ks | 238 |  | 0 | vlastní položka |  |  | základní |  | 0 | 0 | 0 | 0 | 0 | 8 | M | 1 | ROZPOCET | 0 | 0 | 0 | 0 | 0 | 1 | 0 | 4 | 104
| PP |  | Elektronická bezdrátová hlavice s integrovaným čidlem teploty | [15 empty] | PP | 1
49 | M | Pol93 | Ochrana proti odcizení | ks | 238 |  | 0 | vlastní položka |  |  | základní |  | 0 | 0 | 0 | 0 | 0 | 8 | M | 1 | ROZPOCET | 0 | 0 | 0 | 0 | 0 | 1 | 0 | 4 | 106
| PP |  | Ochrana proti odcizení | [15 empty] | PP | 1
50 | M | Pol94 | Čidlo bezdrátové - teplota, vlhkost, CO2 | ks | 47 |  | 0 | vlastní položka |  |  | základní |  | 0 | 0 | 0 | 0 | 0 | 8 | M | 1 | ROZPOCET | 0 | 0 | 0 | 0 | 0 | 1 | 0 | 4 | 108
| PP |  | Čidlo bezdrátové - teplota, vlhkost, CO2 | [15 empty] | PP | 1
51 | M | Pol95 | Řídící jednotka pro bezdrátové čidla a hlavice | ks | 1 |  | 0 | vlastní položka |  |  | základní |  | 0 | 0 | 0 | 0 | 0 | 8 | M | 1 | ROZPOCET | 0 | 0 | 0 | 0 | 0 | 1 | 0 | 4 | 110
| PP |  | Řídící jednotka pro bezdrátové čidla a hlavice | [15 empty] | PP | 1
52 | M | Pol96 | Opakovač signálu | ks | 7 |  | 0 | vlastní položka |  |  | základní |  | 0 | 0 | 0 | 0 | 0 | 8 | M | 1 | ROZPOCET | 0 | 0 | 0 | 0 | 0 | 1 | 0 | 4 | 112
| PP |  | Opakovač signálu | [15 empty] | PP | 1
53 | M | Pol97 | SW kalendář pro hlavice | ks | 238 |  | 0 | vlastní položka |  |  | základní |  | 0 | 0 | 0 | 0 | 0 | 8 | M | 1 | ROZPOCET | 0 | 0 | 0 | 0 | 0 | 1 | 0 | 4 | 114
| PP |  | SW kalendář pro hlavice | [15 empty] | PP | 1
54 | M | Pol98 | Integrace do stávajícího dálkového dohledu | ks | 1 |  | 0 | vlastní položka |  |  | základní |  | 0 | 0 | 0 | 0 | 0 | 8 | M | 1 | ROZPOCET | 0 | 0 | 0 | 0 | 0 | 1 | 0 | 4 | 116
| PP |  | Integrace do stávajícího dálkového dohledu | [15 empty] | PP | 1
55 | M | Pol99 | Baterie, LiSCI2, AA, 3.6V, 2200mAh | ks | 523 |  | 0 | vlastní položka |  |  | základní |  | 0 | 0 | 0 | 0 | 0 | 8 | M | 1 | ROZPOCET | 0 | 0 | 0 | 0 | 0 | 1 | 0 | 4 | 118
| PP |  | Baterie, LiSCI2, AA, 3.6V, 2200mAh | [15 empty] | PP | 1
56 | M | Pol100 | instalační materiál | sb | 1 |  | 0 | vlastní položka |  |  | základní |  | 0 | 0 | 0 | 0 | 0 | 8 | M | 1 | ROZPOCET | 0 | 0 | 0 | 0 | 0 | 1 | 0 | 4 | 120
| PP |  | instalační materiál | [15 empty] | PP | 1
57 | K | Pol101 | Montáže elektro a MaR | sb | 1 |  | 0 | vlastní položka |  |  | základní |  | 0 | 0 | 0 | 0 | 0 | 4 | K | 1 | ROZPOCET | 0 | 0 | 0 | 0 | 0 | 1 | 0 | 4 | 122
| PP |  | Montáže elektro a MaR | [15 empty] | PP | 1
58 | K | Pol102 | Práce servisního technika | hod | 20 |  | 0 | vlastní položka |  |  | základní |  | 0 | 0 | 0 | 0 | 0 | 4 | K | 1 | ROZPOCET | 0 | 0 | 0 | 0 | 0 | 1 | 0 | 4 | 124
| PP |  | Práce servisního technika | [15 empty] | PP | 1
59 | K | Pol103 | Provedení zkoušek a revizí dle ČSN včetně vyhotovení protokolů | sb | 1 |  | 0 | vlastní položka |  |  | základní |  | 0 | 0 | 0 | 0 | 0 | 4 | K | 1 | ROZPOCET | 0 | 0 | 0 | 0 | 0 | 1 | 0 | 4 | 126
| PP |  | Provedení zkoušek a revizí dle ČSN včetně vyhotovení protokolů | [15 empty] | PP | 1
60 | K | Pol104 | Projektová dokumentace elektro a MaR - Skutečný stav | db | 1 |  | 0 | vlastní položka |  |  | základní |  | 0 | 0 | 0 | 0 | 0 | 4 | K | 1 | ROZPOCET | 0 | 0 | 0 | 0 | 0 | 1 | 0 | 4 | 128
| PP |  | Projektová dokumentace elektro a MaR - Skutečný stav | [15 empty] | PP | 1
61 | K | Pol105 | Kusová zkouška rozvaděče | sb | 1 |  | 0 | vlastní položka |  |  | základní |  | 0 | 0 | 0 | 0 | 0 | 4 | K | 1 | ROZPOCET | 0 | 0 | 0 | 0 | 0 | 1 | 0 | 4 | 130
| PP |  | Kusová zkouška rozvaděče | [15 empty] | PP | 1
62 | K | Pol106 | SW - Zpracování uživatelských programů - 1 datový bod | db | 44 |  | 0 | vlastní položka |  |  | základní |  | 0 | 0 | 0 | 0 | 0 | 4 | K | 1 | ROZPOCET | 0 | 0 | 0 | 0 | 0 | 1 | 0 | 4 | 132
| PP |  | SW - Zpracování uživatelských programů - 1 datový bod | [15 empty] | PP | 1
63 | K | Pol107 | SW - Oživení a provedení zkoušek - 1 datový bod | db | 44 |  | 0 | vlastní položka |  |  | základní |  | 0 | 0 | 0 | 0 | 0 | 4 | K | 1 | ROZPOCET | 0 | 0 | 0 | 0 | 0 | 1 | 0 | 4 | 134
| PP |  | SW - Oživení a provedení zkoušek - 1 datový bod | [15 empty] | PP | 1
64 | K | Pol108 | Úprava SW pro dálkový dohled | sb | 1 |  | 0 | vlastní položka |  |  | základní |  | 0 | 0 | 0 | 0 | 0 | 4 | K | 1 | ROZPOCET | 0 | 0 | 0 | 0 | 0 | 1 | 0 | 4 | 136
| PP |  | Úprava SW pro dálkový dohled | [15 empty] | PP | 1
65 | K | Pol110 | Seřízení, nastavení, odzkoušení a zaškolení obsluhy | sb | 1 |  | 0 | vlastní položka |  |  | základní |  | 0 | 0 | 0 | 0 | 0 | 4 | K | 1 | ROZPOCET | 0 | 0 | 0 | 0 | 0 | 1 | 0 | 4 | 140
| PP |  | Seřízení, nastavení, odzkoušení a zaškolení obsluhy | [15 empty] | PP | 1
66 | K | Pol111 | Zajištění a příprava materiálu, doprava | sb | 1 |  | 0 | vlastní položka |  |  | základní |  | 0 | 0 | 0 | 0 | 0 | 4 | K | 1 | ROZPOCET | 0 | 0 | 0 | 0 | 0 | 1 | 0 | 4 | 142
| PP |  | Zajištění a příprava materiálu, doprava | [15 empty] | PP | 1

## VON - Vedlejší a ostatní ...
| List obsahuje: |  | 1) Krycí list soupisu | 2) Rekapitulace |  |  | 3) Soupis prací | Zpět na list: | Rekapitulace stavby
{04022fd1-f521-47f3-a10f-204c0f589b28}
2
| KRYCÍ LIST SOUPISU | [8 empty] | v --- níže se nacházejí doplnkové a pomocné údaje k sestavám --- v | [8 empty] | False
Stavba:
ZŠ Marjánka, rekonstrukce otopného systému
Objekt:
VON - Vedlejší a ostatní rozpočtové náklady
| KSO: |  |  |  |  | CC-CZ:
| Místo: |  | Bělohorská 417/52, Praha 6, Břevnov |  |  | Datum: | 15. 4. 2019
| Zadavatel: |  |  |  |  | IČ:
|  | Úřad městské části Praha 6 |  |  |  | DIČ:
| Uchazeč: |  |  |  |  | IČ:
DIČ:
| Projektant: |  |  |  |  | IČ:
|  | Hynek Charvát |  |  |  | DIČ:
Poznámka:
| Cena bez DPH | [5 empty] | 0
|  |  | Základ daně |  |  | Sazba daně | Výše daně
| DPH | základní | 0 |  |  | 21% | 0
|  | snížená | 0 |  |  | 15% | 0
|  | zákl. přenesená | 0 |  |  | 21% | 0
|  | sníž. přenesená | 0 |  |  | 15% | 0
|  | nulová | 0 |  |  | 0% | 0
| Cena s DPH |  |  | v | CZK |  | 0
REKAPITULACE ČLENĚNÍ SOUPISU PRACÍ
Stavba:
ZŠ Marjánka, rekonstrukce otopného systému
Objekt:
VON - Vedlejší a ostatní rozpočtové náklady
Místo: |  |  | Bělohorská 417/52, Praha 6, Břevnov |  |  | Datum: | 15. 4. 2019
Zadavatel: |  |  | Úřad městské části Praha 6 |  |  | Projektant: | Hynek Charvát
Uchazeč:
Kód dílu - Popis | [6 empty] | Cena celkem [CZK]
Náklady soupisu celkem | [6 empty] | 0 | [12 empty] | -1
| O01 - Vedlejší a ostatní rozpočtové náklady | [5 empty] | 0
SOUPIS PRACÍ
Stavba:
ZŠ Marjánka, rekonstrukce otopného systému
Objekt:
VON - Vedlejší a ostatní rozpočtové náklady
Místo: |  |  | Bělohorská 417/52, Praha 6, Břevnov |  |  | Datum: | 15. 4. 2019
Zadavatel: |  |  | Úřad městské části Praha 6 |  |  | Projektant: | Hynek Charvát
Uchazeč:
PČ | Typ | Kód | Popis | MJ | Množství | J.cena [CZK] | Cena celkem [CZK] | Cenová soustava |  | Poznámka | DPH | J. Nh [h] | Nh celkem [h] | J. hmotnost [t] | Hmotnost celkem [t] | J. suť [t] | Suť Celkem [t]
Náklady soupisu celkem | [6 empty] | 0 | [5 empty] | 0 |  | 0 |  | 0 |  | D | -1 | [7 empty] | 0
| D | O01 | Vedlejší a ostatní rozpočtové náklady |  |  |  | 0 | [5 empty] | 0 |  | 0 |  | 0 | 4 | D | 0 | ROZPOCET | [6 empty] | 0
1 | K | K016 | Likvidace odpadů, doprava a skládkování | kus | 1 |  | 0 | vlastní položka |  |  | základní |  | 0 | 0 | 0 | 0 | 0 | 512 | K | 1 | ROZPOCET | 0 | 0 | 0 | 0 | 0 | 1 | 0 | 512 | 946752214
| PP |  | Likvidace odpadů, doprava a skládkování | [15 empty] | PP | 1
2 | K | K017 | Montážní práce mimo položky rozpočtu | hod | 64 |  | 0 | vlastní položka |  |  | základní |  | 0 | 0 | 0 | 0 | 0 | 512 | K | 1 | ROZPOCET | 0 | 0 | 0 | 0 | 0 | 1 | 0 | 512 | -570666902
| PP |  | Montážní práce mimo položky rozpočtu | [15 empty] | PP | 1
3 | K | K018 | Demontážní práce mimo položky rozpočtu | hod | 48 |  | 0 | vlastní položka |  |  | základní |  | 0 | 0 | 0 | 0 | 0 | 512 | K | 1 | ROZPOCET | 0 | 0 | 0 | 0 | 0 | 1 | 0 | 512 | -576193123
| PP |  | Demontážní práce mimo položky rozpočtu | [15 empty] | PP | 1
4 | K | K019 | Přípomocné zednické práce | kus | 1 |  | 0 | vlastní položka |  |  | základní |  | 0 | 0 | 0 | 0 | 0 | 512 | K | 1 | ROZPOCET | 0 | 0 | 0 | 0 | 0 | 1 | 0 | 512 | 1256850785
| PP |  | Přípomocné zednické práce | [15 empty] | PP | 1
5 | K | 013254000 | Dokumentace skutečného provedení stavby | kus | 1 |  | 0 | CS ÚRS 2018 01 |  |  | základní |  | 0 | 0 | 0 | 0 | 0 | 512 | K | 1 | ROZPOCET | 0 | 0 | 0 | 0 | 0 | 1 | 0 | 512 | -952761388
| PP |  | Dokumentace skutečného provedení stavby | [15 empty] | PP | 1
6 | K | K022 | Dočasné oddělení prostoru staveniště | m2 | 200 |  | 0 | vlastní položka |  |  | základní |  | 0 | 0 | 0 | 0 | 0 | 512 | K | 1 | ROZPOCET | 0 | 0 | 0 | 0 | 0 | 1 | 0 | 512 | 1101786031
| PP |  | Dočasné oddělení prostoru staveniště | [15 empty] | PP | 1

## Pokyny pro vyplnění
Struktura údajů, formát souboru a metodika pro zpracování
Struktura
Soubor je složen ze záložky Rekapitulace stavby a záložek s názvem soupisu prací pro jednotlivé objekty ve formátu XLSX. Každá ze záložek přitom obsahuje
ještě samostatné sestavy vymezené orámovaním a nadpisem sestavy.
Rekapitulace stavby obsahuje sestavu Rekapitulace stavby a Rekapitulace objektů stavby a soupisů prací.
V sestavě Rekapitulace stavby jsou uvedeny informace identifikující předmět veřejné zakázky na stavební práce, KSO, CC-CZ, CZ-CPV, CZ-CPA a rekapitulaci
celkové nabídkové ceny uchazeče.
V sestavě Rekapitulace objektů stavby a soupisů prací je uvedena rekapitulace stavebních objektů, inženýrských objektů, provozních souborů,
vedlejších a ostatních nákladů a ostatních nákladů s rekapitulací nabídkové ceny za jednotlivé soupisy prací. Na základě údaje Typ je možné
identifikovat, zda se jedná o objekt nebo soupis prací pro daný objekt:
|  | STA | Stavební objekt pozemní
|  | ING | Stavební objekt inženýrský
|  | PRO | Provozní soubor
|  | VON | Vedlejší a ostatní náklady
|  | OST | Ostatní
|  | Soupis | Soupis prací pro daný typ objektu
Soupis prací pro jednotlivé objekty obsahuje sestavy Krycí list soupisu, Rekapitulace členění soupisu prací, Soupis prací. Za soupis prací může být považován
i objekt stavby v případě, že neobsahuje podřízenou zakázku.
Krycí list soupisu obsahuje rekapitulaci informací o předmětu veřejné zakázky ze sestavy Rekapitulace stavby, informaci o zařazení objektu do KSO,
CC-CZ, CZ-CPV, CZ-CPA a rekapitulaci celkové nabídkové ceny uchazeče za aktuální soupis prací.
Rekapitulace členění soupisu prací obsahuje rekapitulaci soupisu prací ve všech úrovních členění soupisu tak, jak byla tato členění použita (např.
stavební díly, funkční díly, případně jiné členění) s rekapitulací nabídkové ceny.
Soupis prací obsahuje položky veškerých stavebních nebo montážních prací, dodávek materiálů a služeb nezbytných pro zhotovení stavebního objektu,
inženýrského objektu, provozního souboru, vedlejších a ostatních nákladů.
Pro položky soupisu prací se zobrazují následující informace:
|  | PČ |  | Pořadové číslo položky v aktuálním soupisu
|  | TYP |  | Typ položky: K - konstrukce, M - materiál, PP - plný popis, PSC - poznámka k souboru cen, P - poznámka k položce, VV - výkaz výměr
|  | Kód |  | Kód položky
|  | Popis |  | Zkrácený popis položky
|  | MJ |  | Měrná jednotka položky
|  | Množství |  | Množství v měrné jednotce
|  | J.cena |  | Jednotková cena položky. Zadaní může obsahovat namísto J.ceny sloupce J.materiál a J.montáž, jejichž součet definuje
J.cenu položky.
|  | Cena celkem |  | Celková cena položky daná jako součin množství a j.ceny
|  | Cenová soustava |  | Příslušnost položky do cenové soustavy
Ke každé položce soupisu prací se na samostatných řádcích může zobrazovat:
Plný popis položky
Poznámka k souboru cen a poznámka zadavatele
Výkaz výměr
Pokud je k řádku výkazu výměr evidovaný údaj ve sloupci Kód, jedná se o definovaný odkaz, na který se může odvolávat výkaz výměr z jiné položky.
Metodika pro zpracování
Jednotlivé sestavy jsou v souboru provázány. Editovatelné pole jsou zvýrazněny žlutým podbarvením, ostatní pole neslouží k editaci a nesmí být jakkoliv
modifikovány.
Uchazeč je pro podání nabídky povinen vyplnit žlutě podbarvená pole:
Pole Uchazeč v sestavě Rekapitulace stavby - zde uchazeč vyplní svůj název (název subjektu)
Pole IČ a DIČ v sestavě Rekapitulace stavby - zde uchazeč vyplní svoje IČ a DIČ
Datum v sestavě Rekapitulace stavby - zde uchazeč vyplní datum vytvoření nabídky
J.cena = jednotková cena v sestavě Soupis prací o maximálním počtu desetinných míst uvedených v poli
- pokud sestavy soupisů prací obsahují pole J.cena, musí být všechna tato pole vyplněna nenulovými kladnými číslicemi
Poznámka - nepovinný údaj pro položku soupisu
V případě, že sestavy soupisů prací neobsahují pole J.cena, potom ve všech soupisech prací obsahují pole:
- J.materiál - jednotková cena materiálu
- J.montáž - jednotková cena montáže
Uchazeč je v tomto případě povinen vyplnit všechna pole J.materiál a pole J.montáž nenulovými kladnými číslicemi. V případech, kdy položka
neobsahuje žádný materiál je přípustné, aby pole J.materiál bylo vyplněno nulou. V případech, kdy položka neobsahuje žádnou montáž je přípustné,
aby pole J.montáž bylo vyplněno nulou. Není však přípustné, aby obě pole - J.materiál, J.Montáž byly u jedné položky vyplněny nulou.
Rekapitulace stavby
Název |  |  | Povinný |  | Popis | Typ | Max. počet
atributu |  |  | (A/N) |  |  |  | znaků
Kód |  |  | A |  | Kód stavby | String | 20
Stavba |  |  | A |  | Název stavby | String | 120
Místo |  |  | N |  | Místo stavby | String | 50
Datum |  |  | A |  | Datum vykonaného exportu | Date
KSO |  |  | N |  | Klasifikace stavebního objektu | String | 15
CC-CZ |  |  | N |  | Klasifikace stavbeních děl | String | 15
CZ-CPV |  |  | N |  | Společný slovník pro veřejné zakázky | String | 20
CZ-CPA |  |  | N |  | Klasifikace produkce podle činností | String | 20
Zadavatel |  |  | N |  | Zadavatel zadaní | String | 50
IČ |  |  | N |  | IČ zadavatele zadaní | String | 20
DIČ |  |  | N |  | DIČ zadavatele zadaní | String | 20
Uchazeč |  |  | N |  | Uchazeč veřejné zakázky | String | 50
Projektant |  |  | N |  | Projektant | String | 50
Poznámka |  |  | N |  | Poznámka k zadání | String | 255
Sazba DPH |  |  | A |  | Rekapitulace sazeb DPH u položek soupisů | eGSazbaDph
Základna DPH |  |  | A |  | Základna DPH určena součtem celkové ceny z položek soupisů | Double
Hodnota DPH |  |  | A |  | Hodnota DPH | Double
Cena bez DPH |  |  | A |  | Celková cena bez DPH za celou stavbu. Sčítává se ze všech listů. | Double
Cena s DPH |  |  | A |  | Celková cena s DPH za celou stavbu | Double
Rekapitulace objektů stavby a soupisů prací
Název |  |  | Povinný |  | Popis | Typ | Max. počet
atributu |  |  | (A/N) |  |  |  | znaků
Kód |  |  | A |  | Přebírá se z Rekapitulace stavby | String | 20
Stavba |  |  | A |  | Přebírá se z Rekapitulace stavby | String | 120
Místo |  |  | N |  | Přebírá se z Rekapitulace stavby | String | 50
Datum |  |  | A |  | Přebírá se z Rekapitulace stavby | Date
Zadavatel |  |  | N |  | Přebírá se z Rekapitulace stavby | String | 50
Projektant |  |  | N |  | Přebírá se z Rekapitulace stavby | String | 50
Uchazeč |  |  | N |  | Přebírá se z Rekapitulace stavby | String | 50
Kód |  |  | A |  | Kód objektu | String | 20
Objektu, Soupis prací |  |  | A |  | Název objektu | String | 120
Cena bez DPH |  |  | A |  | Cena bez DPH za daný objekt | Double
Cena s DPH |  |  | A |  | Cena spolu s DPH za daný objekt | Double
Typ |  |  | A |  | Typ zakázky | eGTypZakazky
Krycí list soupisu
Název |  |  | Povinný |  | Popis | Typ | Max. počet
atributu |  |  | (A/N) |  |  |  | znaků
Stavba |  |  | A |  | Přebírá se z Rekapitulace stavby | String | 120
Objekt |  |  | A |  | Kód a název objektu | String | 20 + 120
Soupis |  |  | A |  | Kód a název soupisu | String | 20 + 120
KSO |  |  | N |  | Klasifikace stavebního objektu | String | 15
CC-CZ |  |  | N |  | Klasifikace stavbeních děl | String | 15
CZ-CPV |  |  | N |  | Společný slovník pro veřejné zakázky | String | 20
CZ-CPA |  |  | N |  | Klasifikace produkce podle činností | String | 20
Místo |  |  | N |  | Přebírá se z Rekapitulace stavby | String | 50
Zadavatel |  |  | N |  | Přebírá se z Rekapitulace stavby | String | 50
Uchazeč |  |  | N |  | Přebírá se z Rekapitulace stavby | String | 50
Projektant |  |  | N |  | Přebírá se z Rekapitulace stavby | String | 50
Poznámka |  |  | N |  | Poznámka k soupisu prací | String | 255
Sazba DPH |  |  | A |  | Rekapitulace sazeb DPH na položkách aktuálního soupisu | eGSazbaDph
Základna DPH |  |  | A |  | Základna DPH určena součtem celkové ceny z položek aktuálního soupisu | Double
Hodnota DPH |  |  | A |  | Hodnota DPH | Double
Cena bez DPH |  |  | A |  | Cena bez DPH za daný soupis | Double
Cena s DPH |  |  | A |  | Cena s DPH za daný soupis | Double
Rekapitulace členění soupisu prací
Název |  |  | Povinný |  | Popis | Typ | Max. počet
atributu |  |  | (A/N) |  |  |  | znaků
Stavba |  |  | A |  | Přebírá se z Rekapitulace stavby | String | 120
Objekt |  |  | A |  | Kód a název objektu, přebírá se z Krycího listu soupisu | String | 20 + 120
Soupis |  |  | A |  | Kód a název objektu, přebírá se z Krycího listu soupisu | String | 20 + 120
Místo |  |  | N |  | Přebírá se z Rekapitulace stavby | String | 50
Datum |  |  | A |  | Přebírá se z Rekapitulace stavby | Date
Zadavatel |  |  | N |  | Přebírá se z Rekapitulace stavby | String | 50
Projektant |  |  | N |  | Přebírá se z Rekapitulace stavby | String | 50
Uchazeč |  |  | N |  | Přebírá se z Rekapitulace stavby | String | 50
Kód dílu - Popis |  |  | A |  | Kód a název dílu ze soupisu | String | 20 + 100
Cena celkem |  |  | A |  | Cena celkem za díl ze soupisu | Double
Soupis prací
Název |  |  | Povinný |  | Popis | Typ | Max. počet
atributu |  |  | (A/N) |  |  |  | znaků
Stavba |  |  | A |  | Přebírá se z Rekapitulace stavby | String | 120
Objekt |  |  | A |  | Kód a název objektu | String | 20 + 120
Soupis |  |  | A |  | Přebírá se z Krycího listu soupisu | String | 20 + 120
Místo |  |  | N |  | Přebírá se z Krycího listu soupisu | String | 50
Datum |  |  | A |  | Přebírá se z Krycího listu soupisu | Date
Zadavatel |  |  | N |  | Přebírá se z Krycího listu soupisu | String | 50
Projektant |  |  | N |  | Přebírá se z Krycího listu soupisu | String | 50
Uchazeč |  |  | N |  | Přebírá se z Krycího listu soupisu | String | 50
PČ |  |  | A |  | Pořadové číslo položky soupisu | Long
Typ |  |  | A |  | Typ položky soupisu | eGTypPolozky | 1
Kód |  |  | A |  | Kód položky ze soupisu | String | 20
Popis |  |  | A |  | Popis položky ze soupisu | String | 255
MJ |  |  | A |  | Měrná jednotka položky | String | 10
Množství |  |  | A |  | Množství položky soupisu | Double
J.Cena |  |  | A |  | Jednotková cena položky | Double
Cena celkem |  |  | A |  | Cena celkem vyčíslena jako J.Cena * Množství | Double
Cenová soustava |  |  | N |  | Zařazení položky do cenové soustavy | String | 50
p |  |  | N |  | Poznámka položky ze soupisu | Memo
psc |  |  | N |  | Poznámka k souboru cen ze soupisu | Memo
pp |  |  | N |  | Plný popis položky ze soupisu | Memo
vv |  |  | N |  | Výkaz výměr (figura, výraz, výměra) ze soupisu | Text,Text,Double | 20, 150
DPH |  |  | A |  | Sazba DPH pro položku | eGSazbaDPH
Hmotnost |  |  | A |  | Hmotnost položky ze soupisu | Double
Suť |  |  | A |  | Suť položky ze soupisu | Double
Nh |  |  | N |  | Normohodiny položky ze soupisu | Double
Datová věta
Typ věty |  |  | Hodnota |  | Význam
eGSazbaDPH |  |  | základní |  | Základní sazba DPH
|  |  | snížená |  | Snížená sazba DPH
|  |  | nulová |  | Nulová sazba DPH
|  |  | zákl. přenesená |  | Základní sazba DPH přenesená
|  |  | sníž. přenesená |  | Snížená sazba DPH přenesená
eGTypZakazky |  |  | STA |  | Stavební objekt
|  |  | PRO |  | Provozní soubor
|  |  | ING |  | Inženýrský objekt
|  |  | VON |  | Vedlejší a ostatní náklady
|  |  | OST |  | Ostatní náklady
eGTypPolozky |  |  | 1 |  | Položka typu HSV
|  |  | 2 |  | Položka typu PSV
|  |  | 3 |  | Položka typu M
|  |  | 4 |  | Položka typu OST