## Rekapitulace stavby
Export Komplet | [24 empty] | VZ | 2.0 | ZAMOK |  |  |  |  | False | False | {e7c81d5d-7253-43da-9cce-4085c8a9499f}
[31 empty] | 0,01 | 21
[31 empty] | 0,01 | 15
|  | REKAPITULACE STAVBY | [15 empty] | v --- níže se nacházejí doplnkové a pomocné údaje k sestavám --- v | [11 empty] | Návod na vyplnění | 0,001
|  | Kód: |  |  |  |  | 424A4 | [22 empty] | Měnit lze pouze buňky se žlutým podbarvením! 1) v Rekapitulaci stavby vyplňte údaje o Uchazeči (přenesou se do ostatních sestav i v jiných listech) 2) na vybraných listech vyplňte v sestavě Soupis prací ceny u položek | 0,01
|  | Stavba: |  |  |  |  | Rekonstrukce výtahových kabin v bytovém domě | [23 empty] | 0,01
|  | KSO: |  |  |  |  | 803 52 23 | [6 empty] | CC-CZ: | [16 empty] | 0,01
|  | Místo: |  |  |  |  | náměstí Svobody 728/1 | [6 empty] | Datum: |  | 2023-04-24 | [14 empty] | 0,01
0,01
|  | Zadavatel: | [11 empty] | IČ: |  | IČ: 271 14 112 | [14 empty] | 0,01
|  |  | SNEO a.s. | [10 empty] | DIČ: | [16 empty] | 0,01
0,01
|  | Uchazeč: | [11 empty] | IČ: |  | Vyplň údaj | [14 empty] | 0,01
|  |  | Vyplň údaj | [10 empty] | DIČ: |  | Vyplň údaj | [14 empty] | 0,01
False
|  | Projektant: | [11 empty] | IČ: |  | IČ: 717 24 257 | [14 empty] | False
|  |  | Ing. Filip Nehonský | [10 empty] | DIČ: | [16 empty] | True
0,01
|  | Zpracovatel: | [11 empty] | IČ: | [16 empty] | 0,01
|  |  | Pavel Novotný | [10 empty] | DIČ: | [16 empty] | False
Poznámka:
Soupis prací je sestaven s využitím Cenové soustavy ÚRS. Položky, které pochází z této cenové soustavy, jsou ve sloupci 'Cenová soustava' označeny popisem 'CS ÚRS' a úrovní příslušného kalendářního pololetí. Veškeré další informace vymezující popis a podmínky použití těchto položek z Cenové soustavy, které nejsou uvedeny přímo v soupisu prací, jsou neomezeně dálkově k dispozici na webu www.podminky.urs.cz.
|  | Cena bez DPH | [11 empty] | 0
[8 empty] | Sazba daně |  | Základ daně |  |  |  | Výše daně
|  | DPH |  | základní |  |  |  | 21% |  | 0 |  |  |  | 0
|  |  |  | snížená |  |  |  | 15% |  | 0 |  |  |  | 0
|  |  |  | zákl. přenesená |  |  |  | 21% |  | 0 |  |  |  | 0
|  |  |  | sníž. přenesená |  |  |  | 15% |  | 0 |  |  |  | 0
|  |  |  | nulová |  |  |  | 0% |  | 0 |  |  |  | 0
|  | Cena s DPH | [6 empty] | v |  | CZK |  |  | 0
REKAPITULACE OBJEKTŮ STAVBY A SOUPISŮ PRACÍ
| Kód: | [6 empty] | 424A4
| Stavba: | [6 empty] | Rekonstrukce výtahových kabin v bytovém domě
| Místo: | [6 empty] | náměstí Svobody 728/1 |  |  |  |  | Datum: |  | 2023-04-24
| Zadavatel: | [6 empty] | SNEO a.s. |  |  |  |  | Projektant: |  | Ing. Filip Nehonský |  |  | Informatívní údaje z listů zakázek
| Uchazeč: | [11 empty] | Zpracovatel: |  | Pavel Novotný
| Kód |  |  |  | Popis | [6 empty] | Cena bez DPH [CZK] |  |  |  | Cena s DPH [CZK] | Typ | z toho Ostat. náklady [CZK] | DPH [CZK] | Normohodiny [h] | DPH základní [CZK] | DPH snížená [CZK] | DPH základní přenesená [CZK] | DPH snížená přenesená [CZK] | Základna DPH základní | Základna DPH snížená | Základna DPH zákl. přenesená | Základna DPH sníž. přenesená | Základna DPH nulová
| Náklady stavby celkem | [10 empty] | 0 |  |  |  | 0 |  | 0 | 0 | 0 | 0 | 0 | 0 | 0 | 0 | 0 | 0 | 0 | 0 |  | D | 0 | ###NOIMPORT### | IMPORT | {e7c81d5d-7253-43da-9cce-4085c8a9499f} | {00000000-0000-0000-0000-000000000000} | 803 52 23
|  | 424.1A2 |  |  |  | S.1 - Výměna páteřních sítí fáze I. | [5 empty] | 0 |  |  |  | 0 | STA | 0 | 0 | 0 | 0 | 0 | 0 | 0 | 0 | 0 | 0 | 0 | 0 |  | D | 1 | ###NOIMPORT### | IMPORT | {c001b991-0f54-4042-8d9e-17cac0dcaaed} | {e7c81d5d-7253-43da-9cce-4085c8a9499f} | 803 52 23 | 1
/ |  |  | S1-S1 |  |  |  | Stavební |  |  |  |  | 0 |  |  |  | 0 | Soupis | 0 | 0 | 0 | 0 | 0 | 0 | 0 | 0 | 0 | 0 | 0 | 0 |  |  | 2 |  | IMPORT | {10601cd8-2268-47eb-89a1-764570c0de0b} | {c001b991-0f54-4042-8d9e-17cac0dcaaed} | 803 52 23
/ |  |  | S1-731-1 |  |  |  | Vytápění |  |  |  |  | 0 |  |  |  | 0 | Soupis | 0 | 0 | 0 | 0 | 0 | 0 | 0 | 0 | 0 | 0 | 0 | 0 |  |  | 2 |  | IMPORT | {055dade3-2ba8-4da6-bbbd-63ddc3b011e9} | {c001b991-0f54-4042-8d9e-17cac0dcaaed} | 803 52 23
/ |  |  | S1-731-2 |  |  |  | Chlazení |  |  |  |  | 0 |  |  |  | 0 | Soupis | 0 | 0 | 0 | 0 | 0 | 0 | 0 | 0 | 0 | 0 | 0 | 0 |  |  | 2 |  | IMPORT | {964ef430-0f92-49e6-955d-26c4e6f5d2d5} | {c001b991-0f54-4042-8d9e-17cac0dcaaed} | 803 52 23
/ |  |  | S1-741 |  |  |  | Elektroinstalace |  |  |  |  | 0 |  |  |  | 0 | Soupis | 0 | 0 | 0 | 0 | 0 | 0 | 0 | 0 | 0 | 0 | 0 | 0 |  |  | 2 |  | IMPORT | {99770a9f-7819-4f62-9cdb-087af834c8a1} | {c001b991-0f54-4042-8d9e-17cac0dcaaed} | 803 52 23
/ |  |  | S1-742-1 |  |  |  | Sdělovací systémy |  |  |  |  | 0 |  |  |  | 0 | Soupis | 0 | 0 | 0 | 0 | 0 | 0 | 0 | 0 | 0 | 0 | 0 | 0 |  |  | 2 |  | IMPORT | {a2a78ff5-39ac-43c4-878f-3d1448c5959d} | {c001b991-0f54-4042-8d9e-17cac0dcaaed} | 803 52 23
/ |  |  | S1-742-2 |  |  |  | Bezpečnostní systémy |  |  |  |  | 0 |  |  |  | 0 | Soupis | 0 | 0 | 0 | 0 | 0 | 0 | 0 | 0 | 0 | 0 | 0 | 0 |  |  | 2 |  | IMPORT | {5cd64e27-6057-4d9b-a22b-9ea22abf4f44} | {c001b991-0f54-4042-8d9e-17cac0dcaaed} | 803 52 23
/ |  |  | S1-36.1 |  |  |  | Měření a regulace |  |  |  |  | 0 |  |  |  | 0 | Soupis | 0 | 0 | 0 | 0 | 0 | 0 | 0 | 0 | 0 | 0 | 0 | 0 |  |  | 2 |  | IMPORT | {7c83e774-d065-44ea-bd4d-fd36bd78c339} | {c001b991-0f54-4042-8d9e-17cac0dcaaed} | 803 52 23
|  | 424.2A2 |  |  |  | S.2 – Oprava výtahu sekce 1 | [5 empty] | 0 |  |  |  | 0 | STA | 0 | 0 | 0 | 0 | 0 | 0 | 0 | 0 | 0 | 0 | 0 | 0 |  | D | 1 | ###NOIMPORT### | IMPORT | {bd447e3f-fc13-4c87-a174-f881c6383c6a} | {e7c81d5d-7253-43da-9cce-4085c8a9499f} | 803 52 23 | 1
/ |  |  | S2-S2 |  |  |  | Stavební |  |  |  |  | 0 |  |  |  | 0 | Soupis | 0 | 0 | 0 | 0 | 0 | 0 | 0 | 0 | 0 | 0 | 0 | 0 |  |  | 2 |  | IMPORT | {dbaf1e24-8264-4c7c-93c0-f6259eb90537} | {bd447e3f-fc13-4c87-a174-f881c6383c6a} | 803 52 23
/ |  |  | S2-731-1 |  |  |  | Vytápění |  |  |  |  | 0 |  |  |  | 0 | Soupis | 0 | 0 | 0 | 0 | 0 | 0 | 0 | 0 | 0 | 0 | 0 | 0 |  |  | 2 |  | IMPORT | {bc2e30c6-6574-41cf-98d1-d9818b8ff143} | {bd447e3f-fc13-4c87-a174-f881c6383c6a} | 803 52 23
/ |  |  | S2-741-1 |  |  |  | Elektroinstalace |  |  |  |  | 0 |  |  |  | 0 | Soupis | 0 | 0 | 0 | 0 | 0 | 0 | 0 | 0 | 0 | 0 | 0 | 0 |  |  | 2 |  | IMPORT | {cabdfc54-6bd3-4ebe-86c1-b661be034601} | {bd447e3f-fc13-4c87-a174-f881c6383c6a} | 803 52 23
/ |  |  | S2-742-1 |  |  |  | Sdělovací systémy |  |  |  |  | 0 |  |  |  | 0 | Soupis | 0 | 0 | 0 | 0 | 0 | 0 | 0 | 0 | 0 | 0 | 0 | 0 |  |  | 2 |  | IMPORT | {6cbe3d25-a70b-4bb7-bc1e-6837453031b6} | {bd447e3f-fc13-4c87-a174-f881c6383c6a} | 803 52 23
/ |  |  | S2-742-2 |  |  |  | Bezpečnostní systémy |  |  |  |  | 0 |  |  |  | 0 | Soupis | 0 | 0 | 0 | 0 | 0 | 0 | 0 | 0 | 0 | 0 | 0 | 0 |  |  | 2 |  | IMPORT | {be7dfe80-5368-4304-8ab3-a63921bc06c9} | {bd447e3f-fc13-4c87-a174-f881c6383c6a} | 803 52 23
/ |  |  | S2-361.1 |  |  |  | Měření a regulace |  |  |  |  | 0 |  |  |  | 0 | Soupis | 0 | 0 | 0 | 0 | 0 | 0 | 0 | 0 | 0 | 0 | 0 | 0 |  |  | 2 |  | IMPORT | {aab9c271-ffee-4dd1-a1dd-378474368413} | {bd447e3f-fc13-4c87-a174-f881c6383c6a} | 803 52 23
|  | 424.3A2 |  |  |  | S.3 - Výměna páteřních sítí fáze II. | [5 empty] | 0 |  |  |  | 0 | STA | 0 | 0 | 0 | 0 | 0 | 0 | 0 | 0 | 0 | 0 | 0 | 0 |  | D | 1 | ###NOIMPORT### | IMPORT | {748bcf50-468f-44ab-8c4b-fec8b4638ce1} | {e7c81d5d-7253-43da-9cce-4085c8a9499f} | 803 52 23 | 1
/ |  |  | S3-S3 |  |  |  | Stavební |  |  |  |  | 0 |  |  |  | 0 | Soupis | 0 | 0 | 0 | 0 | 0 | 0 | 0 | 0 | 0 | 0 | 0 | 0 |  |  | 2 |  | IMPORT | {8c674501-10ac-4439-8c08-07e426e280b7} | {748bcf50-468f-44ab-8c4b-fec8b4638ce1} | 803 52 23
/ |  |  | S3-731-1 |  |  |  | Vytápění |  |  |  |  | 0 |  |  |  | 0 | Soupis | 0 | 0 | 0 | 0 | 0 | 0 | 0 | 0 | 0 | 0 | 0 | 0 |  |  | 2 |  | IMPORT | {b1388696-1189-4399-b302-867fcd4c2ec8} | {748bcf50-468f-44ab-8c4b-fec8b4638ce1} | 803 52 23
/ |  |  | S3-741-1 |  |  |  | Elektroinstalace |  |  |  |  | 0 |  |  |  | 0 | Soupis | 0 | 0 | 0 | 0 | 0 | 0 | 0 | 0 | 0 | 0 | 0 | 0 |  |  | 2 |  | IMPORT | {18d41b8c-b778-470c-8659-f077f6984f23} | {748bcf50-468f-44ab-8c4b-fec8b4638ce1} | 803 52 23
/ |  |  | S3-742-1 |  |  |  | Sdělovací systémy |  |  |  |  | 0 |  |  |  | 0 | Soupis | 0 | 0 | 0 | 0 | 0 | 0 | 0 | 0 | 0 | 0 | 0 | 0 |  |  | 2 |  | IMPORT | {9fff8083-ad0f-414a-9b50-f74c22b12bd8} | {748bcf50-468f-44ab-8c4b-fec8b4638ce1} | 803 52 23
/ |  |  | S3-742-2 |  |  |  | Bezpečnostní systémy |  |  |  |  | 0 |  |  |  | 0 | Soupis | 0 | 0 | 0 | 0 | 0 | 0 | 0 | 0 | 0 | 0 | 0 | 0 |  |  | 2 |  | IMPORT | {545db609-91f5-4540-ba29-59636b307d49} | {748bcf50-468f-44ab-8c4b-fec8b4638ce1} | 803 52 23
/ |  |  | S3-36.1 |  |  |  | Měření a regulace |  |  |  |  | 0 |  |  |  | 0 | Soupis | 0 | 0 | 0 | 0 | 0 | 0 | 0 | 0 | 0 | 0 | 0 | 0 |  |  | 2 |  | IMPORT | {9464c367-e5cd-462f-a06e-7456b1df7341} | {748bcf50-468f-44ab-8c4b-fec8b4638ce1} | 803 52 23
|  | 424.4A2 |  |  |  | S.4 – Oprava výtahu sekce 3 | [5 empty] | 0 |  |  |  | 0 | STA | 0 | 0 | 0 | 0 | 0 | 0 | 0 | 0 | 0 | 0 | 0 | 0 |  | D | 1 | ###NOIMPORT### | IMPORT | {cce723d3-6238-4a00-9866-58ba8caea218} | {e7c81d5d-7253-43da-9cce-4085c8a9499f} | 803 52 23 | 1
/ |  |  | S4-S4 |  |  |  | Stavební |  |  |  |  | 0 |  |  |  | 0 | Soupis | 0 | 0 | 0 | 0 | 0 | 0 | 0 | 0 | 0 | 0 | 0 | 0 |  |  | 2 |  | IMPORT | {d80f9e18-669f-4937-bfcf-e92a1de13878} | {cce723d3-6238-4a00-9866-58ba8caea218} | 803 52 23
/ |  |  | S4-731-1 |  |  |  | Vytápění |  |  |  |  | 0 |  |  |  | 0 | Soupis | 0 | 0 | 0 | 0 | 0 | 0 | 0 | 0 | 0 | 0 | 0 | 0 |  |  | 2 |  | IMPORT | {5e17ea24-0dea-4f06-a69b-c6e8084df14e} | {cce723d3-6238-4a00-9866-58ba8caea218} | 803 52 23
/ |  |  | S4-741-1 |  |  |  | Elektroinstalace |  |  |  |  | 0 |  |  |  | 0 | Soupis | 0 | 0 | 0 | 0 | 0 | 0 | 0 | 0 | 0 | 0 | 0 | 0 |  |  | 2 |  | IMPORT | {1ca86ee5-1e5d-416d-8fdc-bfcad7d9d3be} | {cce723d3-6238-4a00-9866-58ba8caea218} | 803 52 23
/ |  |  | S4-742-1 |  |  |  | Sdělovací systémy |  |  |  |  | 0 |  |  |  | 0 | Soupis | 0 | 0 | 0 | 0 | 0 | 0 | 0 | 0 | 0 | 0 | 0 | 0 |  |  | 2 |  | IMPORT | {a5f4cb75-24e9-4612-bcbe-b13a86eaba7a} | {cce723d3-6238-4a00-9866-58ba8caea218} | 803 52 23
/ |  |  | S4-742-2 |  |  |  | Bezpečnostní systémy |  |  |  |  | 0 |  |  |  | 0 | Soupis | 0 | 0 | 0 | 0 | 0 | 0 | 0 | 0 | 0 | 0 | 0 | 0 |  |  | 2 |  | IMPORT | {2823f479-8120-4b9a-ae71-c59f0cf26cbc} | {cce723d3-6238-4a00-9866-58ba8caea218} | 803 52 23
/ |  |  | S4-36.1 |  |  |  | Měření a regulace |  |  |  |  | 0 |  |  |  | 0 | Soupis | 0 | 0 | 0 | 0 | 0 | 0 | 0 | 0 | 0 | 0 | 0 | 0 |  |  | 2 |  | IMPORT | {9aaf4c97-0f62-4fcf-9b60-003e4fe7f159} | {cce723d3-6238-4a00-9866-58ba8caea218} | 803 52 23
|  | 424.5A2 |  |  |  | S.5 – Oprava výtahu sekce 4 | [5 empty] | 0 |  |  |  | 0 | STA | 0 | 0 | 0 | 0 | 0 | 0 | 0 | 0 | 0 | 0 | 0 | 0 |  | D | 1 | ###NOIMPORT### | IMPORT | {5355ee96-3765-4d00-9a9a-e80b4a0c40ab} | {e7c81d5d-7253-43da-9cce-4085c8a9499f} | 803 52 23 | 1
/ |  |  | S5-S5 |  |  |  | Stavební |  |  |  |  | 0 |  |  |  | 0 | Soupis | 0 | 0 | 0 | 0 | 0 | 0 | 0 | 0 | 0 | 0 | 0 | 0 |  |  | 2 |  | IMPORT | {2124ad4f-8d6d-44b7-902b-c26d7fc1159a} | {5355ee96-3765-4d00-9a9a-e80b4a0c40ab} | 803 52 23
/ |  |  | S5-731-1 |  |  |  | Vytápění |  |  |  |  | 0 |  |  |  | 0 | Soupis | 0 | 0 | 0 | 0 | 0 | 0 | 0 | 0 | 0 | 0 | 0 | 0 |  |  | 2 |  | IMPORT | {c98f7c47-c72b-49b3-bd00-410341f03d5a} | {5355ee96-3765-4d00-9a9a-e80b4a0c40ab} | 803 52 23
/ |  |  | S5-741-1 |  |  |  | Elektroinstalace |  |  |  |  | 0 |  |  |  | 0 | Soupis | 0 | 0 | 0 | 0 | 0 | 0 | 0 | 0 | 0 | 0 | 0 | 0 |  |  | 2 |  | IMPORT | {6f6327ad-ef16-4ad8-8795-11f4a8d70f68} | {5355ee96-3765-4d00-9a9a-e80b4a0c40ab} | 803 52 23
/ |  |  | S5-742-1 |  |  |  | Sdělovací systémy |  |  |  |  | 0 |  |  |  | 0 | Soupis | 0 | 0 | 0 | 0 | 0 | 0 | 0 | 0 | 0 | 0 | 0 | 0 |  |  | 2 |  | IMPORT | {123b91bf-2217-451c-8786-d1dd635fb18c} | {5355ee96-3765-4d00-9a9a-e80b4a0c40ab} | 803 52 23
/ |  |  | S5-742-2 |  |  |  | Bezpečnostní systémy |  |  |  |  | 0 |  |  |  | 0 | Soupis | 0 | 0 | 0 | 0 | 0 | 0 | 0 | 0 | 0 | 0 | 0 | 0 |  |  | 2 |  | IMPORT | {b1967484-d1da-4029-b654-d15e3e48e6da} | {5355ee96-3765-4d00-9a9a-e80b4a0c40ab} | 803 52 23
/ |  |  | S5-36.1 |  |  |  | Měření a regulace |  |  |  |  | 0 |  |  |  | 0 | Soupis | 0 | 0 | 0 | 0 | 0 | 0 | 0 | 0 | 0 | 0 | 0 | 0 |  |  | 2 |  | IMPORT | {59c12015-dbd1-45c5-9bf2-f4f4324456eb} | {5355ee96-3765-4d00-9a9a-e80b4a0c40ab} | 803 52 23
|  | 424.6A2 |  |  |  | S.6 – Oprava výtahu sekce 5 | [5 empty] | 0 |  |  |  | 0 | STA | 0 | 0 | 0 | 0 | 0 | 0 | 0 | 0 | 0 | 0 | 0 | 0 |  | D | 1 | ###NOIMPORT### | IMPORT | {242b8838-efd1-44b9-a6c8-b297a5d4a44d} | {e7c81d5d-7253-43da-9cce-4085c8a9499f} | 803 52 23 | 1
/ |  |  | S6-S6 |  |  |  | Stavební |  |  |  |  | 0 |  |  |  | 0 | Soupis | 0 | 0 | 0 | 0 | 0 | 0 | 0 | 0 | 0 | 0 | 0 | 0 |  |  | 2 |  | IMPORT | {73957ceb-41b1-4713-a425-49612e0a378b} | {242b8838-efd1-44b9-a6c8-b297a5d4a44d} | 803 52 23
/ |  |  | S6-731-1 |  |  |  | Vytápění |  |  |  |  | 0 |  |  |  | 0 | Soupis | 0 | 0 | 0 | 0 | 0 | 0 | 0 | 0 | 0 | 0 | 0 | 0 |  |  | 2 |  | IMPORT | {9a5377c0-e319-47dd-a438-eaa57c3c0072} | {242b8838-efd1-44b9-a6c8-b297a5d4a44d} | 803 52 23
/ |  |  | S6-731.2 |  |  |  | Chlazení |  |  |  |  | 0 |  |  |  | 0 | Soupis | 0 | 0 | 0 | 0 | 0 | 0 | 0 | 0 | 0 | 0 | 0 | 0 |  |  | 2 |  | IMPORT | {5046438b-a9ef-4cee-ba33-091ff6c5dca2} | {242b8838-efd1-44b9-a6c8-b297a5d4a44d} | 803 52 23
/ |  |  | S6-741-1 |  |  |  | Elektroinstalace |  |  |  |  | 0 |  |  |  | 0 | Soupis | 0 | 0 | 0 | 0 | 0 | 0 | 0 | 0 | 0 | 0 | 0 | 0 |  |  | 2 |  | IMPORT | {e1fdac99-70e5-4a7f-a607-25f39aae082a} | {242b8838-efd1-44b9-a6c8-b297a5d4a44d} | 803 52 23
/ |  |  | S6-742-1 |  |  |  | Sdělovací systémy |  |  |  |  | 0 |  |  |  | 0 | Soupis | 0 | 0 | 0 | 0 | 0 | 0 | 0 | 0 | 0 | 0 | 0 | 0 |  |  | 2 |  | IMPORT | {03990de4-2476-4438-b595-f98a8ee8e83f} | {242b8838-efd1-44b9-a6c8-b297a5d4a44d} | 803 52 23
/ |  |  | S6-742-2 |  |  |  | Bezpečnostní systémy |  |  |  |  | 0 |  |  |  | 0 | Soupis | 0 | 0 | 0 | 0 | 0 | 0 | 0 | 0 | 0 | 0 | 0 | 0 |  |  | 2 |  | IMPORT | {5bbc3b6a-af31-461a-80df-a6fd00a41a5a} | {242b8838-efd1-44b9-a6c8-b297a5d4a44d} | 803 52 23
/ |  |  | S6-751-1 |  |  |  | Vzduchotechnika |  |  |  |  | 0 |  |  |  | 0 | Soupis | 0 | 0 | 0 | 0 | 0 | 0 | 0 | 0 | 0 | 0 | 0 | 0 |  |  | 2 |  | IMPORT | {2b88452c-3733-4b2f-a6fa-ea79a2918475} | {242b8838-efd1-44b9-a6c8-b297a5d4a44d} | 803 52 23
/ |  |  | S6-36.1 |  |  |  | Měření a regulace |  |  |  |  | 0 |  |  |  | 0 | Soupis | 0 | 0 | 0 | 0 | 0 | 0 | 0 | 0 | 0 | 0 | 0 | 0 |  |  | 2 |  | IMPORT | {0354ae1a-02a9-419c-8a0e-5f959203c670} | {242b8838-efd1-44b9-a6c8-b297a5d4a44d} | 803 52 23
|  | 424.7A2 |  |  |  | S.7 – Oprava výtahu sekce 2 | [5 empty] | 0 |  |  |  | 0 | STA | 0 | 0 | 0 | 0 | 0 | 0 | 0 | 0 | 0 | 0 | 0 | 0 |  | D | 1 | ###NOIMPORT### | IMPORT | {f20bf112-4d7e-4be2-8c8c-aec19937063b} | {e7c81d5d-7253-43da-9cce-4085c8a9499f} | 803 52 23 | 1
/ |  |  | S7-S7 |  |  |  | Stavební |  |  |  |  | 0 |  |  |  | 0 | Soupis | 0 | 0 | 0 | 0 | 0 | 0 | 0 | 0 | 0 | 0 | 0 | 0 |  |  | 2 |  | IMPORT | {f0065b8a-1591-402c-b828-520409d8d824} | {f20bf112-4d7e-4be2-8c8c-aec19937063b} | 803 52 23
/ |  |  | S7-731-1 |  |  |  | Vytápění |  |  |  |  | 0 |  |  |  | 0 | Soupis | 0 | 0 | 0 | 0 | 0 | 0 | 0 | 0 | 0 | 0 | 0 | 0 |  |  | 2 |  | IMPORT | {6b093607-5813-410c-9d2b-6e60f19752d4} | {f20bf112-4d7e-4be2-8c8c-aec19937063b} | 803 52 23
/ |  |  | S7-741-1 |  |  |  | Elektroinstalace |  |  |  |  | 0 |  |  |  | 0 | Soupis | 0 | 0 | 0 | 0 | 0 | 0 | 0 | 0 | 0 | 0 | 0 | 0 |  |  | 2 |  | IMPORT | {02d5933d-c238-4337-8de7-723c0ade2fb5} | {f20bf112-4d7e-4be2-8c8c-aec19937063b} | 803 52 23
/ |  |  | S7-742-1 |  |  |  | Sdělovací systémy |  |  |  |  | 0 |  |  |  | 0 | Soupis | 0 | 0 | 0 | 0 | 0 | 0 | 0 | 0 | 0 | 0 | 0 | 0 |  |  | 2 |  | IMPORT | {44311896-f668-483b-8014-fd840fa5e24e} | {f20bf112-4d7e-4be2-8c8c-aec19937063b} | 803 52 23
/ |  |  | S7-742-2 |  |  |  | Bezpečnostní systémy |  |  |  |  | 0 |  |  |  | 0 | Soupis | 0 | 0 | 0 | 0 | 0 | 0 | 0 | 0 | 0 | 0 | 0 | 0 |  |  | 2 |  | IMPORT | {4094c67f-bf8c-4dc7-aa8e-b9fcbdff7743} | {f20bf112-4d7e-4be2-8c8c-aec19937063b} | 803 52 23
/ |  |  | S7-751-1 |  |  |  | Vzduchotechnika |  |  |  |  | 0 |  |  |  | 0 | Soupis | 0 | 0 | 0 | 0 | 0 | 0 | 0 | 0 | 0 | 0 | 0 | 0 |  |  | 2 |  | IMPORT | {13725baf-9ec4-4e21-8ed6-70371d35b1b7} | {f20bf112-4d7e-4be2-8c8c-aec19937063b} | 803 52 23
/ |  |  | S7-36.1 |  |  |  | Měření a regulace |  |  |  |  | 0 |  |  |  | 0 | Soupis | 0 | 0 | 0 | 0 | 0 | 0 | 0 | 0 | 0 | 0 | 0 | 0 |  |  | 2 |  | IMPORT | {0418bc97-44aa-40d0-935c-060ef3c3e281} | {f20bf112-4d7e-4be2-8c8c-aec19937063b} | 803 52 23
/ |  | 424.7A67 |  |  |  | ZTI | [5 empty] | 0 |  |  |  | 0 | STA | 0 | 0 | 0 | 0 | 0 | 0 | 0 | 0 | 0 | 0 | 0 | 0 |  |  | 1 |  | IMPORT | {656b302d-6cd0-4601-99d8-5cc2f838e896} | {e7c81d5d-7253-43da-9cce-4085c8a9499f} | 803 52 23 | 1
/ |  | 427.8A1 |  |  |  | Vedlejší rozpočtové náklady | [5 empty] | 0 |  |  |  | 0 | STA | 0 | 0 | 0 | 0 | 0 | 0 | 0 | 0 | 0 | 0 | 0 | 0 |  |  | 1 |  | IMPORT | {ef2a47e6-7dde-464c-b19d-9ffc36159f8b} | {e7c81d5d-7253-43da-9cce-4085c8a9499f} | 803 52 23 | 1

## S1-S1 - Stavební
{10601cd8-2268-47eb-89a1-764570c0de0b}
1
| KRYCÍ LIST SOUPISU PRACÍ | [7 empty] | v --- níže se nacházejí doplnkové a pomocné údaje k sestavám --- v | [8 empty] | False
Stavba:
Rekonstrukce výtahových kabin v bytovém domě
Objekt:
424.1A2 - S.1 - Výměna páteřních sítí fáze I.
Soupis:
S1-S1 - Stavební
| KSO: |  | 803 52 23 |  |  | CC-CZ:
| Místo: |  | náměstí Svobody 728/1 |  |  | Datum: | 2023-04-24
| Zadavatel: |  |  |  |  | IČ: | IČ: 271 14 112
|  | SNEO a.s. |  |  |  | DIČ:
| Uchazeč: |  |  |  |  | IČ: | Vyplň údaj
|  | Vyplň údaj |  |  |  | DIČ: | Vyplň údaj
| Projektant: |  |  |  |  | IČ: | IČ: 717 24 257
|  | Ing. Filip Nehonský |  |  |  | DIČ:
| Zpracovatel: |  |  |  |  | IČ:
|  | Pavel Novotný |  |  |  | DIČ:
Poznámka:
| Cena bez DPH | [5 empty] | 0
|  |  | Základ daně |  |  | Sazba daně | Výše daně
| DPH | základní | 0 |  |  | 21% | 0
|  | snížená | 0 |  |  | 15% | 0
|  | zákl. přenesená | 0 |  |  | 21% | 0
|  | sníž. přenesená | 0 |  |  | 15% | 0
|  | nulová | 0 |  |  | 0% | 0
| Cena s DPH |  |  | v | CZK |  | 0
REKAPITULACE ČLENĚNÍ SOUPISU PRACÍ
Stavba:
Rekonstrukce výtahových kabin v bytovém domě
Objekt:
424.1A2 - S.1 - Výměna páteřních sítí fáze I.
Soupis:
S1-S1 - Stavební
Místo: |  |  | náměstí Svobody 728/1 |  |  | Datum: | 2023-04-24
Zadavatel: |  |  | SNEO a.s. |  |  | Projektant: | Ing. Filip Nehonský
Uchazeč: |  |  | Vyplň údaj |  |  | Zpracovatel: | Pavel Novotný
Kód dílu - Popis | [6 empty] | Cena celkem [CZK]
Náklady stavby celkem | [6 empty] | 0 | [11 empty] | -1
| HSV - Práce a dodávky HSV | [5 empty] | 0
| 3 - Svislé a kompletní konstrukce | [5 empty] | 0
| 4 - Vodorovné konstrukce | [5 empty] | 0
| 6 - Úpravy povrchů, podlahy a osazování výplní | [5 empty] | 0
| 9 - Ostatní konstrukce a práce, bourání | [5 empty] | 0
| 997 - Přesun sutě | [5 empty] | 0
| 998 - Přesun hmot | [5 empty] | 0
| PSV - Práce a dodávky PSV | [5 empty] | 0
| 721 - Zdravotechnika - vnitřní kanalizace | [5 empty] | 0
| 725 - Zdravotechnika - zařizovací předměty | [5 empty] | 0
| 762 - Konstrukce tesařské | [5 empty] | 0
| 763 - Konstrukce suché výstavby | [5 empty] | 0
| 766 - Konstrukce truhlářské | [5 empty] | 0
| 767 - Konstrukce zámečnické | [5 empty] | 0
| 781 - Dokončovací práce - obklady | [5 empty] | 0
| 783 - Dokončovací práce - nátěry | [5 empty] | 0
| 784 - Dokončovací práce - malby a tapety | [5 empty] | 0
SOUPIS PRACÍ
Stavba:
Rekonstrukce výtahových kabin v bytovém domě
Objekt:
424.1A2 - S.1 - Výměna páteřních sítí fáze I.
Soupis:
S1-S1 - Stavební
Místo: |  |  | náměstí Svobody 728/1 |  |  | Datum: | 2023-04-24
Zadavatel: |  |  | SNEO a.s. |  |  | Projektant: | Ing. Filip Nehonský
Uchazeč: |  |  | Vyplň údaj |  |  | Zpracovatel: | Pavel Novotný
PČ | Typ | Kód | Popis | MJ | Množství | J.cena [CZK] | Cena celkem [CZK] | Cenová soustava |  | DPH | J. Nh [h] | Nh celkem [h] | J. hmotnost [t] | Hmotnost celkem [t] | J. suť [t] | Suť Celkem [t]
Náklady soupisu celkem | [6 empty] | 0 |  |  |  |  | 0 |  | 25.718 |  | 11.9401 |  | D | -1 | [10 empty] | 0
| D | HSV | Práce a dodávky HSV |  |  |  | 0 |  |  |  |  | 0 |  | 24.0007 |  | 11.3251 | 1 | D | 0 |  |  |  | ROZPOCET | [6 empty] | 0
| D | 3 | Svislé a kompletní konstrukce |  |  |  | 0 |  |  |  |  | 0 |  | 17.502 |  | 0 | 1 | D | 1 |  |  |  | ROZPOCET | [6 empty] | 0
1 | K | 310278842 | Zazdívka otvorů ve zdivu nadzákladovém nepálenými tvárnicemi plochy přes 0,25 m2 do 1 m2 , ve zdi tl. do 300 mm | m3 | 12 |  | 0 |  |  | snížená |  | 0 | 1.3272 | 15.9258 | 0 | 0 | 4 | K | 2 |  |  |  | ROZPOCET | 0 | 0 | 0 | 0 | 0 | 2 | 0 | 4 | 1506095642
| Online PSC |  | https://podminky.urs.cz/item/CS_URS_2023_01/310278842 | [14 empty] | Online PSC | 2
| VV |  | "montážní otvor cca 0,3 m" 5 |  | 5 | [12 empty] | VV | 2 | 2 | True | 0 | ROZPOCET
| VV |  | "montážní otvor_0,3x0,3" 2 |  | 2 | [12 empty] | VV | 2 | 2 | True | 0 | ROZPOCET
| VV |  | "montážní otvor_0,4x0,2" 4 |  | 4 | [12 empty] | VV | 2 | 2 | True | 0 | ROZPOCET
| VV |  | "montážní otvor_0,608x0,3" 1 |  | 1 | [12 empty] | VV | 2 | 2 | True | 0 | ROZPOCET
2 | K | 310279842 | Zazdívka otvorů ve zdivu nadzákladovém nepálenými tvárnicemi plochy přes 1 m2 do 4 m2 , ve zdi tl. do 300 mm | m3 | 0.096 |  | 0 |  |  | snížená |  | 0 | 1.3272 | 0.12741 | 0 | 0 | 4 | K | 2 |  |  |  | ROZPOCET | 0 | 0 | 0 | 0 | 0 | 2 | 0 | 4 | 1323339086
| Online PSC |  | https://podminky.urs.cz/item/CS_URS_2023_01/310279842 | [14 empty] | Online PSC | 2
| VV |  | "el.skříň" ((1,85*2,2)-(0,3*0,5)-(1,25*2,18))*0,08 |  | 0.096 | [12 empty] | VV | 2 | 2 | True | 0 | ROZPOCET
3 | K | 317944321R1 | Válcované nosníky dodatečně osazované do připravených otvorů bez zazdění hlav do č. 12 (U100) | t | 0.04 |  | 0 |  |  | snížená |  | 0 | 1.09 | 0.0436 | 0 | 0 | 4 | K | 2 |  |  |  | ROZPOCET | 0 | 0 | 0 | 0 | 0 | 2 | 0 | 4 | -1615293625
| VV |  | "el. skříň_U100" 1,9*2*10,6/1000 |  | 0.04 | [12 empty] | VV | 2 | 2 | True | 0 | ROZPOCET
4 | K | 317944321R | Válcované nosníky dodatečně osazované do připravených otvorů bez zazdění hlav do č. 12 (L50/50/5) | t | 0.053 |  | 0 |  |  | snížená |  | 0 | 1.09 | 0.05777 | 0 | 0 | 4 | K | 2 |  |  |  | ROZPOCET | 0 | 0 | 0 | 0 | 0 | 2 | 0 | 4 | 159683455
| VV |  | "pro L50/5" (0,9*2+0,8*14+0,5*2)*3,77/1000 |  | 0.053 | [12 empty] | VV | 2 | 2 | True | 0 | ROZPOCET
5 | K | 388381151 | Kanály (suché) pro rozvody inženýrských sítí betonové nebo železobetonové včetně bednění a odbednění, s betonovou základovou deskou a se zatřením dna, s vyspravením vnitřních stěn cementovou maltou nebo s omítnutím vnitřních stěn zatřenou cementovou omítkou, bez úpravy vnějších stěn, bez zakrytí železobetonové včetně výztuže přilehlé ke zdi nebo základu budovy podélnou stranou vnitřního průřezu (šířka x výška) do 450x450 mm | m | 3.5 |  | 0 |  |  | snížená |  | 0 | 0.38498 | 1.3474 | 0 | 0 | 4 | K | 2 |  |  |  | ROZPOCET | 0 | 0 | 0 | 0 | 0 | 2 | 0 | 4 | 785083893
| Online PSC |  | https://podminky.urs.cz/item/CS_URS_2023_01/388381151 | [14 empty] | Online PSC | 2
| D | 4 | Vodorovné konstrukce |  |  |  | 0 |  |  |  |  | 0 |  | 0.96448 |  | 0 | 1 | D | 1 |  |  |  | ROZPOCET | [6 empty] | 0
6 | K | 411388621 | Zabetonování otvorů ve stropech nebo v klenbách včetně lešení, bednění, odbednění a výztuže (materiál v ceně) ze suchých směsí, tl. do 150 mm ve stropech železobetonových, tvárnicových a prefabrikovaných plochy do 0,25 m2 | kus | 1 |  | 0 |  |  | snížená |  | 0 | 0.05328 | 0.05328 | 0 | 0 | 4 | K | 2 |  |  |  | ROZPOCET | 0 | 0 | 0 | 0 | 0 | 2 | 0 | 4 | 1322923498
| Online PSC |  | https://podminky.urs.cz/item/CS_URS_2023_01/411388621 | [14 empty] | Online PSC | 2
| VV |  | "ÚT" 1 |  | 1 | [12 empty] | VV | 2 | 2 | True | 0 | ROZPOCET
7 | K | 413232211 | Zazdívka zhlaví stropních trámů nebo válcovaných nosníků pálenými cihlami válcovaných nosníků, výšky do 150 mm | kus | 40 |  | 0 |  |  | snížená |  | 0 | 0.02278 | 0.9112 | 0 | 0 | 4 | K | 2 |  |  |  | ROZPOCET | 0 | 0 | 0 | 0 | 0 | 2 | 0 | 4 | -1222841814
| Online PSC |  | https://podminky.urs.cz/item/CS_URS_2023_01/413232211 | [14 empty] | Online PSC | 2
| VV |  | "pro L50/5" 18*2 |  | 36 | [12 empty] | VV | 2 | 2 | True | 0 | ROZPOCET
| VV |  | "el. skříň_U100" 4 |  | 4 | [12 empty] | VV | 2 | 2 | True | 0 | ROZPOCET
| D | 6 | Úpravy povrchů, podlahy a osazování výplní |  |  |  | 0 |  |  |  |  | 0 |  | 5.5341 |  | 0.60468 | 1 | D | 1 |  |  |  | ROZPOCET | [6 empty] | 0
8 | K | 611321141 | Omítka vápenocementová vnitřních ploch nanášená ručně dvouvrstvá, tloušťky jádrové omítky do 10 mm a tloušťky štuku do 3 mm štuková vodorovných konstrukcí stropů rovných | m2 | 24.9 |  | 0 |  |  | snížená |  | 0 | 0.01838 | 0.45766 | 0 | 0 | 4 | K | 2 |  |  |  | ROZPOCET | 0 | 0 | 0 | 0 | 0 | 2 | 0 | 4 | -1590869436
| Online PSC |  | https://podminky.urs.cz/item/CS_URS_2023_01/611321141 | [14 empty] | Online PSC | 2
| VV |  | ***výměna omítek | [14 empty] | VV | 2 | 1 | True | 0 | ROZPOCET
| VV |  | "elektrorozvodna" 24,9 |  | 24.9 | [12 empty] | VV | 2 | 2 | True | 0 | ROZPOCET
9 | K | 612311131 | Potažení vnitřních ploch vápenným štukem tloušťky do 3 mm svislých konstrukcí stěn | m2 | 44.616 |  | 0 |  |  | snížená |  | 0 | 0.004 | 0.17846 | 0 | 0 | 4 | K | 2 |  |  |  | ROZPOCET | 0 | 0 | 0 | 0 | 0 | 2 | 0 | 4 | 1212270731
| Online PSC |  | https://podminky.urs.cz/item/CS_URS_2023_01/612311131 | [14 empty] | Online PSC | 2
| VV |  | "S.č.2" | [14 empty] | VV | 2 | 1 | True | 0 | ROZPOCET
| VV |  | "stěny" (13,0)*3,21_S3 | [14 empty] | VV | 2 | 1 | True | 0 | ROZPOCET
| VV |  | "otvory" ((0,85*2,11)+(2,8*0,3))*-1_S3 | [14 empty] | VV | 2 | 1 | True | 0 | ROZPOCET
| VV |  | "S.č.17" | [14 empty] | VV | 2 | 1 | True | 0 | ROZPOCET
| VV |  | "stěny" (13,24)*3,21_S3 | [14 empty] | VV | 2 | 1 | True | 0 | ROZPOCET
| VV |  | "otvory" ((0,85*2,11)+(2,31*0,3))*-1_S3 | [14 empty] | VV | 2 | 1 | True | 0 | ROZPOCET
| VV |  | ***sklady_parapetní stěna_2,2 m | [14 empty] | VV | 2 | 1 | True | 0 | ROZPOCET
| VV |  | "stěny" 6,45*2,2 |  | 14.19 | [12 empty] | VV | 2 | 2 | True | 0 | ROZPOCET
| VV |  | ***sklep č.8+9_parapetní stěna_2,2 m | [14 empty] | VV | 2 | 1 | True | 0 | ROZPOCET
| VV |  | "stěny" (4,68+6,46)*2,2 |  | 24.508 | [12 empty] | VV | 2 | 2 | True | 0 | ROZPOCET
| VV |  | ***sklípek | [14 empty] | VV | 2 | 1 | True | 0 | ROZPOCET
| VV |  | "stěny" 1,69*2,2 |  | 3.718 | [12 empty] | VV | 2 | 2 | True | 0 | ROZPOCET
| VV |  | ***WC | [14 empty] | VV | 2 | 1 | True | 0 | ROZPOCET
| VV |  | "stěny" 1,0*2,2 |  | 2.2 | [12 empty] | VV | 2 | 2 | True | 0 | ROZPOCET
10 | K | 612315213 | Vápenná omítka jednotlivých malých ploch hladká na stěnách, plochy jednotlivě přes 0,25 do 1 m2 | kus | 8 |  | 0 |  |  | snížená |  | 0 | 0.0373 | 0.2984 | 0 | 0 | 4 | K | 2 |  |  |  | ROZPOCET | 0 | 0 | 0 | 0 | 0 | 2 | 0 | 4 | -349847085
| Online PSC |  | https://podminky.urs.cz/item/CS_URS_2023_01/612315213 | [14 empty] | Online PSC | 2
| VV |  | "cca 1 m2" 4*2 |  | 8 | [12 empty] | VV | 2 | 2 | True | 0 | ROZPOCET
11 | K | 612315222 | Vápenná omítka jednotlivých malých ploch štuková na stěnách, plochy jednotlivě přes 0,09 do 0,25 m2 | kus | 8 |  | 0 |  |  | snížená |  | 0 | 0.01 | 0.08 | 0 | 0 | 4 | K | 2 |  |  |  | ROZPOCET | 0 | 0 | 0 | 0 | 0 | 2 | 0 | 4 | 679021350
| Online PSC |  | https://podminky.urs.cz/item/CS_URS_2023_01/612315222 | [14 empty] | Online PSC | 2
| VV |  | "0,3x0,3" 2*2 |  | 4 | [12 empty] | VV | 2 | 2 | True | 0 | ROZPOCET
| VV |  | "0,4*0,2" 4 |  | 4 | [12 empty] | VV | 2 | 2 | True | 0 | ROZPOCET
12 | K | 612315223 | Vápenná omítka jednotlivých malých ploch štuková na stěnách, plochy jednotlivě přes 0,25 do 1 m2 | kus | 18 |  | 0 |  |  | snížená |  | 0 | 0.0406 | 0.7308 | 0 | 0 | 4 | K | 2 |  |  |  | ROZPOCET | 0 | 0 | 0 | 0 | 0 | 2 | 0 | 4 | 1283689090
| Online PSC |  | https://podminky.urs.cz/item/CS_URS_2023_01/612315223 | [14 empty] | Online PSC | 2
| VV |  | "cca 1 m2" 1*2_S3 | [14 empty] | VV | 2 | 1 | True | 0 | ROZPOCET
| VV |  | "cca 0,3 m2" 5*2 |  | 10 | [12 empty] | VV | 2 | 2 | True | 0 | ROZPOCET
| VV |  | "0,608*0,2" 1*2 |  | 2 | [12 empty] | VV | 2 | 2 | True | 0 | ROZPOCET
| VV |  | "Rhop1" 1 |  | 1 | [12 empty] | VV | 2 | 2 | True | 0 | ROZPOCET
| VV |  | "Rhop2" 1 |  | 1 | [12 empty] | VV | 2 | 2 | True | 0 | ROZPOCET
| VV |  | "E-SIL nika_10/10" 1 |  | 1 | [12 empty] | VV | 2 | 2 | True | 0 | ROZPOCET
| VV |  | "E-SIL nika_č.12" 1 |  | 1 | [12 empty] | VV | 2 | 2 | True | 0 | ROZPOCET
| VV |  | "E-SIL nika_3/1" 1 |  | 1 | [12 empty] | VV | 2 | 2 | True | 0 | ROZPOCET
| VV |  | "E-SIL " 1 |  | 1 | [12 empty] | VV | 2 | 2 | True | 0 | ROZPOCET
13 | K | 612315225 | Vápenná omítka jednotlivých malých ploch štuková na stěnách, plochy jednotlivě přes 1,0 do 4 m2 | kus | 9 |  | 0 |  |  | snížená |  | 0 | 0.1541 | 1.3869 | 0 | 0 | 4 | K | 2 |  |  |  | ROZPOCET | 0 | 0 | 0 | 0 | 0 | 2 | 0 | 4 | 1327118449
| Online PSC |  | https://podminky.urs.cz/item/CS_URS_2023_01/612315225 | [14 empty] | Online PSC | 2
| VV |  | "pod schod 1,33*1,8*" 2 |  | 2 | [12 empty] | VV | 2 | 2 | True | 0 | ROZPOCET
| VV |  | "parapet nad ker. obkladem" 5 |  | 5 | [12 empty] | VV | 2 | 2 | True | 0 | ROZPOCET
| VV |  | "el.skříň (1,25*2,18)" 1 |  | 1 | [12 empty] | VV | 2 | 2 | True | 0 | ROZPOCET
| VV |  | "SLP" 1 |  | 1 | [12 empty] | VV | 2 | 2 | True | 0 | ROZPOCET
14 | K | 612321141 | Omítka vápenocementová vnitřních ploch nanášená ručně dvouvrstvá, tloušťky jádrové omítky do 10 mm a tloušťky štuku do 3 mm štuková svislých konstrukcí stěn | m2 | 90.951 |  | 0 |  |  | snížená |  | 0 | 0.01838 | 1.6717 | 0 | 0 | 4 | K | 2 |  |  |  | ROZPOCET | 0 | 0 | 0 | 0 | 0 | 2 | 0 | 4 | 699312442
| Online PSC |  | https://podminky.urs.cz/item/CS_URS_2023_01/612321141 | [14 empty] | Online PSC | 2
| VV |  | ***výměna omítek | [14 empty] | VV | 2 | 1 | True | 0 | ROZPOCET
| VV |  | **elektrorozvodna | [14 empty] | VV | 2 | 1 | True | 0 | ROZPOCET
| VV |  | "stěny" (31,16)*3,02 |  | 94.103 | [12 empty] | VV | 2 | 2 | True | 0 | ROZPOCET
| VV |  | "otvory" (0,8*1,97)*-2 |  | -3.152 | [12 empty] | VV | 2 | 2 | True | 0 | ROZPOCET
15 | K | 619991001 | Zakrytí vnitřních ploch před znečištěním včetně pozdějšího odkrytí podlah fólií přilepenou lepící páskou | m2 | 10 |  | 0 |  |  | snížená |  | 0 | 0 | 0 | 0 | 0 | 4 | K | 2 |  |  |  | ROZPOCET | 0 | 0 | 0 | 0 | 0 | 2 | 0 | 4 | 369733687
| Online PSC |  | https://podminky.urs.cz/item/CS_URS_2023_01/619991001 | [14 empty] | Online PSC | 2
| VV |  | "trafostanice" 10 |  | 10 | [12 empty] | VV | 2 | 2 | True | 0 | ROZPOCET
16 | K | 619996127 | Ochrana stavebních konstrukcí a samostatných prvků včetně pozdějšího odstranění obedněním z OSB desek svislých ploch | m2 | 10 |  | 0 |  |  | snížená |  | 0 | 0.019247 | 0.19247 | 0.02 | 0.2 | 4 | K | 2 |  |  |  | ROZPOCET | 0 | 0 | 0 | 0 | 0 | 2 | 0 | 4 | 1028697224
| Online PSC |  | https://podminky.urs.cz/item/CS_URS_2023_01/619996127 | [14 empty] | Online PSC | 2
| VV |  | "trafostanice" 10 |  | 10 | [12 empty] | VV | 2 | 2 | True | 0 | ROZPOCET
17 | K | 619996137 | Ochrana stavebních konstrukcí a samostatných prvků včetně pozdějšího odstranění obedněním z OSB desek samostatných konstrukcí a prvků | m2 | 20.234 |  | 0 |  |  | snížená |  | 0 | 0.020932 | 0.42353 | 0.02 | 0.40468 | 4 | K | 2 |  |  |  | ROZPOCET | 0 | 0 | 0 | 0 | 0 | 2 | 0 | 4 | 339833961
| Online PSC |  | https://podminky.urs.cz/item/CS_URS_2023_01/619996137 | [14 empty] | Online PSC | 2
| VV |  | "S.č.7_PRE" 6,7*3,02 |  | 20.234 | [12 empty] | VV | 2 | 2 | True | 0 | ROZPOCET
18 | K | 642952121 | Osazení dřevěných dveřních zárubní a rámů dodatečně hoblovaných, plochy do 2,5 m2 | kus | 2.352 |  | 0 |  |  | snížená |  | 0 | 0.04854 | 0.11417 | 0 | 0 | 4 | K | 2 |  |  |  | ROZPOCET | 0 | 0 | 0 | 0 | 0 | 2 | 0 | 4 | -1766188275
| Online PSC |  | https://podminky.urs.cz/item/CS_URS_2023_01/642952121 | [14 empty] | Online PSC | 2
| VV |  | "pod schodištěm" (0,7*1,68)*2 |  | 2.352 | [12 empty] | VV | 2 | 2 | True | 0 | ROZPOCET
| D | 9 | Ostatní konstrukce a práce, bourání |  |  |  | 0 |  |  |  |  | 0 |  | 8.6814e-05 |  | 10.7205 | 1 | D | 1 |  |  |  | ROZPOCET | [6 empty] | 0
19 | K | 961044111R | Bourání konstrukcí podlah z betonu prostého | m3 | 0.56 |  | 0 |  |  | snížená |  | 0 | 0 | 0 | 2 | 1.12 | 4 | K | 2 |  |  |  | ROZPOCET | 0 | 0 | 0 | 0 | 0 | 2 | 0 | 4 | -1025121599
| VV |  | ***kabelový kanál | [14 empty] | VV | 2 | 1 | True | 0 | ROZPOCET
| VV |  | "S.č.7_PRE" 3,5*0,4*0,4 |  | 0.56 | [12 empty] | VV | 2 | 2 | True | 0 | ROZPOCET
20 | K | 962032230 | Bourání zdiva nadzákladového z cihel nebo tvárnic z cihel pálených nebo vápenopískových, na maltu vápennou nebo vápenocementovou, objemu do 1 m3 | m3 | 0.25 |  | 0 |  |  | snížená |  | 0 | 0 | 0 | 1.8 | 0.45 | 4 | K | 2 |  |  |  | ROZPOCET | 0 | 0 | 0 | 0 | 0 | 2 | 0 | 4 | -1575732693
| Online PSC |  | https://podminky.urs.cz/item/CS_URS_2023_01/962032230 | [14 empty] | Online PSC | 2
| VV |  | "SLP sloupek_cca" 0,25 |  | 0.25 | [12 empty] | VV | 2 | 2 | True | 0 | ROZPOCET
21 | K | 967031734 | Přisekání (špicování) plošné nebo rovných ostění zdiva z cihel pálených plošné, na maltu vápennou nebo vápenocementovou, tl. na maltu vápennou nebo vápenocementovou, tl. do 300 mm | m2 | 1.583 |  | 0 |  |  | snížená |  | 0 | 0 | 0 | 0.545 | 0.86274 | 4 | K | 2 |  |  |  | ROZPOCET | 0 | 0 | 0 | 0 | 0 | 2 | 0 | 4 | -1041739549
| Online PSC |  | https://podminky.urs.cz/item/CS_URS_2023_01/967031734 | [14 empty] | Online PSC | 2
| VV |  | "el.skříň" (1,25+2,18*2)*0,17 |  | 0.954 | [12 empty] | VV | 2 | 2 | True | 0 | ROZPOCET
| VV |  | "Rhop-1" (0,55*2+0,5*2)*0,17 |  | 0.357 | [12 empty] | VV | 2 | 2 | True | 0 | ROZPOCET
| VV |  | "Rhop-2" (0,3*2+0,5*2)*0,17 |  | 0.272 | [12 empty] | VV | 2 | 2 | True | 0 | ROZPOCET
22 | K | 968062455 | Vybourání dřevěných rámů oken s křídly, dveřních zárubní, vrat, stěn, ostění nebo obkladů dveřních zárubní, plochy do 2 m2 | m2 | 2.352 |  | 0 |  |  | snížená |  | 0 | 0 | 0 | 0.088 | 0.20698 | 4 | K | 2 |  |  |  | ROZPOCET | 0 | 0 | 0 | 0 | 0 | 2 | 0 | 4 | 1909600328
| Online PSC |  | https://podminky.urs.cz/item/CS_URS_2023_01/968062455 | [14 empty] | Online PSC | 2
| VV |  | "pod schodištěm" (0,7*1,68)*2 |  | 2.352 | [12 empty] | VV | 2 | 2 | True | 0 | ROZPOCET
23 | K | 971033341 | Vybourání otvorů ve zdivu základovém nebo nadzákladovém z cihel, tvárnic, příčkovek z cihel pálených na maltu vápennou nebo vápenocementovou plochy do 0,09 m2, tl. do 300 mm | kus | 7 |  | 0 |  |  | snížená |  | 0 | 0 | 0 | 0.054 | 0.378 | 4 | K | 2 |  |  |  | ROZPOCET | 0 | 0 | 0 | 0 | 0 | 2 | 0 | 4 | -1024166895
| Online PSC |  | https://podminky.urs.cz/item/CS_URS_2023_01/971033341 | [14 empty] | Online PSC | 2
| VV |  | "0,4*0,2" 4 |  | 4 | [12 empty] | VV | 2 | 2 | True | 0 | ROZPOCET
| VV |  | "0,3*0,3" 2 |  | 2 | [12 empty] | VV | 2 | 2 | True | 0 | ROZPOCET
| VV |  | "0,3*0,6" 1 |  | 1 | [12 empty] | VV | 2 | 2 | True | 0 | ROZPOCET
24 | K | 971033541 | Vybourání otvorů ve zdivu základovém nebo nadzákladovém z cihel, tvárnic, příčkovek z cihel pálených na maltu vápennou nebo vápenocementovou plochy do 1 m2, tl. do 300 mm | m3 | 0.574 |  | 0 |  |  | snížená |  | 0 | 0 | 0 | 1.8 | 1.0332 | 4 | K | 2 |  |  |  | ROZPOCET | 0 | 0 | 0 | 0 | 0 | 2 | 0 | 4 | 1031203078
| Online PSC |  | https://podminky.urs.cz/item/CS_URS_2023_01/971033541 | [14 empty] | Online PSC | 2
| VV |  | "Rhop-1" 0,55*0,5*0,17 |  | 0.047 | [12 empty] | VV | 2 | 2 | True | 0 | ROZPOCET
| VV |  | "Rhop-2_2x" 0,3*0,5*0,17*2 |  | 0.051 | [12 empty] | VV | 2 | 2 | True | 0 | ROZPOCET
| VV |  | "montážní otvor cca 1 m2" 1,0*0,2 |  | 0.2 | [12 empty] | VV | 2 | 2 | True | 0 | ROZPOCET
| VV |  | "montážní otvor cca 0,3 m2" (0,3*0,17)*5 |  | 0.255 | [12 empty] | VV | 2 | 2 | True | 0 | ROZPOCET
| VV |  | "montážní otvor 0,608*0,2" (0,608*0,2)*0,17 |  | 0.021 | [12 empty] | VV | 2 | 2 | True | 0 | ROZPOCET
25 | K | 971033641 | Vybourání otvorů ve zdivu základovém nebo nadzákladovém z cihel, tvárnic, příčkovek z cihel pálených na maltu vápennou nebo vápenocementovou plochy do 4 m2, tl. do 300 mm | m3 | 0.463 |  | 0 |  |  | snížená |  | 0 | 0 | 0 | 1.8 | 0.8334 | 4 | K | 2 |  |  |  | ROZPOCET | 0 | 0 | 0 | 0 | 0 | 2 | 0 | 4 | -900963995
| Online PSC |  | https://podminky.urs.cz/item/CS_URS_2023_01/971033641 | [14 empty] | Online PSC | 2
| VV |  | "el.skříň" 1,25*2,18*0,17 |  | 0.463 | [12 empty] | VV | 2 | 2 | True | 0 | ROZPOCET
26 | K | 974031664 | Vysekání rýh ve zdivu cihelném na maltu vápennou nebo vápenocementovou pro vtahování nosníků do zdí, před vybouráním otvoru do hl. 150 mm, při v. nosníku do 150 mm | m | 9.7 |  | 0 |  |  | snížená |  | 0 | 0 | 0 | 0.042 | 0.4074 | 4 | K | 2 |  |  |  | ROZPOCET | 0 | 0 | 0 | 0 | 0 | 2 | 0 | 4 | 1188107591
| Online PSC |  | https://podminky.urs.cz/item/CS_URS_2023_01/974031664 | [14 empty] | Online PSC | 2
| VV |  | "pro L50/5" 0,5+0,8*2+0,8*2+0,8*2+0,8+0,9+0,8 |  | 7.8 | [12 empty] | VV | 2 | 2 | True | 0 | ROZPOCET
| VV |  | "el. skříň_U100" 1,9 |  | 1.9 | [12 empty] | VV | 2 | 2 | True | 0 | ROZPOCET
27 | K | 977312114 | Řezání stávajících betonových mazanin s vyztužením hloubky přes 150 do 200 mm | m | 7.8 |  | 0 |  |  | snížená |  | 0 | 1.113e-05 | 8.6814e-05 | 0 | 0 | 4 | K | 2 |  |  |  | ROZPOCET | 0 | 0 | 0 | 0 | 0 | 2 | 0 | 4 | -2131859056
| Online PSC |  | https://podminky.urs.cz/item/CS_URS_2023_01/977312114 | [14 empty] | Online PSC | 2
| VV |  | ***kabelový kanál | [14 empty] | VV | 2 | 1 | True | 0 | ROZPOCET
| VV |  | "S.č.7_PRE" 3,5*2+0,4*2 |  | 7.8 | [12 empty] | VV | 2 | 2 | True | 0 | ROZPOCET
28 | K | 978011191 | Otlučení vápenných nebo vápenocementových omítek vnitřních ploch stropů, v rozsahu přes 50 do 100 % | m2 | 24.9 |  | 0 |  |  | snížená |  | 0 | 0 | 0 | 0.05 | 1.245 | 4 | K | 2 |  |  |  | ROZPOCET | 0 | 0 | 0 | 0 | 0 | 2 | 0 | 4 | 527095280
| Online PSC |  | https://podminky.urs.cz/item/CS_URS_2023_01/978011191 | [14 empty] | Online PSC | 2
| VV |  | ***výměna omítek | [14 empty] | VV | 2 | 1 | True | 0 | ROZPOCET
| VV |  | "elektrorozvodna" 24,9 |  | 24.9 | [12 empty] | VV | 2 | 2 | True | 0 | ROZPOCET
29 | K | 978013191 | Otlučení vápenných nebo vápenocementových omítek vnitřních ploch stěn s vyškrabáním spar, s očištěním zdiva, v rozsahu přes 50 do 100 % | m2 | 90.951 |  | 0 |  |  | snížená |  | 0 | 0 | 0 | 0.046 | 4.1837 | 4 | K | 2 |  |  |  | ROZPOCET | 0 | 0 | 0 | 0 | 0 | 2 | 0 | 4 | -847734875
| Online PSC |  | https://podminky.urs.cz/item/CS_URS_2023_01/978013191 | [14 empty] | Online PSC | 2
| VV |  | ***výměna omítek | [14 empty] | VV | 2 | 1 | True | 0 | ROZPOCET
| VV |  | **elektrorozvodna | [14 empty] | VV | 2 | 1 | True | 0 | ROZPOCET
| VV |  | "stěny" (31,16)*3,02 |  | 94.103 | [12 empty] | VV | 2 | 2 | True | 0 | ROZPOCET
| VV |  | "otvory" (0,8*1,97)*-2 |  | -3.152 | [12 empty] | VV | 2 | 2 | True | 0 | ROZPOCET
| D | 997 | Přesun sutě |  |  |  | 0 |  |  |  |  | 0 |  | 0 |  | 0 | 1 | D | 1 |  |  |  | ROZPOCET | [6 empty] | 0
30 | K | 997013217 | Vnitrostaveništní doprava suti a vybouraných hmot vodorovně do 50 m svisle ručně pro budovy a haly výšky přes 21 do 24 m | t | 11.94 |  | 0 |  |  | snížená |  | 0 | 0 | 0 | 0 | 0 | 4 | K | 2 |  |  |  | ROZPOCET | 0 | 0 | 0 | 0 | 0 | 2 | 0 | 4 | -1592334857
| Online PSC |  | https://podminky.urs.cz/item/CS_URS_2023_01/997013217 | [14 empty] | Online PSC | 2
31 | K | 997013501 | Odvoz suti a vybouraných hmot na skládku nebo meziskládku se složením, na vzdálenost do 1 km | t | 11.94 |  | 0 |  |  | snížená |  | 0 | 0 | 0 | 0 | 0 | 4 | K | 2 |  |  |  | ROZPOCET | 0 | 0 | 0 | 0 | 0 | 2 | 0 | 4 | 1585017965
| Online PSC |  | https://podminky.urs.cz/item/CS_URS_2023_01/997013501 | [14 empty] | Online PSC | 2
32 | K | 997013509 | Odvoz suti a vybouraných hmot na skládku nebo meziskládku se složením, na vzdálenost Příplatek k ceně za každý další i započatý 1 km přes 1 km | t | 226.86 |  | 0 |  |  | snížená |  | 0 | 0 | 0 | 0 | 0 | 4 | K | 2 |  |  |  | ROZPOCET | 0 | 0 | 0 | 0 | 0 | 2 | 0 | 4 | -1109863141
| Online PSC |  | https://podminky.urs.cz/item/CS_URS_2023_01/997013509 | [14 empty] | Online PSC | 2
| VV |  | 11,94*19 'Přepočtené koeficientem množství |  | 226.86 | [12 empty] | VV | 2 | 2 | False | 1 | ROZPOCET
33 | K | 997013631 | Poplatek za uložení stavebního odpadu na skládce (skládkovné) směsného stavebního a demoličního zatříděného do Katalogu odpadů pod kódem 17 09 04 | t | 11.176 |  | 0 |  |  | snížená |  | 0 | 0 | 0 | 0 | 0 | 4 | K | 2 |  |  |  | ROZPOCET | 0 | 0 | 0 | 0 | 0 | 2 | 0 | 4 | -1914718316
| Online PSC |  | https://podminky.urs.cz/item/CS_URS_2023_01/997013631 | [14 empty] | Online PSC | 2
| VV |  | 11,719-0,451-0,092 |  | 11.176 | [12 empty] | VV | 2 | 2 | True | 0 | ROZPOCET
34 | K | 997013811 | Poplatek za uložení stavebního odpadu na skládce (skládkovné) dřevěného zatříděného do Katalogu odpadů pod kódem 17 02 01 | t | 0.451 |  | 0 |  |  | snížená |  | 0 | 0 | 0 | 0 | 0 | 4 | K | 2 |  |  |  | ROZPOCET | 0 | 0 | 0 | 0 | 0 | 2 | 0 | 4 | 584100426
| Online PSC |  | https://podminky.urs.cz/item/CS_URS_2023_01/997013811 | [14 empty] | Online PSC | 2
| VV |  | 0,048+0,403 |  | 0.451 | [12 empty] | VV | 2 | 2 | True | 0 | ROZPOCET
35 | K | 997013869 | Poplatek za uložení stavebního odpadu na recyklační skládce směsné kovy zatříděného do Katalogu odpadů pod kódem 17 04 07 | t | 0.092 |  | 0 |  |  | snížená |  | 0 | 0 | 0 | 0 | 0 | 4 | K | 2 |  |  |  | ROZPOCET | 0 | 0 | 0 | 0 | 0 | 2 | 0 | 4 | -1852419505
| D | 998 | Přesun hmot |  |  |  | 0 |  |  |  |  | 0 |  | 0 |  | 0 | 1 | D | 1 |  |  |  | ROZPOCET | [6 empty] | 0
36 | K | 998018003 | Přesun hmot pro budovy občanské výstavby, bydlení, výrobu a služby ruční - bez užití mechanizace vodorovná dopravní vzdálenost do 100 m pro budovy s jakoukoliv nosnou konstrukcí výšky přes 12 do 24 m | t | 24.001 |  | 0 |  |  | snížená |  | 0 | 0 | 0 | 0 | 0 | 4 | K | 2 |  |  |  | ROZPOCET | 0 | 0 | 0 | 0 | 0 | 2 | 0 | 4 | 770724921
| Online PSC |  | https://podminky.urs.cz/item/CS_URS_2023_01/998018003 | [14 empty] | Online PSC | 2
| D | PSV | Práce a dodávky PSV |  |  |  | 0 |  |  |  |  | 0 |  | 1.7174 |  | 0.61499 | 2 | D | 0 |  |  |  | ROZPOCET | [6 empty] | 0
| D | 721 | Zdravotechnika - vnitřní kanalizace |  |  |  | 0 |  |  |  |  | 0 |  | 0.07278 |  | 0.09195 | 2 | D | 1 |  |  |  | ROZPOCET | [6 empty] | 0
37 | K | 721140806 | Demontáž potrubí z litinových trub odpadních nebo dešťových přes 100 do DN 200 | m | 3 |  | 0 |  |  | snížená |  | 0 | 0 | 0 | 0.03065 | 0.09195 | 16 | K | 2 |  |  |  | ROZPOCET | 0 | 0 | 0 | 0 | 0 | 2 | 0 | 16 | 963130825
| Online PSC |  | https://podminky.urs.cz/item/CS_URS_2023_01/721140806 | [14 empty] | Online PSC | 2
38 | K | 721140917 | Opravy odpadního potrubí litinového propojení dosavadního potrubí DN 150 | kus | 2 |  | 0 |  |  | snížená |  | 0 | 0.0024766 | 0.0049531 | 0 | 0 | 16 | K | 2 |  |  |  | ROZPOCET | 0 | 0 | 0 | 0 | 0 | 2 | 0 | 16 | -534241041
| Online PSC |  | https://podminky.urs.cz/item/CS_URS_2023_01/721140917 | [14 empty] | Online PSC | 2
39 | K | 721140927 | Opravy odpadního potrubí litinového krácení trub DN 150 | kus | 2 |  | 0 |  |  | snížená |  | 0 | 0 | 0 | 0 | 0 | 16 | K | 2 |  |  |  | ROZPOCET | 0 | 0 | 0 | 0 | 0 | 2 | 0 | 16 | -1098083097
| Online PSC |  | https://podminky.urs.cz/item/CS_URS_2023_01/721140927 | [14 empty] | Online PSC | 2
40 | K | 721141105 | Potrubí z litinových trub bezhrdlových odpadní DN 150 | m | 3 |  | 0 |  |  | snížená |  | 0 | 0.022609 | 0.067826 | 0 | 0 | 16 | K | 2 |  |  |  | ROZPOCET | 0 | 0 | 0 | 0 | 0 | 2 | 0 | 16 | -734446862
| Online PSC |  | https://podminky.urs.cz/item/CS_URS_2023_01/721141105 | [14 empty] | Online PSC | 2
41 | K | 721910912 | Pročištění svislých odpadů v jednom podlaží do DN 200 | kus | 1 |  | 0 |  |  | snížená |  | 0 | 0 | 0 | 0 | 0 | 16 | K | 2 |  |  |  | ROZPOCET | 0 | 0 | 0 | 0 | 0 | 2 | 0 | 16 | 2028064294
| Online PSC |  | https://podminky.urs.cz/item/CS_URS_2023_01/721910912 | [14 empty] | Online PSC | 2
42 | K | 998721103 | Přesun hmot pro vnitřní kanalizace stanovený z hmotnosti přesunovaného materiálu vodorovná dopravní vzdálenost do 50 m v objektech výšky přes 12 do 24 m | t | 0.073 |  | 0 |  |  | snížená |  | 0 | 0 | 0 | 0 | 0 | 16 | K | 2 |  |  |  | ROZPOCET | 0 | 0 | 0 | 0 | 0 | 2 | 0 | 16 | -988674106
| Online PSC |  | https://podminky.urs.cz/item/CS_URS_2023_01/998721103 | [14 empty] | Online PSC | 2
43 | K | 998721181 | Přesun hmot pro vnitřní kanalizace stanovený z hmotnosti přesunovaného materiálu Příplatek k ceně za přesun prováděný bez použití mechanizace pro jakoukoliv výšku objektu | t | 0.073 |  | 0 |  |  | snížená |  | 0 | 0 | 0 | 0 | 0 | 16 | K | 2 |  |  |  | ROZPOCET | 0 | 0 | 0 | 0 | 0 | 2 | 0 | 16 | -1046625767
| Online PSC |  | https://podminky.urs.cz/item/CS_URS_2023_01/998721181 | [14 empty] | Online PSC | 2
| D | 725 | Zdravotechnika - zařizovací předměty |  |  |  | 0 |  |  |  |  | 0 |  | 0.013549 |  | 0.0342 | 2 | D | 1 |  |  |  | ROZPOCET | [6 empty] | 0
44 | K | 725110814 | Demontáž klozetů kombi | soubor | 1 |  | 0 |  |  | snížená |  | 0 | 0 | 0 | 0.0342 | 0.0342 | 16 | K | 2 |  |  |  | ROZPOCET | 0 | 0 | 0 | 0 | 0 | 2 | 0 | 16 | -1636175962
| Online PSC |  | https://podminky.urs.cz/item/CS_URS_2023_01/725110814 | [14 empty] | Online PSC | 2
| VV |  | "stávající WC" 1 |  | 1 | [12 empty] | VV | 2 | 2 | True | 0 | ROZPOCET
45 | K | 725119122 | Zařízení záchodů montáž klozetových mís kombi | kus | 1 |  | 0 |  |  | snížená |  | 0 | 0.00054884 | 0.00054884 | 0 | 0 | 16 | K | 2 |  |  |  | ROZPOCET | 0 | 0 | 0 | 0 | 0 | 2 | 0 | 16 | -34664199
| Online PSC |  | https://podminky.urs.cz/item/CS_URS_2023_01/725119122 | [14 empty] | Online PSC | 2
| VV |  | "stávající WC" 1 |  | 1 | [12 empty] | VV | 2 | 2 | True | 0 | ROZPOCET
46 | M | 642310211 | klozet keramický bílý samostatně stojící hluboké splachování odpad střední svislý | kus | 1 |  | 0 |  |  | snížená |  | 0 | 0.013 | 0.013 | 0 | 0 | 32 | M | 2 |  |  |  | ROZPOCET | 0 | 0 | 0 | 0 | 0 | 2 | 0 | 16 | 319954467
| P |  | Poznámka k položce: Pouze rozpočrtová hmotnost. | [14 empty] | P | 2
| VV |  | "stávající WC" 1 |  | 1 | [12 empty] | VV | 2 | 2 | True | 0 | ROZPOCET
47 | K | 998725103 | Přesun hmot pro zařizovací předměty stanovený z hmotnosti přesunovaného materiálu vodorovná dopravní vzdálenost do 50 m v objektech výšky přes 12 do 24 m | t | 0.014 |  | 0 |  |  | snížená |  | 0 | 0 | 0 | 0 | 0 | 16 | K | 2 |  |  |  | ROZPOCET | 0 | 0 | 0 | 0 | 0 | 2 | 0 | 16 | -57301803
| Online PSC |  | https://podminky.urs.cz/item/CS_URS_2023_01/998725103 | [14 empty] | Online PSC | 2
48 | K | 998725181 | Přesun hmot pro zařizovací předměty stanovený z hmotnosti přesunovaného materiálu Příplatek k cenám za přesun prováděný bez použití mechanizace pro jakoukoliv výšku objektu | t | 0.014 |  | 0 |  |  | snížená |  | 0 | 0 | 0 | 0 | 0 | 16 | K | 2 |  |  |  | ROZPOCET | 0 | 0 | 0 | 0 | 0 | 2 | 0 | 16 | -1595492912
| Online PSC |  | https://podminky.urs.cz/item/CS_URS_2023_01/998725181 | [14 empty] | Online PSC | 2
| D | 762 | Konstrukce tesařské |  |  |  | 0 |  |  |  |  | 0 |  | 0 |  | 0.40294 | 2 | D | 1 |  |  |  | ROZPOCET | [6 empty] | 0
49 | K | 762101931 | Vyřezání jednotlivých otvorů ve stěnách a příčkách s vyřezáním konstrukce s bedněním z prken nebo fošen tl. přes 32 mm, otvoru plochy jednotlivě do 1 m2 | m | 48.841 |  | 0 |  |  | snížená |  | 0 | 0 | 0 | 0.00825 | 0.40294 | 16 | K | 2 |  |  |  | ROZPOCET | 0 | 0 | 0 | 0 | 0 | 2 | 0 | 16 | 1162096620
| Online PSC |  | https://podminky.urs.cz/item/CS_URS_2023_01/762101931 | [14 empty] | Online PSC | 2
| VV |  | "zkrácení hrazení o 0,6 m" | [14 empty] | VV | 2 | 1 | True | 0 | ROZPOCET
| VV |  | "K.1/34+35" 4,0+0,603 |  | 4.603 | [12 empty] | VV | 2 | 2 | True | 0 | ROZPOCET
| VV |  | "K.1/35" 1,5 |  | 1.5 | [12 empty] | VV | 2 | 2 | True | 0 | ROZPOCET
| VV |  | "K.1/5_1/2" 7,669 |  | 7.669 | [12 empty] | VV | 2 | 2 | True | 0 | ROZPOCET
| VV |  | "K.1/16_1/25" 16,569 |  | 16.569 | [12 empty] | VV | 2 | 2 | True | 0 | ROZPOCET
| VV |  | "K.1/10_1/14" 10,2 |  | 10.2 | [12 empty] | VV | 2 | 2 | True | 0 | ROZPOCET
| VV |  | "K.1/9_1/7" 4,7+0,9 |  | 5.6 | [12 empty] | VV | 2 | 2 | True | 0 | ROZPOCET
| VV |  | "K.1/9_1/16" 2,7 |  | 2.7 | [12 empty] | VV | 2 | 2 | True | 0 | ROZPOCET
| D | 763 | Konstrukce suché výstavby |  |  |  | 0 |  |  |  |  | 0 |  | 0.62167 |  | 0 | 2 | D | 1 |  |  |  | ROZPOCET | [6 empty] | 0
50 | K | 763101821 | Vyřezání otvoru v sádrokartonové desce v příčkách nebo v předsazených stěnách s dvojitým opláštěním velikosti otvoru do 0,01 m2 | kus | 4 |  | 0 |  |  | snížená |  | 0 | 0 | 0 | 0 | 0 | 16 | K | 2 |  |  |  | ROZPOCET | 0 | 0 | 0 | 0 | 0 | 2 | 0 | 16 | 265466094
| Online PSC |  | https://podminky.urs.cz/item/CS_URS_2023_01/763101821 | [14 empty] | Online PSC | 2
| VV |  | "předstěna" 4 |  | 4 | [12 empty] | VV | 2 | 2 | True | 0 | ROZPOCET
51 | K | 763121441R | Stěna předsazená s nosnou konstrukcí z ocelových profilů CW, UW jednoduše opláštěná kalciumsilikátovou deskou tl. 15 mm, EI 30 | m2 | 7.85 |  | 0 |  |  | snížená |  | 0 | 0.020065 | 0.15751 | 0 | 0 | 16 | K | 2 |  |  |  | ROZPOCET | 0 | 0 | 0 | 0 | 0 | 2 | 0 | 16 | 925062101
| VV |  | "el.skříň K.1/4" (1,25+0,149)*3,02 |  | 4.225 | [12 empty] | VV | 2 | 2 | True | 0 | ROZPOCET
| VV |  | "Rhop1" (0,65+0,075)*3,02 |  | 2.19 | [12 empty] | VV | 2 | 2 | True | 0 | ROZPOCET
| VV |  | "Rhop2" (0,4+0,075)*3,02 |  | 1.435 | [12 empty] | VV | 2 | 2 | True | 0 | ROZPOCET
52 | K | 763121477 | Stěna předsazená ze sádrokartonových desek s nosnou konstrukcí z ocelových profilů CW, UW dvojitě opláštěná deskami vysokopevnostními protipožárními impregnovanými s vysokou mechanickou odolností DFRIH2 tl. 2 x 12,5 mm s izolací, EI 30, Rw do 19 dB, stěna tl. 125 mm, profil 100 | m2 | 14.556 |  | 0 |  |  | snížená |  | 0 | 0.03072 | 0.44717 | 0 | 0 | 16 | K | 2 |  |  |  | ROZPOCET | 0 | 0 | 0 | 0 | 0 | 2 | 0 | 16 | -121536803
| Online PSC |  | https://podminky.urs.cz/item/CS_URS_2023_01/763121477 | [14 empty] | Online PSC | 2
| VV |  | "el.rozvodna" (4,695+0,125)*3,02 |  | 14.556 | [12 empty] | VV | 2 | 2 | True | 0 | ROZPOCET
53 | K | 763121712 | Stěna předsazená ze sádrokartonových desek ostatní konstrukce a práce na předsazených stěnách ze sádrokartonových desek zalomení stěny | m | 12.08 |  | 0 |  |  | snížená |  | 0 | 0.000906 | 0.010944 | 0 | 0 | 16 | K | 2 |  |  |  | ROZPOCET | 0 | 0 | 0 | 0 | 0 | 2 | 0 | 16 | 906248354
| Online PSC |  | https://podminky.urs.cz/item/CS_URS_2023_01/763121712 | [14 empty] | Online PSC | 2
| VV |  | "el.rozvodna" 3,02 |  | 3.02 | [12 empty] | VV | 2 | 2 | True | 0 | ROZPOCET
| VV |  | "el.skříň_K.1/4" 3,02 |  | 3.02 | [12 empty] | VV | 2 | 2 | True | 0 | ROZPOCET
| VV |  | "Rhop1" 3,02 |  | 3.02 | [12 empty] | VV | 2 | 2 | True | 0 | ROZPOCET
| VV |  | "Rhop2" 3,02 |  | 3.02 | [12 empty] | VV | 2 | 2 | True | 0 | ROZPOCET
54 | K | 763121713 | Stěna předsazená ze sádrokartonových desek ostatní konstrukce a práce na předsazených stěnách ze sádrokartonových desek odsazení soklu | m | 4.82 |  | 0 |  |  | snížená |  | 0 | 0.000906 | 0.0043669 | 0 | 0 | 16 | K | 2 |  |  |  | ROZPOCET | 0 | 0 | 0 | 0 | 0 | 2 | 0 | 16 | -1238967772
| Online PSC |  | https://podminky.urs.cz/item/CS_URS_2023_01/763121713 | [14 empty] | Online PSC | 2
| VV |  | "el.rozvodna" (4,695+0,125) |  | 4.82 | [12 empty] | VV | 2 | 2 | True | 0 | ROZPOCET
55 | K | 763121714 | Stěna předsazená ze sádrokartonových desek ostatní konstrukce a práce na předsazených stěnách ze sádrokartonových desek základní penetrační nátěr | m2 | 14.556 |  | 0 |  |  | snížená |  | 0 | 0.0001 | 0.0014556 | 0 | 0 | 16 | K | 2 |  |  |  | ROZPOCET | 0 | 0 | 0 | 0 | 0 | 2 | 0 | 16 | 1115918134
| Online PSC |  | https://podminky.urs.cz/item/CS_URS_2023_01/763121714 | [14 empty] | Online PSC | 2
| VV |  | "el.rozvodna" (4,695+0,125)*3,02 |  | 14.556 | [12 empty] | VV | 2 | 2 | True | 0 | ROZPOCET
56 | K | 763121751R | Stěna předsazená Příplatek k cenám za plochu do 6 m2 jednotlivě | m2 | 7.85 |  | 0 |  |  | snížená |  | 0 | 0 | 0 | 0 | 0 | 16 | K | 2 |  |  |  | ROZPOCET | 0 | 0 | 0 | 0 | 0 | 2 | 0 | 16 | -1478031671
| VV |  | "el.skříň" (1,25+0,149)*3,02 |  | 4.225 | [12 empty] | VV | 2 | 2 | True | 0 | ROZPOCET
| VV |  | "Rhop2" (0,4+0,075)*3,02 |  | 1.435 | [12 empty] | VV | 2 | 2 | True | 0 | ROZPOCET
| VV |  | "Rhop1" (0,65+0,075)*3,02 |  | 2.19 | [12 empty] | VV | 2 | 2 | True | 0 | ROZPOCET
57 | K | 763172321R | Montáž větracích mřížek do SDK kcí pro příčky a předsazené stěny | kus | 4 |  | 0 |  |  | snížená |  | 0 | 2.6e-05 | 0.000104 | 0 | 0 | 16 | K | 2 |  |  |  | ROZPOCET | 0 | 0 | 0 | 0 | 0 | 2 | 0 | 16 | -248055453
| VV |  | "el.rozvodna" 4 |  | 4 | [12 empty] | VV | 2 | 2 | True | 0 | ROZPOCET
58 | M | 56245653 | mřížka větrací kruhová plast se síťovinou 50mm | kus | 4 |  | 0 |  |  | snížená |  | 0 | 3e-05 | 0.00012 | 0 | 0 | 32 | M | 2 |  |  |  | ROZPOCET | 0 | 0 | 0 | 0 | 0 | 2 | 0 | 16 | 931364222
59 | K | 998763303 | Přesun hmot pro konstrukce montované z desek sádrokartonových, sádrovláknitých, cementovláknitých nebo cementových stanovený z hmotnosti přesunovaného materiálu vodorovná dopravní vzdálenost do 50 m v objektech výšky přes 12 do 24 m | t | 0.622 |  | 0 |  |  | snížená |  | 0 | 0 | 0 | 0 | 0 | 16 | K | 2 |  |  |  | ROZPOCET | 0 | 0 | 0 | 0 | 0 | 2 | 0 | 16 | 477023459
| Online PSC |  | https://podminky.urs.cz/item/CS_URS_2023_01/998763303 | [14 empty] | Online PSC | 2
60 | K | 998763381 | Přesun hmot pro konstrukce montované z desek sádrokartonových, sádrovláknitých, cementovláknitých nebo cementových Příplatek k cenám za přesun prováděný bez použití mechanizace pro jakoukoliv výšku objektu | t | 0.622 |  | 0 |  |  | snížená |  | 0 | 0 | 0 | 0 | 0 | 16 | K | 2 |  |  |  | ROZPOCET | 0 | 0 | 0 | 0 | 0 | 2 | 0 | 16 | -1442646424
| Online PSC |  | https://podminky.urs.cz/item/CS_URS_2023_01/998763381 | [14 empty] | Online PSC | 2
| D | 766 | Konstrukce truhlářské |  |  |  | 0 |  |  |  |  | 0 |  | 0 |  | 0.048 | 2 | D | 1 |  |  |  | ROZPOCET | [6 empty] | 0
61 | K | 766691914 | Ostatní práce vyvěšení nebo zavěšení křídel dřevěných dveřních, plochy do 2 m2 | kus | 2 |  | 0 |  |  | snížená |  | 0 | 0 | 0 | 0.024 | 0.048 | 16 | K | 2 |  |  |  | ROZPOCET | 0 | 0 | 0 | 0 | 0 | 2 | 0 | 16 | -942141468
| Online PSC |  | https://podminky.urs.cz/item/CS_URS_2023_01/766691914 | [14 empty] | Online PSC | 2
| VV |  | "pod schodištěm" 1*2 |  | 2 | [12 empty] | VV | 2 | 2 | True | 0 | ROZPOCET
| D | 767 | Konstrukce zámečnické |  |  |  | 0 |  |  |  |  | 0 |  | 0.18836 |  | 0 | 2 | D | 1 |  |  |  | ROZPOCET | [6 empty] | 0
62 | K | 767190120 | Montáž oplechování a lemování ocelových konstrukcí stěn a střech z ocelových plechů, rš přes 700 do 800 mm | m | 3.5 |  | 0 |  |  | snížená |  | 0 | 0 | 0 | 0 | 0 | 16 | K | 2 |  |  |  | ROZPOCET | 0 | 0 | 0 | 0 | 0 | 2 | 0 | 16 | -1676745205
| Online PSC |  | https://podminky.urs.cz/item/CS_URS_2023_01/767190120 | [14 empty] | Online PSC | 2
| VV |  | "S.č.7_PRE" 3,5 |  | 3.5 | [12 empty] | VV | 2 | 2 | True | 0 | ROZPOCET
63 | M | 13756580 | plech ocelový hladký válcovaný za studena tl 2mm tabule | t | 0.06 |  | 0 |  |  | snížená |  | 0 | 1 | 0.06 | 0 | 0 | 32 | M | 2 |  |  |  | ROZPOCET | 0 | 0 | 0 | 0 | 0 | 2 | 0 | 16 | -1652347379
| VV |  | "S.č.7_PRE" 3,5*15,7/1000*1,09 |  | 0.06 | [12 empty] | VV | 2 | 2 | True | 0 | ROZPOCET
64 | K | 767510111 | Montáž kanálových krytů osazení | kg | 107.911 |  | 0 |  |  | snížená |  | 0 | 4.7e-05 | 0.0050718 | 0 | 0 | 16 | K | 2 |  |  |  | ROZPOCET | 0 | 0 | 0 | 0 | 0 | 2 | 0 | 16 | -1211047012
| Online PSC |  | https://podminky.urs.cz/item/CS_URS_2023_01/767510111 | [14 empty] | Online PSC | 2
| VV |  | "L30/30/3_7,5 bm" 7,5*1,78 |  | 13.35 | [12 empty] | VV | 2 | 2 | True | 0 | ROZPOCET
| VV |  | "L20/20/2_7,5 bm" 7,5*0,833 |  | 6.248 | [12 empty] | VV | 2 | 2 | True | 0 | ROZPOCET
| VV |  | "pl5" 7,5*0,3*39,25 |  | 88.313 | [12 empty] | VV | 2 | 2 | True | 0 | ROZPOCET
65 | M | 13010404 | úhelník ocelový rovnostranný jakost S235JR (11 375) 30x30x3mm | t | 0.015 |  | 0 |  |  | snížená |  | 0 | 1 | 0.015 | 0 | 0 | 32 | M | 2 |  |  |  | ROZPOCET | 0 | 0 | 0 | 0 | 0 | 2 | 0 | 16 | 1372424233
| VV |  | "L30/30/3_7,5 bm" 7,5*1,78/1000*1,09 |  | 0.015 | [12 empty] | VV | 2 | 2 | True | 0 | ROZPOCET
66 | M | 13010400 | úhelník ocelový rovnostranný jakost S235JR (11 375) 20x20x3mm | t | 0.007 |  | 0 |  |  | snížená |  | 0 | 1 | 0.007 | 0 | 0 | 32 | M | 2 |  |  |  | ROZPOCET | 0 | 0 | 0 | 0 | 0 | 2 | 0 | 16 | -321076135
| VV |  | "L20/20/2_7,5 bm" 7,5*0,833/1000*1,09 |  | 0.007 | [12 empty] | VV | 2 | 2 | True | 0 | ROZPOCET
67 | M | 13611218 | plech ocelový hladký jakost S235JR tl 5mm tabule | t | 0.096 |  | 0 |  |  | snížená |  | 0 | 1 | 0.096 | 0 | 0 | 32 | M | 2 |  |  |  | ROZPOCET | 0 | 0 | 0 | 0 | 0 | 2 | 0 | 16 | 947944770
| VV |  | "pl5" 7,5*0,3*39,25/1000*1,09 |  | 0.096 | [12 empty] | VV | 2 | 2 | True | 0 | ROZPOCET
68 | K | 767995111 | Montáž ostatních atypických zámečnických konstrukcí hmotnosti do 5 kg | kg | 4.239 |  | 0 |  |  | snížená |  | 0 | 6.7487e-05 | 0.00028608 | 0 | 0 | 16 | K | 2 |  |  |  | ROZPOCET | 0 | 0 | 0 | 0 | 0 | 2 | 0 | 16 | -1103480250
| Online PSC |  | https://podminky.urs.cz/item/CS_URS_2023_01/767995111 | [14 empty] | Online PSC | 2
| VV |  | "zákryt elektro" 0,3*0,6*0,02355*1000 |  | 4.239 | [12 empty] | VV | 2 | 2 | True | 0 | ROZPOCET
69 | M | 13611210 | plech ocelový hladký jakost S235JR tl 3mm tabule | t | 0.005 |  | 0 |  |  | snížená |  | 0 | 1 | 0.005 | 0 | 0 | 32 | M | 2 |  |  |  | ROZPOCET | 0 | 0 | 0 | 0 | 0 | 2 | 0 | 16 | -803634566
| VV |  | "zákryt elektro" 0,3*0,6*0,02355*1,09 |  | 0.005 | [12 empty] | VV | 2 | 2 | True | 0 | ROZPOCET
70 | K | 998767103 | Přesun hmot pro zámečnické konstrukce stanovený z hmotnosti přesunovaného materiálu vodorovná dopravní vzdálenost do 50 m v objektech výšky přes 12 do 24 m | t | 0.188 |  | 0 |  |  | snížená |  | 0 | 0 | 0 | 0 | 0 | 16 | K | 2 |  |  |  | ROZPOCET | 0 | 0 | 0 | 0 | 0 | 2 | 0 | 16 | -75951768
| Online PSC |  | https://podminky.urs.cz/item/CS_URS_2023_01/998767103 | [14 empty] | Online PSC | 2
71 | K | 998767181 | Přesun hmot pro zámečnické konstrukce stanovený z hmotnosti přesunovaného materiálu Příplatek k cenám za přesun prováděný bez použití mechanizace pro jakoukoliv výšku objektu | t | 0.188 |  | 0 |  |  | snížená |  | 0 | 0 | 0 | 0 | 0 | 16 | K | 2 |  |  |  | ROZPOCET | 0 | 0 | 0 | 0 | 0 | 2 | 0 | 16 | 2027507594
| Online PSC |  | https://podminky.urs.cz/item/CS_URS_2023_01/998767181 | [14 empty] | Online PSC | 2
| D | 781 | Dokončovací práce - obklady |  |  |  | 0 |  |  |  |  | 0 |  | 0.57446 |  | 0 | 2 | D | 1 |  |  |  | ROZPOCET | [6 empty] | 0
72 | K | 781111011 | Příprava podkladu před provedením obkladu oprášení (ometení) stěny | m2 | 25.92 |  | 0 |  |  | snížená |  | 0 | 0 | 0 | 0 | 0 | 16 | K | 2 |  |  |  | ROZPOCET | 0 | 0 | 0 | 0 | 0 | 2 | 0 | 16 | 1745075777
| Online PSC |  | https://podminky.urs.cz/item/CS_URS_2023_01/781111011 | [14 empty] | Online PSC | 2
| VV |  | ***oprava obkladu do v. 1,6m | [14 empty] | VV | 2 | 1 | True | 0 | ROZPOCET
| VV |  | "stěny" (1,69+1,51+3,12+2,43+2,57+2,76+2,12)*1,6 |  | 25.92 | [12 empty] | VV | 2 | 2 | True | 0 | ROZPOCET
| VV |  | ***montážní otvory cca 1 m2 | [14 empty] | VV | 2 | 1 | True | 0 | ROZPOCET
| VV |  | 1,0*10_S3 | [14 empty] | VV | 2 | 1 | True | 0 | ROZPOCET
73 | K | 781471119 | Montáž obkladů vnitřních stěn z dlaždic keramických kladených do malty hladkých přes 50 do 85 ks/m2 | m2 | 7.776 |  | 0 |  |  | snížená |  | 0 | 0.0482 | 0.3748 | 0 | 0 | 16 | K | 2 |  |  |  | ROZPOCET | 0 | 0 | 0 | 0 | 0 | 2 | 0 | 16 | 1250669405
| Online PSC |  | https://podminky.urs.cz/item/CS_URS_2023_01/781471119 | [14 empty] | Online PSC | 2
| VV |  | ***oprava obkladu z 30% do v. 1,6m | [14 empty] | VV | 2 | 1 | True | 0 | ROZPOCET
| VV |  | "stěny" (1,69+1,51+3,12+2,43+2,57+2,76+2,12)*1,6*0,3 |  | 7.776 | [12 empty] | VV | 2 | 2 | True | 0 | ROZPOCET
74 | M | 597610159 | obklad keramický hutný do interiéru i exteriéru přes 75 ks/m2 | m2 | 8.165 |  | 0 |  |  | snížená |  | 0 | 0.0215 | 0.17555 | 0 | 0 | 32 | M | 2 |  |  |  | ROZPOCET | 0 | 0 | 0 | 0 | 0 | 2 | 0 | 16 | -122557124
| VV |  | 7,776*1,05 'Přepočtené koeficientem množství |  | 8.165 | [12 empty] | VV | 2 | 2 | False | 1 | ROZPOCET
75 | K | 781477111 | Montáž obkladů vnitřních stěn z dlaždic keramických Příplatek k cenám za plochu do 10 m2 jednotlivě | m2 | 7.776 |  | 0 |  |  | snížená |  | 0 | 0 | 0 | 0 | 0 | 16 | K | 2 |  |  |  | ROZPOCET | 0 | 0 | 0 | 0 | 0 | 2 | 0 | 16 | 615145182
| Online PSC |  | https://podminky.urs.cz/item/CS_URS_2023_01/781477111 | [14 empty] | Online PSC | 2
| VV |  | ***oprava obkladu z 30% do v. 1,6m | [14 empty] | VV | 2 | 1 | True | 0 | ROZPOCET
| VV |  | "stěny" (1,69+1,51+3,12+2,43+2,57+2,76+2,12)*1,6*0,3 |  | 7.776 | [12 empty] | VV | 2 | 2 | True | 0 | ROZPOCET
| VV |  | ***montážní otvory cca 1 m2 | [14 empty] | VV | 2 | 1 | True | 0 | ROZPOCET
| VV |  | 1,0*10_S3 | [14 empty] | VV | 2 | 1 | True | 0 | ROZPOCET
76 | K | 781477113 | Montáž obkladů vnitřních stěn z dlaždic keramických Příplatek k cenám za spárování cement bílý | m2 | 25.92 |  | 0 |  |  | snížená |  | 0 | 0.00093 | 0.024106 | 0 | 0 | 16 | K | 2 |  |  |  | ROZPOCET | 0 | 0 | 0 | 0 | 0 | 2 | 0 | 16 | 23007046
| Online PSC |  | https://podminky.urs.cz/item/CS_URS_2023_01/781477113 | [14 empty] | Online PSC | 2
| VV |  | ***oprava obkladu do v. 1,6m | [14 empty] | VV | 2 | 1 | True | 0 | ROZPOCET
| VV |  | "stěny" (1,69+1,51+3,12+2,43+2,57+2,76+2,12)*1,6 |  | 25.92 | [12 empty] | VV | 2 | 2 | True | 0 | ROZPOCET
| VV |  | ***montážní otvory cca 1 m2 | [14 empty] | VV | 2 | 1 | True | 0 | ROZPOCET
| VV |  | 1,0*10_S3 | [14 empty] | VV | 2 | 1 | True | 0 | ROZPOCET
77 | K | 998781103 | Přesun hmot pro obklady keramické stanovený z hmotnosti přesunovaného materiálu vodorovná dopravní vzdálenost do 50 m v objektech výšky přes 12 do 24 m | t | 0.574 |  | 0 |  |  | snížená |  | 0 | 0 | 0 | 0 | 0 | 16 | K | 2 |  |  |  | ROZPOCET | 0 | 0 | 0 | 0 | 0 | 2 | 0 | 16 | 1417275569
| Online PSC |  | https://podminky.urs.cz/item/CS_URS_2023_01/998781103 | [14 empty] | Online PSC | 2
78 | K | 998781181 | Přesun hmot pro obklady keramické stanovený z hmotnosti přesunovaného materiálu Příplatek k cenám za přesun prováděný bez použití mechanizace pro jakoukoliv výšku objektu | t | 0.574 |  | 0 |  |  | snížená |  | 0 | 0 | 0 | 0 | 0 | 16 | K | 2 |  |  |  | ROZPOCET | 0 | 0 | 0 | 0 | 0 | 2 | 0 | 16 | 1678660593
| Online PSC |  | https://podminky.urs.cz/item/CS_URS_2023_01/998781181 | [14 empty] | Online PSC | 2
| D | 783 | Dokončovací práce - nátěry |  |  |  | 0 |  |  |  |  | 0 |  | 0.1236 |  | 0 | 2 | D | 1 |  |  |  | ROZPOCET | [6 empty] | 0
79 | K | 783301313 | Příprava podkladu zámečnických konstrukcí před provedením nátěru odmaštění odmašťovačem ředidlovým | m2 | 12.56 |  | 0 |  |  | snížená |  | 0 | 6.7e-05 | 0.00084152 | 0 | 0 | 16 | K | 2 |  |  |  | ROZPOCET | 0 | 0 | 0 | 0 | 0 | 2 | 0 | 16 | 136623703
| Online PSC |  | https://podminky.urs.cz/item/CS_URS_2023_01/783301313 | [14 empty] | Online PSC | 2
80 | K | 783301401 | Příprava podkladu zámečnických konstrukcí před provedením nátěru ometení | m2 | 12.56 |  | 0 |  |  | snížená |  | 0 | 0 | 0 | 0 | 0 | 16 | K | 2 |  |  |  | ROZPOCET | 0 | 0 | 0 | 0 | 0 | 2 | 0 | 16 | 606247241
| Online PSC |  | https://podminky.urs.cz/item/CS_URS_2023_01/783301401 | [14 empty] | Online PSC | 2
81 | K | 783314203 | Základní antikorozní nátěr zámečnických konstrukcí jednonásobný syntetický samozákladující | m2 | 12.56 |  | 0 |  |  | snížená |  | 0 | 0.000135 | 0.0016956 | 0 | 0 | 16 | K | 2 |  |  |  | ROZPOCET | 0 | 0 | 0 | 0 | 0 | 2 | 0 | 16 | 2080246141
| Online PSC |  | https://podminky.urs.cz/item/CS_URS_2023_01/783314203 | [14 empty] | Online PSC | 2
| VV |  | "E-SIL nika_10/10" 0,3 |  | 0.3 | [12 empty] | VV | 2 | 2 | True | 0 | ROZPOCET
| VV |  | "E-SIL nika_č.12" 0,3* | [14 empty] | VV | 2 | 1 | True | 0 | ROZPOCET
| VV |  | "E-SIL nika_3/1" 0,3 |  | 0.3 | [12 empty] | VV | 2 | 2 | True | 0 | ROZPOCET
| VV |  | ***kab. kanál | [14 empty] | VV | 2 | 1 | True | 0 | ROZPOCET
| VV |  | "L30/30/3_7,5 bm" 7,5*(0,03*4) |  | 0.9 | [12 empty] | VV | 2 | 2 | True | 0 | ROZPOCET
| VV |  | "L20/20/2_7,5 bm" 7,5*(0,02*4) |  | 0.6 | [12 empty] | VV | 2 | 2 | True | 0 | ROZPOCET
| VV |  | "pl5" 7,5*0,3*2 |  | 4.5 | [12 empty] | VV | 2 | 2 | True | 0 | ROZPOCET
| VV |  | "pl2" 3,5*0,8*2 |  | 5.6 | [12 empty] | VV | 2 | 2 | True | 0 | ROZPOCET
| VV |  | "zákryt elektro" 0,3*0,6*2 |  | 0.36 | [12 empty] | VV | 2 | 2 | True | 0 | ROZPOCET
82 | K | 783317101 | Krycí nátěr (email) zámečnických konstrukcí jednonásobný syntetický standardní | m2 | 12.56 |  | 0 |  |  | snížená |  | 0 | 0.00012305 | 0.0015455 | 0 | 0 | 16 | K | 2 |  |  |  | ROZPOCET | 0 | 0 | 0 | 0 | 0 | 2 | 0 | 16 | 1239258207
| Online PSC |  | https://podminky.urs.cz/item/CS_URS_2023_01/783317101 | [14 empty] | Online PSC | 2
83 | K | 783901453 | Příprava podkladu betonových podlah před provedením nátěru vysátím | m2 | 24.9 |  | 0 |  |  | snížená |  | 0 | 0 | 0 | 0 | 0 | 16 | K | 2 |  |  |  | ROZPOCET | 0 | 0 | 0 | 0 | 0 | 2 | 0 | 16 | -574483411
| Online PSC |  | https://podminky.urs.cz/item/CS_URS_2023_01/783901453 | [14 empty] | Online PSC | 2
| VV |  | "el. rozvodna" 24,9 |  | 24.9 | [12 empty] | VV | 2 | 2 | True | 0 | ROZPOCET
84 | K | 783932171 | Vyrovnání podkladu betonových podlah celoplošně, tloušťky do 3 mm modifikovanou cementovou stěrkou | m2 | 24.9 |  | 0 |  |  | snížená |  | 0 | 0.0048 | 0.11952 | 0 | 0 | 16 | K | 2 |  |  |  | ROZPOCET | 0 | 0 | 0 | 0 | 0 | 2 | 0 | 16 | -1872933231
| Online PSC |  | https://podminky.urs.cz/item/CS_URS_2023_01/783932171 | [14 empty] | Online PSC | 2
| VV |  | "el. rozvodna" 24,9 |  | 24.9 | [12 empty] | VV | 2 | 2 | True | 0 | ROZPOCET
| D | 784 | Dokončovací práce - malby a tapety |  |  |  | 0 |  |  |  |  | 0 |  | 0.12294 |  | 0.037901 | 2 | D | 1 |  |  |  | ROZPOCET | [6 empty] | 0
85 | K | 784111011 | Obroušení podkladu omítky v místnostech výšky do 3,80 m | m2 | 160.467 |  | 0 |  |  | snížená |  | 0 | 2.08e-06 | 0.00033377 | 0.00015 | 0.02407 | 16 | K | 2 |  |  |  | ROZPOCET | 0 | 0 | 0 | 0 | 0 | 2 | 0 | 16 | -427502897
| Online PSC |  | https://podminky.urs.cz/item/CS_URS_2023_01/784111011 | [14 empty] | Online PSC | 2
| VV |  | ****nové omítky | [14 empty] | VV | 2 | 1 | True | 0 | ROZPOCET
| VV |  | "elektrorozvodna_strop" 24,9 |  | 24.9 | [12 empty] | VV | 2 | 2 | True | 0 | ROZPOCET
| VV |  | **elektrorozvodna | [14 empty] | VV | 2 | 1 | True | 0 | ROZPOCET
| VV |  | "stěny" (31,16)*3,02 |  | 94.103 | [12 empty] | VV | 2 | 2 | True | 0 | ROZPOCET
| VV |  | "otvory" (0,8*1,97)*-2 |  | -3.152 | [12 empty] | VV | 2 | 2 | True | 0 | ROZPOCET
| VV |  | ****po přeštukování konstrukcí | [14 empty] | VV | 2 | 1 | True | 0 | ROZPOCET
| VV |  | ***sklady_parapetní stěna_2,2 m | [14 empty] | VV | 2 | 1 | True | 0 | ROZPOCET
| VV |  | "stěny" 6,45*2,2 |  | 14.19 | [12 empty] | VV | 2 | 2 | True | 0 | ROZPOCET
| VV |  | ***sklep č.8+9_parapetní stěna_2,2 m | [14 empty] | VV | 2 | 1 | True | 0 | ROZPOCET
| VV |  | "stěny" (4,68+6,46)*2,2 |  | 24.508 | [12 empty] | VV | 2 | 2 | True | 0 | ROZPOCET
| VV |  | ***sklípek | [14 empty] | VV | 2 | 1 | True | 0 | ROZPOCET
| VV |  | "stěny" 1,69*2,2 |  | 3.718 | [12 empty] | VV | 2 | 2 | True | 0 | ROZPOCET
| VV |  | ***WC | [14 empty] | VV | 2 | 1 | True | 0 | ROZPOCET
| VV |  | "stěny" 1,0*2,2 |  | 2.2 | [12 empty] | VV | 2 | 2 | True | 0 | ROZPOCET
86 | K | 784121001 | Oškrabání malby v místnostech výšky do 3,80 m | m2 | 44.616 |  | 0 |  |  | snížená |  | 0 | 0.001 | 0.044616 | 0.00031 | 0.013831 | 16 | K | 2 |  |  |  | ROZPOCET | 0 | 0 | 0 | 0 | 0 | 2 | 0 | 16 | -1372836195
| Online PSC |  | https://podminky.urs.cz/item/CS_URS_2023_01/784121001 | [14 empty] | Online PSC | 2
| VV |  | ****pro přeštukování konstrukcí | [14 empty] | VV | 2 | 1 | True | 0 | ROZPOCET
| VV |  | ***sklady_parapetní stěna_2,2 m | [14 empty] | VV | 2 | 1 | True | 0 | ROZPOCET
| VV |  | "stěny" 6,45*2,2 |  | 14.19 | [12 empty] | VV | 2 | 2 | True | 0 | ROZPOCET
| VV |  | ***sklep č.8+9_parapetní stěna_2,2 m | [14 empty] | VV | 2 | 1 | True | 0 | ROZPOCET
| VV |  | "stěny" (4,68+6,46)*2,2 |  | 24.508 | [12 empty] | VV | 2 | 2 | True | 0 | ROZPOCET
| VV |  | ***sklípek | [14 empty] | VV | 2 | 1 | True | 0 | ROZPOCET
| VV |  | "stěny" 1,69*2,2 |  | 3.718 | [12 empty] | VV | 2 | 2 | True | 0 | ROZPOCET
| VV |  | ***WC | [14 empty] | VV | 2 | 1 | True | 0 | ROZPOCET
| VV |  | "stěny" 1,0*2,2 |  | 2.2 | [12 empty] | VV | 2 | 2 | True | 0 | ROZPOCET
87 | K | 784121011 | Rozmývání podkladu po oškrabání malby v místnostech výšky do 3,80 m | m2 | 44.616 |  | 0 |  |  | snížená |  | 0 | 0 | 0 | 0 | 0 | 16 | K | 2 |  |  |  | ROZPOCET | 0 | 0 | 0 | 0 | 0 | 2 | 0 | 16 | -1154696722
| Online PSC |  | https://podminky.urs.cz/item/CS_URS_2023_01/784121011 | [14 empty] | Online PSC | 2
88 | K | 784181121 | Penetrace podkladu jednonásobná hloubková akrylátová bezbarvá v místnostech výšky do 3,80 m | m2 | 160.467 |  | 0 |  |  | snížená |  | 0 | 0.0002 | 0.032093 | 0 | 0 | 16 | K | 2 |  |  |  | ROZPOCET | 0 | 0 | 0 | 0 | 0 | 2 | 0 | 16 | 448461977
| Online PSC |  | https://podminky.urs.cz/item/CS_URS_2023_01/784181121 | [14 empty] | Online PSC | 2
| VV |  | ****nové omítky | [14 empty] | VV | 2 | 1 | True | 0 | ROZPOCET
| VV |  | "elektrorozvodna_strop" 24,9 |  | 24.9 | [12 empty] | VV | 2 | 2 | True | 0 | ROZPOCET
| VV |  | **elektrorozvodna | [14 empty] | VV | 2 | 1 | True | 0 | ROZPOCET
| VV |  | "stěny" (31,16)*3,02 |  | 94.103 | [12 empty] | VV | 2 | 2 | True | 0 | ROZPOCET
| VV |  | "otvory" (0,8*1,97)*-2 |  | -3.152 | [12 empty] | VV | 2 | 2 | True | 0 | ROZPOCET
| VV |  | ****po přeštukování konstrukcí | [14 empty] | VV | 2 | 1 | True | 0 | ROZPOCET
| VV |  | ***sklady_parapetní stěna_2,2 m | [14 empty] | VV | 2 | 1 | True | 0 | ROZPOCET
| VV |  | "stěny" 6,45*2,2 |  | 14.19 | [12 empty] | VV | 2 | 2 | True | 0 | ROZPOCET
| VV |  | ***sklep č.8+9_parapetní stěna_2,2 m | [14 empty] | VV | 2 | 1 | True | 0 | ROZPOCET
| VV |  | "stěny" (4,68+6,46)*2,2 |  | 24.508 | [12 empty] | VV | 2 | 2 | True | 0 | ROZPOCET
| VV |  | ***sklípek | [14 empty] | VV | 2 | 1 | True | 0 | ROZPOCET
| VV |  | "stěny" 1,69*2,2 |  | 3.718 | [12 empty] | VV | 2 | 2 | True | 0 | ROZPOCET
| VV |  | ***WC | [14 empty] | VV | 2 | 1 | True | 0 | ROZPOCET
| VV |  | "stěny" 1,0*2,2 |  | 2.2 | [12 empty] | VV | 2 | 2 | True | 0 | ROZPOCET
89 | K | 784221101 | Malby z malířských směsí otěruvzdorných za sucha dvojnásobné, bílé za sucha otěruvzdorné dobře v místnostech výšky do 3,80 m | m2 | 160.467 |  | 0 |  |  | snížená |  | 0 | 0.000286 | 0.045894 | 0 | 0 | 16 | K | 2 |  |  |  | ROZPOCET | 0 | 0 | 0 | 0 | 0 | 2 | 0 | 16 | -793972652
| Online PSC |  | https://podminky.urs.cz/item/CS_URS_2023_01/784221101 | [14 empty] | Online PSC | 2
| VV |  | ****nové omítky | [14 empty] | VV | 2 | 1 | True | 0 | ROZPOCET
| VV |  | "elektrorozvodna_strop" 24,9 |  | 24.9 | [12 empty] | VV | 2 | 2 | True | 0 | ROZPOCET
| VV |  | **elektrorozvodna | [14 empty] | VV | 2 | 1 | True | 0 | ROZPOCET
| VV |  | "stěny" (31,16)*3,02 |  | 94.103 | [12 empty] | VV | 2 | 2 | True | 0 | ROZPOCET
| VV |  | "otvory" (0,8*1,97)*-2 |  | -3.152 | [12 empty] | VV | 2 | 2 | True | 0 | ROZPOCET
| VV |  | ****po přeštukování konstrukcí | [14 empty] | VV | 2 | 1 | True | 0 | ROZPOCET
| VV |  | ***sklady_parapetní stěna_2,2 m | [14 empty] | VV | 2 | 1 | True | 0 | ROZPOCET
| VV |  | "stěny" 6,45*2,2 |  | 14.19 | [12 empty] | VV | 2 | 2 | True | 0 | ROZPOCET
| VV |  | ***sklep č.8+9_parapetní stěna_2,2 m | [14 empty] | VV | 2 | 1 | True | 0 | ROZPOCET
| VV |  | "stěny" (4,68+6,46)*2,2 |  | 24.508 | [12 empty] | VV | 2 | 2 | True | 0 | ROZPOCET
| VV |  | ***sklípek | [14 empty] | VV | 2 | 1 | True | 0 | ROZPOCET
| VV |  | "stěny" 1,69*2,2 |  | 3.718 | [12 empty] | VV | 2 | 2 | True | 0 | ROZPOCET
| VV |  | ***WC | [14 empty] | VV | 2 | 1 | True | 0 | ROZPOCET
| VV |  | "stěny" 1,0*2,2 |  | 2.2 | [12 empty] | VV | 2 | 2 | True | 0 | ROZPOCET

## S1-731-1 - Vytápění
{055dade3-2ba8-4da6-bbbd-63ddc3b011e9}
1
| KRYCÍ LIST SOUPISU PRACÍ | [7 empty] | v --- níže se nacházejí doplnkové a pomocné údaje k sestavám --- v | [8 empty] | False
Stavba:
Rekonstrukce výtahových kabin v bytovém domě
Objekt:
424.1A2 - S.1 - Výměna páteřních sítí fáze I.
Soupis:
S1-731-1 - Vytápění
| KSO: |  | 803 52 23 |  |  | CC-CZ:
| Místo: |  | náměstí Svobody 728/1 |  |  | Datum: | 2023-04-24
| Zadavatel: |  |  |  |  | IČ: | IČ: 271 14 112
|  | SNEO a.s. |  |  |  | DIČ:
| Uchazeč: |  |  |  |  | IČ: | Vyplň údaj
|  | Vyplň údaj |  |  |  | DIČ: | Vyplň údaj
| Projektant: |  |  |  |  | IČ: | IČ: 717 24 257
|  | Ing. Filip Nehonský |  |  |  | DIČ:
| Zpracovatel: |  |  |  |  | IČ:
|  | Pavel Novotný |  |  |  | DIČ:
Poznámka:
| Cena bez DPH | [5 empty] | 0
|  |  | Základ daně |  |  | Sazba daně | Výše daně
| DPH | základní | 0 |  |  | 21% | 0
|  | snížená | 0 |  |  | 15% | 0
|  | zákl. přenesená | 0 |  |  | 21% | 0
|  | sníž. přenesená | 0 |  |  | 15% | 0
|  | nulová | 0 |  |  | 0% | 0
| Cena s DPH |  |  | v | CZK |  | 0
REKAPITULACE ČLENĚNÍ SOUPISU PRACÍ
Stavba:
Rekonstrukce výtahových kabin v bytovém domě
Objekt:
424.1A2 - S.1 - Výměna páteřních sítí fáze I.
Soupis:
S1-731-1 - Vytápění
Místo: |  |  | náměstí Svobody 728/1 |  |  | Datum: | 2023-04-24
Zadavatel: |  |  | SNEO a.s. |  |  | Projektant: | Ing. Filip Nehonský
Uchazeč: |  |  | Vyplň údaj |  |  | Zpracovatel: | Pavel Novotný
Kód dílu - Popis | [6 empty] | Cena celkem [CZK]
Náklady stavby celkem | [6 empty] | 0 | [11 empty] | -1
| HSV - Práce a dodávky HSV | [5 empty] | 0
| 9 - Ostatní konstrukce a práce, bourání | [5 empty] | 0
| 997 - Přesun sutě | [5 empty] | 0
| 998 - Přesun hmot | [5 empty] | 0
| PSV - Práce a dodávky PSV | [5 empty] | 0
| 713 - Izolace tepelné | [5 empty] | 0
| 733 - Ústřední vytápění - rozvodné potrubí | [5 empty] | 0
| 734 - Ústřední vytápění - armatury | [5 empty] | 0
| 767 - Konstrukce zámečnické | [5 empty] | 0
| 783 - Dokončovací práce - nátěry | [5 empty] | 0
SOUPIS PRACÍ
Stavba:
Rekonstrukce výtahových kabin v bytovém domě
Objekt:
424.1A2 - S.1 - Výměna páteřních sítí fáze I.
Soupis:
S1-731-1 - Vytápění
Místo: |  |  | náměstí Svobody 728/1 |  |  | Datum: | 2023-04-24
Zadavatel: |  |  | SNEO a.s. |  |  | Projektant: | Ing. Filip Nehonský
Uchazeč: |  |  | Vyplň údaj |  |  | Zpracovatel: | Pavel Novotný
PČ | Typ | Kód | Popis | MJ | Množství | J.cena [CZK] | Cena celkem [CZK] | Cenová soustava |  | DPH | J. Nh [h] | Nh celkem [h] | J. hmotnost [t] | Hmotnost celkem [t] | J. suť [t] | Suť Celkem [t]
Náklady soupisu celkem | [6 empty] | 0 |  |  |  |  | 0 |  | 0.67084 |  | 0.5274 |  | D | -1 | [10 empty] | 0
| D | HSV | Práce a dodávky HSV |  |  |  | 0 |  |  |  |  | 0 |  | 0.0011404 |  | 0.194 | 1 | D | 0 |  |  |  | ROZPOCET | [6 empty] | 0
| D | 9 | Ostatní konstrukce a práce, bourání |  |  |  | 0 |  |  |  |  | 0 |  | 0.0011404 |  | 0.194 | 1 | D | 1 |  |  |  | ROZPOCET | [6 empty] | 0
1 | K | 953961112 | Kotvy chemické s vyvrtáním otvoru do betonu, železobetonu nebo tvrdého kamene tmel, velikost M 10, hloubka 90 mm | kus | 60 |  | 0 |  |  | snížená |  | 0 | 9.006e-06 | 0.00054036 | 0 | 0 | 4 | K | 2 |  |  |  | ROZPOCET | 0 | 0 | 0 | 0 | 0 | 2 | 0 | 4 | 765294195
| Online PSC |  | https://podminky.urs.cz/item/CS_URS_2023_01/953961112 | [14 empty] | Online PSC | 2
| VV |  | ***10 ks jednoduchých závěsů pro rozvody potrubí | [14 empty] | VV | 2 | 1 | True | 0 | ROZPOCET
| VV |  | 10*2 |  | 20 | [12 empty] | VV | 2 | 2 | True | 0 | ROZPOCET
| VV |  | ***20 ks dvojitých závěsů pro rozvody potrubí | [14 empty] | VV | 2 | 1 | True | 0 | ROZPOCET
| VV |  | 20*2 |  | 40 | [12 empty] | VV | 2 | 2 | True | 0 | ROZPOCET
2 | M | 3112037453 | Kotva s vnit. závitem HKD M10x25 | kus | 60 |  | 0 |  |  | snížená |  | 0 | 1e-05 | 0.0006 | 0 | 0 | 8 | M | 2 |  |  |  | ROZPOCET | 0 | 0 | 0 | 0 | 0 | 2 | 0 | 4 | -1280046652
3 | K | 971033341 | Vybourání otvorů ve zdivu základovém nebo nadzákladovém z cihel, tvárnic, příčkovek z cihel pálených na maltu vápennou nebo vápenocementovou plochy do 0,09 m2, tl. do 300 mm | kus | 3 |  | 0 |  |  | snížená |  | 0 | 0 | 0 | 0.054 | 0.162 | 4 | K | 2 |  |  |  | ROZPOCET | 0 | 0 | 0 | 0 | 0 | 2 | 0 | 4 | 1878302480
| Online PSC |  | https://podminky.urs.cz/item/CS_URS_2023_01/971033341 | [14 empty] | Online PSC | 2
4 | K | 972054241 | Vybourání otvorů ve stropech nebo klenbách železobetonových bez odstranění podlahy a násypu, plochy do 0,09 m2, tl. do 150 mm | kus | 1 |  | 0 |  |  | snížená |  | 0 | 0 | 0 | 0.032 | 0.032 | 4 | K | 2 |  |  |  | ROZPOCET | 0 | 0 | 0 | 0 | 0 | 2 | 0 | 4 | -400569041
| Online PSC |  | https://podminky.urs.cz/item/CS_URS_2023_01/972054241 | [14 empty] | Online PSC | 2
| D | 997 | Přesun sutě |  |  |  | 0 |  |  |  |  | 0 |  | 0 |  | 0 | 1 | D | 1 |  |  |  | ROZPOCET | [6 empty] | 0
5 | K | 997013217 | Vnitrostaveništní doprava suti a vybouraných hmot vodorovně do 50 m svisle ručně pro budovy a haly výšky přes 21 do 24 m | t | 0.527 |  | 0 |  |  | snížená |  | 0 | 0 | 0 | 0 | 0 | 4 | K | 2 |  |  |  | ROZPOCET | 0 | 0 | 0 | 0 | 0 | 2 | 0 | 4 | -1173637813
| Online PSC |  | https://podminky.urs.cz/item/CS_URS_2023_01/997013217 | [14 empty] | Online PSC | 2
6 | K | 997013501 | Odvoz suti a vybouraných hmot na skládku nebo meziskládku se složením, na vzdálenost do 1 km | t | 0.527 |  | 0 |  |  | snížená |  | 0 | 0 | 0 | 0 | 0 | 4 | K | 2 |  |  |  | ROZPOCET | 0 | 0 | 0 | 0 | 0 | 2 | 0 | 4 | -1425585084
| Online PSC |  | https://podminky.urs.cz/item/CS_URS_2023_01/997013501 | [14 empty] | Online PSC | 2
7 | K | 997013509 | Odvoz suti a vybouraných hmot na skládku nebo meziskládku se složením, na vzdálenost Příplatek k ceně za každý další i započatý 1 km přes 1 km | t | 10.013 |  | 0 |  |  | snížená |  | 0 | 0 | 0 | 0 | 0 | 4 | K | 2 |  |  |  | ROZPOCET | 0 | 0 | 0 | 0 | 0 | 2 | 0 | 4 | 1881712591
| Online PSC |  | https://podminky.urs.cz/item/CS_URS_2023_01/997013509 | [14 empty] | Online PSC | 2
| VV |  | 0,527*19 'Přepočtené koeficientem množství |  | 10.013 | [12 empty] | VV | 2 | 2 | False | 1 | ROZPOCET
8 | K | 997013631 | Poplatek za uložení stavebního odpadu na skládce (skládkovné) směsného stavebního a demoličního zatříděného do Katalogu odpadů pod kódem 17 09 04 | t | 0.194 |  | 0 |  |  | snížená |  | 0 | 0 | 0 | 0 | 0 | 4 | K | 2 |  |  |  | ROZPOCET | 0 | 0 | 0 | 0 | 0 | 2 | 0 | 4 | -901152414
| Online PSC |  | https://podminky.urs.cz/item/CS_URS_2023_01/997013631 | [14 empty] | Online PSC | 2
| VV |  | 0,527-0,333 |  | 0.194 | [12 empty] | VV | 2 | 2 | True | 0 | ROZPOCET
9 | K | 997013869 | Poplatek za uložení stavebního odpadu na recyklační skládce směsné kovy zatříděného do Katalogu odpadů pod kódem 17 04 07 | t | 0.333 |  | 0 |  |  | snížená |  | 0 | 0 | 0 | 0 | 0 | 4 | K | 2 |  |  |  | ROZPOCET | 0 | 0 | 0 | 0 | 0 | 2 | 0 | 4 | -1355575210
| VV |  | 0,322+0,011 |  | 0.333 | [12 empty] | VV | 2 | 2 | True | 0 | ROZPOCET
| D | 998 | Přesun hmot |  |  |  | 0 |  |  |  |  | 0 |  | 0 |  | 0 | 1 | D | 1 |  |  |  | ROZPOCET | [6 empty] | 0
10 | K | 998018003 | Přesun hmot pro budovy občanské výstavby, bydlení, výrobu a služby ruční - bez užití mechanizace vodorovná dopravní vzdálenost do 100 m pro budovy s jakoukoliv nosnou konstrukcí výšky přes 12 do 24 m | t | 0.002 |  | 0 |  |  | snížená |  | 0 | 0 | 0 | 0 | 0 | 4 | K | 2 |  |  |  | ROZPOCET | 0 | 0 | 0 | 0 | 0 | 2 | 0 | 4 | 2094917576
| Online PSC |  | https://podminky.urs.cz/item/CS_URS_2023_01/998018003 | [14 empty] | Online PSC | 2
| D | PSV | Práce a dodávky PSV |  |  |  | 0 |  |  |  |  | 0 |  | 0.6697 |  | 0.3334 | 2 | D | 0 |  |  |  | ROZPOCET | [6 empty] | 0
| D | 713 | Izolace tepelné |  |  |  | 0 |  |  |  |  | 0 |  | 0.25155 |  | 0 | 2 | D | 1 |  |  |  | ROZPOCET | [6 empty] | 0
11 | K | 713421111 | Montáž izolace tepelné potrubí, ohybů, armatur a přírub rohožemi v pletivu bez povrchové úpravy (izolační materiál ve specifikaci) v černém šestihranném pletivu spojených ocelovým drátem potrubí jednovrstvá | m2 | 16.509 |  | 0 |  |  | snížená |  | 0 | 0.0013104 | 0.021634 | 0 | 0 | 16 | K | 2 |  |  |  | ROZPOCET | 0 | 0 | 0 | 0 | 0 | 2 | 0 | 16 | -138222324
| Online PSC |  | https://podminky.urs.cz/item/CS_URS_2023_01/713421111 | [14 empty] | Online PSC | 2
| VV |  | "D28_35 m" (2*PI*0,014*0,014+2*PI*0,014*35) |  | 3.08 | [12 empty] | VV | 2 | 2 | True | 0 | ROZPOCET
| VV |  | "D54_65 m" (2*PI*0,027*0,027+2*PI*0,027*65) |  | 11.032 | [12 empty] | VV | 2 | 2 | True | 0 | ROZPOCET
| VV |  | "D76_10 m" (2*PI*0,038*0,038+2*PI*0,038*10) |  | 2.397 | [12 empty] | VV | 2 | 2 | True | 0 | ROZPOCET
12 | M | 63142683 | rohož izolační z minerální vlny prošívaná na pletivu 100kg/m3 tl 30mm | m2 | 3.234 |  | 0 |  |  | snížená |  | 0 | 0.001 | 0.003234 | 0 | 0 | 32 | M | 2 |  |  |  | ROZPOCET | 0 | 0 | 0 | 0 | 0 | 2 | 0 | 16 | 499747402
| VV |  | "D28_35 m" (2*PI*0,014*0,014+2*PI*0,014*35)*1,05 |  | 3.234 | [12 empty] | VV | 2 | 2 | True | 0 | ROZPOCET
13 | M | 63142677 | rohož izolační z minerální vlny prošívaná na pletivu 100kg/m3 tl 40mm | m2 | 14.1 |  | 0 |  |  | snížená |  | 0 | 0.004 | 0.0564 | 0 | 0 | 32 | M | 2 |  |  |  | ROZPOCET | 0 | 0 | 0 | 0 | 0 | 2 | 0 | 16 | -1794646668
| VV |  | "D54_65 m" (2*PI*0,027*0,027+2*PI*0,027*65)*1,05 |  | 11.583 | [12 empty] | VV | 2 | 2 | True | 0 | ROZPOCET
| VV |  | "D76_10 m" (2*PI*0,038*0,038+2*PI*0,038*10)*1,05 |  | 2.517 | [12 empty] | VV | 2 | 2 | True | 0 | ROZPOCET
14 | K | 713492211 | Izolace tepelné potrubí a ohybů - doplňky a konstrukční součástí povrchová úprava mokrým procesem omítkou tl. 10 mm sádrovou s bandáží | m2 | 19.057 |  | 0 |  |  | snížená |  | 0 | 0.0089353 | 0.17028 | 0 | 0 | 16 | K | 2 |  |  |  | ROZPOCET | 0 | 0 | 0 | 0 | 0 | 2 | 0 | 16 | 374773906
| Online PSC |  | https://podminky.urs.cz/item/CS_URS_2021_01/713492211 | [14 empty] | Online PSC | 2
| VV |  | "D28+0,06_35 m" (2*PI*0,017*0,017+2*PI*0,017*35) |  | 3.74 | [12 empty] | VV | 2 | 2 | True | 0 | ROZPOCET
| VV |  | "D54+0,08_65 m" (2*PI*0,031*0,031+2*PI*0,031*65) |  | 12.667 | [12 empty] | VV | 2 | 2 | True | 0 | ROZPOCET
| VV |  | "D76+0,08_10 m" (2*PI*0,042*0,042+2*PI*0,042*10) |  | 2.65 | [12 empty] | VV | 2 | 2 | True | 0 | ROZPOCET
15 | K | 998713103 | Přesun hmot pro izolace tepelné stanovený z hmotnosti přesunovaného materiálu vodorovná dopravní vzdálenost do 50 m v objektech výšky přes 12 m do 24 m | t | 0.252 |  | 0 |  |  | snížená |  | 0 | 0 | 0 | 0 | 0 | 16 | K | 2 |  |  |  | ROZPOCET | 0 | 0 | 0 | 0 | 0 | 2 | 0 | 16 | -1454708672
| Online PSC |  | https://podminky.urs.cz/item/CS_URS_2023_01/998713103 | [14 empty] | Online PSC | 2
16 | K | 998713181 | Přesun hmot pro izolace tepelné stanovený z hmotnosti přesunovaného materiálu Příplatek k cenám za přesun prováděný bez použití mechanizace pro jakoukoliv výšku objektu | t | 0.252 |  | 0 |  |  | snížená |  | 0 | 0 | 0 | 0 | 0 | 16 | K | 2 |  |  |  | ROZPOCET | 0 | 0 | 0 | 0 | 0 | 2 | 0 | 16 | 139896354
| Online PSC |  | https://podminky.urs.cz/item/CS_URS_2023_01/998713181 | [14 empty] | Online PSC | 2
| D | 733 | Ústřední vytápění - rozvodné potrubí |  |  |  | 0 |  |  |  |  | 0 |  | 0.31909 |  | 0.322 | 2 | D | 1 |  |  |  | ROZPOCET | [6 empty] | 0
17 | K | 733223304 | Potrubí z trubek měděných tvrdých spojovaných lisováním PN 16, T= +110°C Ø 28/1,5 | m | 35 |  | 0 |  |  | snížená |  | 0 | 0.0012511 | 0.04379 | 0 | 0 | 16 | K | 2 |  |  |  | ROZPOCET | 0 | 0 | 0 | 0 | 0 | 2 | 0 | 16 | -346722505
| Online PSC |  | https://podminky.urs.cz/item/CS_URS_2023_01/733223304 | [14 empty] | Online PSC | 2
18 | K | 733223307 | Potrubí z trubek měděných tvrdých spojovaných lisováním PN 16, T= +110°C Ø 54/2 | m | 65 |  | 0 |  |  | snížená |  | 0 | 0.0034466 | 0.22403 | 0 | 0 | 16 | K | 2 |  |  |  | ROZPOCET | 0 | 0 | 0 | 0 | 0 | 2 | 0 | 16 | 1766369490
| Online PSC |  | https://podminky.urs.cz/item/CS_URS_2023_01/733223307 | [14 empty] | Online PSC | 2
19 | K | 733223310 | Potrubí z trubek měděných tvrdých spojovaných lisováním PN 16, T= +110°C Ø 76,1/2 | m | 10 |  | 0 |  |  | snížená |  | 0 | 0.0048955 | 0.048955 | 0 | 0 | 16 | K | 2 |  |  |  | ROZPOCET | 0 | 0 | 0 | 0 | 0 | 2 | 0 | 16 | 1737124647
| Online PSC |  | https://podminky.urs.cz/item/CS_URS_2023_01/733223310 | [14 empty] | Online PSC | 2
20 | K | 733290803 | Demontáž potrubí z trubek měděných Ø přes 64/2,0 do 108/2,5 | m | 50 |  | 0 |  |  | snížená |  | 0 | 4.5e-05 | 0.00225 | 0.00644 | 0.322 | 16 | K | 2 |  |  |  | ROZPOCET | 0 | 0 | 0 | 0 | 0 | 2 | 0 | 16 | 442556421
| Online PSC |  | https://podminky.urs.cz/item/CS_URS_2023_01/733290803 | [14 empty] | Online PSC | 2
21 | K | 733291101 | Zkoušky těsnosti potrubí z trubek měděných Ø do 35/1,5 | m | 35 |  | 0 |  |  | snížená |  | 0 | 0 | 0 | 0 | 0 | 16 | K | 2 |  |  |  | ROZPOCET | 0 | 0 | 0 | 0 | 0 | 2 | 0 | 16 | -2066658554
| Online PSC |  | https://podminky.urs.cz/item/CS_URS_2023_01/733291101 | [14 empty] | Online PSC | 2
22 | K | 733291102 | Zkoušky těsnosti potrubí z trubek měděných Ø přes 35/1,5 do 64/2,0 | m | 65 |  | 0 |  |  | snížená |  | 0 | 0 | 0 | 0 | 0 | 16 | K | 2 |  |  |  | ROZPOCET | 0 | 0 | 0 | 0 | 0 | 2 | 0 | 16 | -1325458725
| Online PSC |  | https://podminky.urs.cz/item/CS_URS_2023_01/733291102 | [14 empty] | Online PSC | 2
23 | K | 733291103 | Zkoušky těsnosti potrubí z trubek měděných Ø přes 64/2,0 do 108/2,5 | m | 10 |  | 0 |  |  | snížená |  | 0 | 0 | 0 | 0 | 0 | 16 | K | 2 |  |  |  | ROZPOCET | 0 | 0 | 0 | 0 | 0 | 2 | 0 | 16 | 404903661
| Online PSC |  | https://podminky.urs.cz/item/CS_URS_2023_01/733291103 | [14 empty] | Online PSC | 2
24 | K | 733291905 | Opravy rozvodů potrubí z trubek měděných propojení potrubí Ø 28/1,5 | kus | 4 |  | 0 |  |  | snížená |  | 0 | 1.52e-05 | 6.08e-05 | 0 | 0 | 16 | K | 2 |  |  |  | ROZPOCET | 0 | 0 | 0 | 0 | 0 | 2 | 0 | 16 | -1081990082
| Online PSC |  | https://podminky.urs.cz/item/CS_URS_2023_01/733291905 | [14 empty] | Online PSC | 2
25 | K | 733890803 | Vnitrostaveništní přemístění vybouraných (demontovaných) hmot rozvodů potrubí vodorovně do 100 m v objektech výšky přes 6 do 24 m | t | 0.322 |  | 0 |  |  | snížená |  | 0 | 0 | 0 | 0 | 0 | 16 | K | 2 |  |  |  | ROZPOCET | 0 | 0 | 0 | 0 | 0 | 2 | 0 | 16 | -1505115017
| Online PSC |  | https://podminky.urs.cz/item/CS_URS_2022_01/733890803 | [14 empty] | Online PSC | 2
26 | K | 998733103 | Přesun hmot pro rozvody potrubí stanovený z hmotnosti přesunovaného materiálu vodorovná dopravní vzdálenost do 50 m v objektech výšky přes 12 do 24 m | t | 0.319 |  | 0 |  |  | snížená |  | 0 | 0 | 0 | 0 | 0 | 16 | K | 2 |  |  |  | ROZPOCET | 0 | 0 | 0 | 0 | 0 | 2 | 0 | 16 | 760748634
| Online PSC |  | https://podminky.urs.cz/item/CS_URS_2023_01/998733103 | [14 empty] | Online PSC | 2
| D | 734 | Ústřední vytápění - armatury |  |  |  | 0 |  |  |  |  | 0 |  | 0.014411 |  | 0.0114 | 2 | D | 1 |  |  |  | ROZPOCET | [6 empty] | 0
27 | K | 734200823 | Demontáž armatur závitových se dvěma závity přes 1 do G 6/4 | kus | 2 |  | 0 |  |  | snížená |  | 0 | 0.000171 | 0.000342 | 0.0022 | 0.0044 | 16 | K | 2 |  |  |  | ROZPOCET | 0 | 0 | 0 | 0 | 0 | 2 | 0 | 16 | 1568959961
| Online PSC |  | https://podminky.urs.cz/item/CS_URS_2023_01/734200823 | [14 empty] | Online PSC | 2
28 | K | 734200824 | Demontáž armatur závitových se dvěma závity přes 6/4 do G 2 | kus | 2 |  | 0 |  |  | snížená |  | 0 | 0.0002062 | 0.0004124 | 0.0035 | 0.007 | 16 | K | 2 |  |  |  | ROZPOCET | 0 | 0 | 0 | 0 | 0 | 2 | 0 | 16 | -600462572
| Online PSC |  | https://podminky.urs.cz/item/CS_URS_2023_01/734200824 | [14 empty] | Online PSC | 2
29 | K | 734209118 | Montáž závitových armatur se 2 závity G 2 (DN 50) | kus | 2 |  | 0 |  |  | snížená |  | 0 | 0.00032937 | 0.00065875 | 0 | 0 | 4 | K | 2 |  |  |  | ROZPOCET | 0 | 0 | 0 | 0 | 0 | 2 | 0 | 4 | -1355251385
| Online PSC |  | https://podminky.urs.cz/item/CS_URS_2023_01/734209118 | [14 empty] | Online PSC | 2
30 | M | 55118410 | kompenzátor nerezový pro stupačky PN16 do 90°C DN 50 G G 2" 248mm | kus | 2 |  | 0 |  |  | snížená |  | 0 | 0.00378 | 0.00756 | 0 | 0 | 32 | M | 2 |  |  |  | ROZPOCET | 0 | 0 | 0 | 0 | 0 | 2 | 0 | 16 | 1970608933
31 | K | 734220101 | Ventily regulační závitové vyvažovací přímé PN 20 do 100°C G 3/4 | kus | 2 |  | 0 |  |  | snížená |  | 0 | 0.00052 | 0.00104 | 0 | 0 | 16 | K | 2 |  |  |  | ROZPOCET | 0 | 0 | 0 | 0 | 0 | 2 | 0 | 16 | 803478742
| Online PSC |  | https://podminky.urs.cz/item/CS_URS_2023_01/734220101 | [14 empty] | Online PSC | 2
32 | K | 734220104 | Ventily regulační závitové vyvažovací přímé PN 20 do 100°C G 6/4 | kus | 1 |  | 0 |  |  | snížená |  | 0 | 0.00092 | 0.00092 | 0 | 0 | 16 | K | 2 |  |  |  | ROZPOCET | 0 | 0 | 0 | 0 | 0 | 2 | 0 | 16 | 1825562406
| Online PSC |  | https://podminky.urs.cz/item/CS_URS_2023_01/734220104 | [14 empty] | Online PSC | 2
33 | K | 734292723 | Ostatní armatury kulové kohouty PN 42 do 185°C přímé vnitřní závit s vypouštěním G 1/2 | kus | 4 |  | 0 |  |  | snížená |  | 0 | 0.00026957 | 0.0010783 | 0 | 0 | 16 | K | 2 |  |  |  | ROZPOCET | 0 | 0 | 0 | 0 | 0 | 2 | 0 | 16 | 2053634
| Online PSC |  | https://podminky.urs.cz/item/CS_URS_2023_01/734292723 | [14 empty] | Online PSC | 2
34 | K | 734292727 | Ostatní armatury kulové kohouty PN 42 do 185°C přímé vnitřní závit s vypouštěním G 6/4 | kus | 2 |  | 0 |  |  | snížená |  | 0 | 0.0011996 | 0.0023991 | 0 | 0 | 16 | K | 2 |  |  |  | ROZPOCET | 0 | 0 | 0 | 0 | 0 | 2 | 0 | 16 | -132386562
| Online PSC |  | https://podminky.urs.cz/item/CS_URS_2023_01/734292727 | [14 empty] | Online PSC | 2
35 | K | 998734103 | Přesun hmot pro armatury stanovený z hmotnosti přesunovaného materiálu vodorovná dopravní vzdálenost do 50 m v objektech výšky přes 12 do 24 m | t | 0.014 |  | 0 |  |  | snížená |  | 0 | 0 | 0 | 0 | 0 | 16 | K | 2 |  |  |  | ROZPOCET | 0 | 0 | 0 | 0 | 0 | 2 | 0 | 16 | -1153681802
| Online PSC |  | https://podminky.urs.cz/item/CS_URS_2023_01/998734103 | [14 empty] | Online PSC | 2
36 | K | 998734181 | Přesun hmot pro armatury stanovený z hmotnosti přesunovaného materiálu Příplatek k cenám za přesun prováděný bez použití mechanizace pro jakoukoliv výšku objektu | t | 0.014 |  | 0 |  |  | snížená |  | 0 | 0 | 0 | 0 | 0 | 16 | K | 2 |  |  |  | ROZPOCET | 0 | 0 | 0 | 0 | 0 | 2 | 0 | 16 | 2108548099
| Online PSC |  | https://podminky.urs.cz/item/CS_URS_2023_01/998734181 | [14 empty] | Online PSC | 2
| D | 767 | Konstrukce zámečnické |  |  |  | 0 |  |  |  |  | 0 |  | 0.075363 |  | 0 | 2 | D | 1 |  |  |  | ROZPOCET | [6 empty] | 0
37 | K | 767995111 | Montáž ostatních atypických zámečnických konstrukcí hmotnosti do 5 kg | kg | 69.237 |  | 0 |  |  | snížená |  | 0 | 6.7487e-05 | 0.0046726 | 0 | 0 | 16 | K | 2 |  |  |  | ROZPOCET | 0 | 0 | 0 | 0 | 0 | 2 | 0 | 16 | -762082832
| Online PSC |  | https://podminky.urs.cz/item/CS_URS_2023_01/767995111 | [14 empty] | Online PSC | 2
| VV |  | ***10 ks jednoduchých závěsů pro rozvody potrubí | [14 empty] | VV | 2 | 1 | True | 0 | ROZPOCET
| VV |  | "l=0,6 m x 2ks_10 ks" (0,6*2*0,617)*10 |  | 7.404 | [12 empty] | VV | 2 | 2 | True | 0 | ROZPOCET
| VV |  | ***20 ks dvojitých závěsů pro rozvody potrubí | [14 empty] | VV | 2 | 1 | True | 0 | ROZPOCET
| VV |  | "l=0,6 m x 2ks_20 ks" (0,6*2*0,617)*20 |  | 14.808 | [12 empty] | VV | 2 | 2 | True | 0 | ROZPOCET
| VV |  | ***10 ks jednoduchých závěsů pro rozvody potrubí | [14 empty] | VV | 2 | 1 | True | 0 | ROZPOCET
| VV |  | "L35/35/4_l=0,45 m_10 ks" (0,45*2,09)*10 |  | 9.405 | [12 empty] | VV | 2 | 2 | True | 0 | ROZPOCET
| VV |  | ***20 ks dvojitých závěsů pro rozvody potrubí | [14 empty] | VV | 2 | 1 | True | 0 | ROZPOCET
| VV |  | "L35/35/4_l=0,45 m_20 ks" (0,45*2,09)*20*2 |  | 37.62 | [12 empty] | VV | 2 | 2 | True | 0 | ROZPOCET
38 | M | 31197003 | tyč závitová Pz 4.6 M10 | m | 39.24 |  | 0 |  |  | snížená |  | 0 | 0.00046 | 0.01805 | 0 | 0 | 32 | M | 2 |  |  |  | ROZPOCET | 0 | 0 | 0 | 0 | 0 | 2 | 0 | 16 | 107261230
| VV |  | ***10 ks jednoduchých závěsů pro rozvody potrubí | [14 empty] | VV | 2 | 1 | True | 0 | ROZPOCET
| VV |  | "l=0,6 m x 2ks_10 ks" (0,6*2)*10*1,09 |  | 13.08 | [12 empty] | VV | 2 | 2 | True | 0 | ROZPOCET
| VV |  | ***20 ks dvojitých závěsů pro rozvody potrubí | [14 empty] | VV | 2 | 1 | True | 0 | ROZPOCET
| VV |  | "l=0,6 m x 2ks_20 ks" (0,6*2)*20*1,09 |  | 26.16 | [12 empty] | VV | 2 | 2 | True | 0 | ROZPOCET
39 | M | 13010410 | úhelník ocelový rovnostranný jakost S235JR (11 375) 35x35x4mm | t | 0.051 |  | 0 |  |  | snížená |  | 0 | 1 | 0.051 | 0 | 0 | 32 | M | 2 |  |  |  | ROZPOCET | 0 | 0 | 0 | 0 | 0 | 2 | 0 | 16 | -484425770
| VV |  | ***10 ks jednoduchých závěsů pro rozvody potrubí | [14 empty] | VV | 2 | 1 | True | 0 | ROZPOCET
| VV |  | "L35/35/4_l=0,45 m_10 ks" (0,45*2,09)*10/1000*1,09 |  | 0.01 | [12 empty] | VV | 2 | 2 | True | 0 | ROZPOCET
| VV |  | ***20 ks dvojitých závěsů pro rozvody potrubí | [14 empty] | VV | 2 | 1 | True | 0 | ROZPOCET
| VV |  | "L35/35/4_l=0,45 m_20 ks" (0,45*2,09)*20*2/1000*1,09 |  | 0.041 | [12 empty] | VV | 2 | 2 | True | 0 | ROZPOCET
40 | M | 31111005 | matice přesná šestihranná Pz DIN 934-8 M10 | 100 kus | 2 |  | 0 |  |  | snížená |  | 0 | 0.00041 | 0.00082 | 0 | 0 | 32 | M | 2 |  |  |  | ROZPOCET | 0 | 0 | 0 | 0 | 0 | 2 | 0 | 16 | 1473330927
| VV |  | ***10 ks jednoduchých závěsů pro rozvody potrubí | [14 empty] | VV | 2 | 1 | True | 0 | ROZPOCET
| VV |  | 10*4/100 |  | 0.4 | [12 empty] | VV | 2 | 2 | True | 0 | ROZPOCET
| VV |  | ***20 ks dvojitých závěsů pro rozvody potrubí | [14 empty] | VV | 2 | 1 | True | 0 | ROZPOCET
| VV |  | 20*4*2/100 |  | 1.6 | [12 empty] | VV | 2 | 2 | True | 0 | ROZPOCET
41 | M | 31120005 | podložka DIN 125-A ZB D 10mm | 100 kus | 2 |  | 0 |  |  | snížená |  | 0 | 0.00041 | 0.00082 | 0 | 0 | 32 | M | 2 |  |  |  | ROZPOCET | 0 | 0 | 0 | 0 | 0 | 2 | 0 | 16 | 247584460
| VV |  | ***10 ks jednoduchých závěsů pro rozvody potrubí | [14 empty] | VV | 2 | 1 | True | 0 | ROZPOCET
| VV |  | 10*4/100 |  | 0.4 | [12 empty] | VV | 2 | 2 | True | 0 | ROZPOCET
| VV |  | ***20 ks dvojitých závěsů pro rozvody potrubí | [14 empty] | VV | 2 | 1 | True | 0 | ROZPOCET
| VV |  | 20*4*2/100 |  | 1.6 | [12 empty] | VV | 2 | 2 | True | 0 | ROZPOCET
42 | K | 998767103 | Přesun hmot pro zámečnické konstrukce stanovený z hmotnosti přesunovaného materiálu vodorovná dopravní vzdálenost do 50 m v objektech výšky přes 12 do 24 m | t | 0.075 |  | 0 |  |  | snížená |  | 0 | 0 | 0 | 0 | 0 | 16 | K | 2 |  |  |  | ROZPOCET | 0 | 0 | 0 | 0 | 0 | 2 | 0 | 16 | -1266576122
| Online PSC |  | https://podminky.urs.cz/item/CS_URS_2023_01/998767103 | [14 empty] | Online PSC | 2
43 | K | 998767181 | Přesun hmot pro zámečnické konstrukce stanovený z hmotnosti přesunovaného materiálu Příplatek k cenám za přesun prováděný bez použití mechanizace pro jakoukoliv výšku objektu | t | 0.075 |  | 0 |  |  | snížená |  | 0 | 0 | 0 | 0 | 0 | 16 | K | 2 |  |  |  | ROZPOCET | 0 | 0 | 0 | 0 | 0 | 2 | 0 | 16 | 1528340441
| Online PSC |  | https://podminky.urs.cz/item/CS_URS_2023_01/998767181 | [14 empty] | Online PSC | 2
| D | 783 | Dokončovací práce - nátěry |  |  |  | 0 |  |  |  |  | 0 |  | 0.009293 |  | 0 | 2 | D | 1 |  |  |  | ROZPOCET | [6 empty] | 0
44 | K | 783301313 | Příprava podkladu zámečnických konstrukcí před provedením nátěru odmaštění odmašťovačem ředidlovým | m2 | 8.037 |  | 0 |  |  | snížená |  | 0 | 6.7e-05 | 0.00053848 | 0 | 0 | 16 | K | 2 |  |  |  | ROZPOCET | 0 | 0 | 0 | 0 | 0 | 2 | 0 | 16 | 1481465131
| Online PSC |  | https://podminky.urs.cz/item/CS_URS_2023_01/783301313 | [14 empty] | Online PSC | 2
45 | K | 783314203 | Základní antikorozní nátěr zámečnických konstrukcí jednonásobný syntetický samozákladující | m2 | 8.037 |  | 0 |  |  | snížená |  | 0 | 0.000135 | 0.001085 | 0 | 0 | 16 | K | 2 |  |  |  | ROZPOCET | 0 | 0 | 0 | 0 | 0 | 2 | 0 | 16 | -1321750327
| Online PSC |  | https://podminky.urs.cz/item/CS_URS_2023_01/783314203 | [14 empty] | Online PSC | 2
| VV |  | ***10 ks jednoduchých závěsů pro rozvody potrubí | [14 empty] | VV | 2 | 1 | True | 0 | ROZPOCET
| VV |  | "l=0,6 m x 2ks_10 ks" (2*PI*0,05*0,05+2*PI*0,005*0,6)*10 |  | 0.346 | [12 empty] | VV | 2 | 2 | True | 0 | ROZPOCET
| VV |  | ***20 ks dvojitých závěsů pro rozvody potrubí | [14 empty] | VV | 2 | 1 | True | 0 | ROZPOCET
| VV |  | "l=0,6 m x 2ks_20 ks" (2*PI*0,05*0,05+2*PI*0,005*0,6)*20 |  | 0.691 | [12 empty] | VV | 2 | 2 | True | 0 | ROZPOCET
| VV |  | ***10 ks jednoduchých závěsů pro rozvody potrubí | [14 empty] | VV | 2 | 1 | True | 0 | ROZPOCET
| VV |  | "L35/35/4_l=0,45 m_10 ks" 0,14*10 |  | 1.4 | [12 empty] | VV | 2 | 2 | True | 0 | ROZPOCET
| VV |  | ***20 ks dvojitých závěsů pro rozvody potrubí | [14 empty] | VV | 2 | 1 | True | 0 | ROZPOCET
| VV |  | "L35/35/4_l=0,45 m_20 ks" 0,14*2*20 |  | 5.6 | [12 empty] | VV | 2 | 2 | True | 0 | ROZPOCET
46 | K | 783614551 | Základní nátěr armatur a kovových potrubí jednonásobný potrubí do DN 50 mm syntetický | m | 35 |  | 0 |  |  | snížená |  | 0 | 2.091e-05 | 0.00073185 | 0 | 0 | 16 | K | 2 |  |  |  | ROZPOCET | 0 | 0 | 0 | 0 | 0 | 2 | 0 | 16 | 993657064
| Online PSC |  | https://podminky.urs.cz/item/CS_URS_2023_01/783614551 | [14 empty] | Online PSC | 2
| VV |  | "D28_35 m" 35 |  | 35 | [12 empty] | VV | 2 | 2 | True | 0 | ROZPOCET
47 | K | 783614561 | Základní nátěr armatur a kovových potrubí jednonásobný potrubí přes DN 50 do DN 100 mm syntetický | m | 75 |  | 0 |  |  | snížená |  | 0 | 3.972e-05 | 0.002979 | 0 | 0 | 16 | K | 2 |  |  |  | ROZPOCET | 0 | 0 | 0 | 0 | 0 | 2 | 0 | 16 | 739986482
| Online PSC |  | https://podminky.urs.cz/item/CS_URS_2023_01/783614561 | [14 empty] | Online PSC | 2
| VV |  | "D54_65 m" 65 |  | 65 | [12 empty] | VV | 2 | 2 | True | 0 | ROZPOCET
| VV |  | "D76_10 m" 10 |  | 10 | [12 empty] | VV | 2 | 2 | True | 0 | ROZPOCET
48 | K | 783617601 | Krycí nátěr (email) armatur a kovových potrubí potrubí do DN 50 mm jednonásobný syntetický standardní | m | 35 |  | 0 |  |  | snížená |  | 0 | 2.212e-05 | 0.0007742 | 0 | 0 | 16 | K | 2 |  |  |  | ROZPOCET | 0 | 0 | 0 | 0 | 0 | 2 | 0 | 16 | 1431275066
| Online PSC |  | https://podminky.urs.cz/item/CS_URS_2023_01/783617601 | [14 empty] | Online PSC | 2
49 | K | 783617621 | Krycí nátěr (email) armatur a kovových potrubí potrubí přes DN 50 do DN 100 mm jednonásobný syntetický standardní | m | 75 |  | 0 |  |  | snížená |  | 0 | 4.246e-05 | 0.0031845 | 0 | 0 | 16 | K | 2 |  |  |  | ROZPOCET | 0 | 0 | 0 | 0 | 0 | 2 | 0 | 16 | 115511512
| Online PSC |  | https://podminky.urs.cz/item/CS_URS_2023_01/783617621 | [14 empty] | Online PSC | 2

## S1-731-2 - Chlazení
{964ef430-0f92-49e6-955d-26c4e6f5d2d5}
1
| KRYCÍ LIST SOUPISU PRACÍ | [7 empty] | v --- níže se nacházejí doplnkové a pomocné údaje k sestavám --- v | [8 empty] | False
Stavba:
Rekonstrukce výtahových kabin v bytovém domě
Objekt:
424.1A2 - S.1 - Výměna páteřních sítí fáze I.
Soupis:
S1-731-2 - Chlazení
| KSO: |  | 803 52 23 |  |  | CC-CZ:
| Místo: |  | náměstí Svobody 728/1 |  |  | Datum: | 2023-04-24
| Zadavatel: |  |  |  |  | IČ: | IČ: 271 14 112
|  | SNEO a.s. |  |  |  | DIČ:
| Uchazeč: |  |  |  |  | IČ: | Vyplň údaj
|  | Vyplň údaj |  |  |  | DIČ: | Vyplň údaj
| Projektant: |  |  |  |  | IČ: | IČ: 717 24 257
|  | Ing. Filip Nehonský |  |  |  | DIČ:
| Zpracovatel: |  |  |  |  | IČ:
|  | Pavel Novotný |  |  |  | DIČ:
Poznámka:
| Cena bez DPH | [5 empty] | 0
|  |  | Základ daně |  |  | Sazba daně | Výše daně
| DPH | základní | 0 |  |  | 21% | 0
|  | snížená | 0 |  |  | 15% | 0
|  | zákl. přenesená | 0 |  |  | 21% | 0
|  | sníž. přenesená | 0 |  |  | 15% | 0
|  | nulová | 0 |  |  | 0% | 0
| Cena s DPH |  |  | v | CZK |  | 0
REKAPITULACE ČLENĚNÍ SOUPISU PRACÍ
Stavba:
Rekonstrukce výtahových kabin v bytovém domě
Objekt:
424.1A2 - S.1 - Výměna páteřních sítí fáze I.
Soupis:
S1-731-2 - Chlazení
Místo: |  |  | náměstí Svobody 728/1 |  |  | Datum: | 2023-04-24
Zadavatel: |  |  | SNEO a.s. |  |  | Projektant: | Ing. Filip Nehonský
Uchazeč: |  |  | Vyplň údaj |  |  | Zpracovatel: | Pavel Novotný
Kód dílu - Popis | [6 empty] | Cena celkem [CZK]
Náklady stavby celkem | [6 empty] | 0 | [11 empty] | -1
| HSV - Práce a dodávky HSV | [5 empty] | 0
| 9 - Ostatní konstrukce a práce, bourání | [5 empty] | 0
| 997 - Přesun sutě | [5 empty] | 0
| 998 - Přesun hmot | [5 empty] | 0
| PSV - Práce a dodávky PSV | [5 empty] | 0
| 713 - Izolace tepelné | [5 empty] | 0
| 733 - Ústřední vytápění - rozvodné potrubí | [5 empty] | 0
| 734 - Ústřední vytápění - armatury | [5 empty] | 0
| 767 - Konstrukce zámečnické | [5 empty] | 0
| 783 - Dokončovací práce - nátěry | [5 empty] | 0
SOUPIS PRACÍ
Stavba:
Rekonstrukce výtahových kabin v bytovém domě
Objekt:
424.1A2 - S.1 - Výměna páteřních sítí fáze I.
Soupis:
S1-731-2 - Chlazení
Místo: |  |  | náměstí Svobody 728/1 |  |  | Datum: | 2023-04-24
Zadavatel: |  |  | SNEO a.s. |  |  | Projektant: | Ing. Filip Nehonský
Uchazeč: |  |  | Vyplň údaj |  |  | Zpracovatel: | Pavel Novotný
PČ | Typ | Kód | Popis | MJ | Množství | J.cena [CZK] | Cena celkem [CZK] | Cenová soustava |  | DPH | J. Nh [h] | Nh celkem [h] | J. hmotnost [t] | Hmotnost celkem [t] | J. suť [t] | Suť Celkem [t]
Náklady soupisu celkem | [6 empty] | 0 |  |  |  |  | 0 |  | 1.5175 |  | 2.499 |  | D | -1 | [10 empty] | 0
| D | HSV | Práce a dodávky HSV |  |  |  | 0 |  |  |  |  | 0 |  | 0.0026608 |  | 0.81 | 1 | D | 0 |  |  |  | ROZPOCET | [6 empty] | 0
| D | 9 | Ostatní konstrukce a práce, bourání |  |  |  | 0 |  |  |  |  | 0 |  | 0.0026608 |  | 0.81 | 1 | D | 1 |  |  |  | ROZPOCET | [6 empty] | 0
1 | K | 953961112 | Kotvy chemické s vyvrtáním otvoru do betonu, železobetonu nebo tvrdého kamene tmel, velikost M 10, hloubka 90 mm | kus | 140 |  | 0 |  |  | snížená |  | 0 | 9.006e-06 | 0.0012608 | 0 | 0 | 4 | K | 2 |  |  |  | ROZPOCET | 0 | 0 | 0 | 0 | 0 | 2 | 0 | 4 | -897110703
| Online PSC |  | https://podminky.urs.cz/item/CS_URS_2023_01/953961112 | [14 empty] | Online PSC | 2
| VV |  | ***70 ks závěsů pro rozvody potrubí | [14 empty] | VV | 2 | 1 | True | 0 | ROZPOCET
| VV |  | 70*2 |  | 140 | [12 empty] | VV | 2 | 2 | True | 0 | ROZPOCET
2 | M | 3112037453 | Kotva s vnit. závitem HKD M10x25 | kus | 140 |  | 0 |  |  | snížená |  | 0 | 1e-05 | 0.0014 | 0 | 0 | 8 | M | 2 |  |  |  | ROZPOCET | 0 | 0 | 0 | 0 | 0 | 2 | 0 | 4 | -185416234
3 | K | 971033341 | Vybourání otvorů ve zdivu základovém nebo nadzákladovém z cihel, tvárnic, příčkovek z cihel pálených na maltu vápennou nebo vápenocementovou plochy do 0,09 m2, tl. do 300 mm | kus | 15 |  | 0 |  |  | snížená |  | 0 | 0 | 0 | 0.054 | 0.81 | 4 | K | 2 |  |  |  | ROZPOCET | 0 | 0 | 0 | 0 | 0 | 2 | 0 | 4 | 1733429296
| Online PSC |  | https://podminky.urs.cz/item/CS_URS_2023_01/971033341 | [14 empty] | Online PSC | 2
| D | 997 | Přesun sutě |  |  |  | 0 |  |  |  |  | 0 |  | 0 |  | 0 | 1 | D | 1 |  |  |  | ROZPOCET | [6 empty] | 0
4 | K | 997013217 | Vnitrostaveništní doprava suti a vybouraných hmot vodorovně do 50 m svisle ručně pro budovy a haly výšky přes 21 do 24 m | t | 2.499 |  | 0 |  |  | snížená |  | 0 | 0 | 0 | 0 | 0 | 4 | K | 2 |  |  |  | ROZPOCET | 0 | 0 | 0 | 0 | 0 | 2 | 0 | 4 | -325521656
| Online PSC |  | https://podminky.urs.cz/item/CS_URS_2023_01/997013217 | [14 empty] | Online PSC | 2
5 | K | 997013501 | Odvoz suti a vybouraných hmot na skládku nebo meziskládku se složením, na vzdálenost do 1 km | t | 2.499 |  | 0 |  |  | snížená |  | 0 | 0 | 0 | 0 | 0 | 4 | K | 2 |  |  |  | ROZPOCET | 0 | 0 | 0 | 0 | 0 | 2 | 0 | 4 | -1536373085
| Online PSC |  | https://podminky.urs.cz/item/CS_URS_2023_01/997013501 | [14 empty] | Online PSC | 2
6 | K | 997013509 | Odvoz suti a vybouraných hmot na skládku nebo meziskládku se složením, na vzdálenost Příplatek k ceně za každý další i započatý 1 km přes 1 km | t | 47.481 |  | 0 |  |  | snížená |  | 0 | 0 | 0 | 0 | 0 | 4 | K | 2 |  |  |  | ROZPOCET | 0 | 0 | 0 | 0 | 0 | 2 | 0 | 4 | 1940416186
| Online PSC |  | https://podminky.urs.cz/item/CS_URS_2023_01/997013509 | [14 empty] | Online PSC | 2
| VV |  | 2,499*19 'Přepočtené koeficientem množství |  | 47.481 | [12 empty] | VV | 2 | 2 | False | 1 | ROZPOCET
7 | K | 997013631 | Poplatek za uložení stavebního odpadu na skládce (skládkovné) směsného stavebního a demoličního zatříděného do Katalogu odpadů pod kódem 17 09 04 | t | 0.81 |  | 0 |  |  | snížená |  | 0 | 0 | 0 | 0 | 0 | 4 | K | 2 |  |  |  | ROZPOCET | 0 | 0 | 0 | 0 | 0 | 2 | 0 | 4 | -2127690262
| Online PSC |  | https://podminky.urs.cz/item/CS_URS_2023_01/997013631 | [14 empty] | Online PSC | 2
| VV |  | 2,163-1,353 |  | 0.81 | [12 empty] | VV | 2 | 2 | True | 0 | ROZPOCET
8 | K | 997013869 | Poplatek za uložení stavebního odpadu na recyklační skládce směsné kovy zatříděného do Katalogu odpadů pod kódem 17 04 07 | t | 1.353 |  | 0 |  |  | snížená |  | 0 | 0 | 0 | 0 | 0 | 4 | K | 2 |  |  |  | ROZPOCET | 0 | 0 | 0 | 0 | 0 | 2 | 0 | 4 | 710194885
| VV |  | 1,346+0,007 |  | 1.353 | [12 empty] | VV | 2 | 2 | True | 0 | ROZPOCET
| D | 998 | Přesun hmot |  |  |  | 0 |  |  |  |  | 0 |  | 0 |  | 0 | 1 | D | 1 |  |  |  | ROZPOCET | [6 empty] | 0
9 | K | 998018003 | Přesun hmot pro budovy občanské výstavby, bydlení, výrobu a služby ruční - bez užití mechanizace vodorovná dopravní vzdálenost do 100 m pro budovy s jakoukoliv nosnou konstrukcí výšky přes 12 do 24 m | t | 0.003 |  | 0 |  |  | snížená |  | 0 | 0 | 0 | 0 | 0 | 4 | K | 2 |  |  |  | ROZPOCET | 0 | 0 | 0 | 0 | 0 | 2 | 0 | 4 | -1995827059
| Online PSC |  | https://podminky.urs.cz/item/CS_URS_2023_01/998018003 | [14 empty] | Online PSC | 2
| D | PSV | Práce a dodávky PSV |  |  |  | 0 |  |  |  |  | 0 |  | 1.5148 |  | 1.689 | 2 | D | 0 |  |  |  | ROZPOCET | [6 empty] | 0
| D | 713 | Izolace tepelné |  |  |  | 0 |  |  |  |  | 0 |  | 0.08581 |  | 0 | 2 | D | 1 |  |  |  | ROZPOCET | [6 empty] | 0
10 | K | 713463411 | Montáž izolace tepelné potrubí a ohybů tvarovkami nebo deskami potrubními pouzdry návlekovými izolačními hadicemi potrubí a ohybů | m | 260 |  | 0 |  |  | snížená |  | 0 | 0 | 0 | 0 | 0 | 16 | K | 2 |  |  |  | ROZPOCET | 0 | 0 | 0 | 0 | 0 | 2 | 0 | 16 | -1932516098
| Online PSC |  | https://podminky.urs.cz/item/CS_URS_2023_01/713463411 | [14 empty] | Online PSC | 2
| VV |  | 20+40+200 |  | 260 | [12 empty] | VV | 2 | 2 | True | 0 | ROZPOCET
11 | M | 283001902 | chlorkaučuková tepelná návleková izolace 22/19 mm | m | 20 |  | 0 |  |  | snížená |  | 0 | 0.0003 | 0.006 | 0 | 0 | 32 | M | 2 |  |  |  | ROZPOCET | 0 | 0 | 0 | 0 | 0 | 2 | 0 | 16 | 1983756216
12 | M | 283001906 | chlorkaučuková tepelná návleková izolace 42/19 mm | m | 40 |  | 0 |  |  | snížená |  | 0 | 0.0003 | 0.012 | 0 | 0 | 32 | M | 2 |  |  |  | ROZPOCET | 0 | 0 | 0 | 0 | 0 | 2 | 0 | 16 | 2118909461
13 | M | 283003910 | chlorkaučuková tepelná návleková izolace 89/32 mm | m | 200 |  | 0 |  |  | snížená |  | 0 | 0.0003 | 0.06 | 0 | 0 | 32 | M | 2 |  |  |  | ROZPOCET | 0 | 0 | 0 | 0 | 0 | 2 | 0 | 16 | -1129400267
14 | M | 423001902 | termoizolační objímka potrubí 22/35mm | kus | 7 |  | 0 |  |  | snížená |  | 0 | 0.00011 | 0.00077 | 0 | 0 | 32 | M | 2 |  |  |  | ROZPOCET | 0 | 0 | 0 | 0 | 0 | 2 | 0 | 16 | 1516869370
| P |  | Poznámka k položce: izolační pouzdro ze syntetického kaučuku a PIR pěny | [14 empty] | P | 2
15 | M | 423001906 | termoizolační objímka potrubí 42/35mm | kus | 14 |  | 0 |  |  | snížená |  | 0 | 0.00011 | 0.00154 | 0 | 0 | 32 | M | 2 |  |  |  | ROZPOCET | 0 | 0 | 0 | 0 | 0 | 2 | 0 | 16 | -457062196
| P |  | Poznámka k položce: izolační pouzdro ze syntetického kaučuku a PIR pěny | [14 empty] | P | 2
16 | M | 423001910 | termoizolační objímka potrubí 89/35mm | kus | 50 |  | 0 |  |  | snížená |  | 0 | 0.00011 | 0.0055 | 0 | 0 | 32 | M | 2 |  |  |  | ROZPOCET | 0 | 0 | 0 | 0 | 0 | 2 | 0 | 16 | 1288108477
| P |  | Poznámka k položce: izolační pouzdro ze syntetického kaučuku a PIR pěny | [14 empty] | P | 2
17 | K | 998713103 | Přesun hmot pro izolace tepelné stanovený z hmotnosti přesunovaného materiálu vodorovná dopravní vzdálenost do 50 m v objektech výšky přes 12 m do 24 m | t | 0.086 |  | 0 |  |  | snížená |  | 0 | 0 | 0 | 0 | 0 | 16 | K | 2 |  |  |  | ROZPOCET | 0 | 0 | 0 | 0 | 0 | 2 | 0 | 16 | 119490921
| Online PSC |  | https://podminky.urs.cz/item/CS_URS_2023_01/998713103 | [14 empty] | Online PSC | 2
18 | K | 998713181 | Přesun hmot pro izolace tepelné stanovený z hmotnosti přesunovaného materiálu Příplatek k cenám za přesun prováděný bez použití mechanizace pro jakoukoliv výšku objektu | t | 0.086 |  | 0 |  |  | snížená |  | 0 | 0 | 0 | 0 | 0 | 16 | K | 2 |  |  |  | ROZPOCET | 0 | 0 | 0 | 0 | 0 | 2 | 0 | 16 | -459994912
| Online PSC |  | https://podminky.urs.cz/item/CS_URS_2023_01/998713181 | [14 empty] | Online PSC | 2
| D | 733 | Ústřední vytápění - rozvodné potrubí |  |  |  | 0 |  |  |  |  | 0 |  | 1.2996 |  | 1.682 | 2 | D | 1 |  |  |  | ROZPOCET | [6 empty] | 0
19 | K | 733120826 | Demontáž potrubí z trubek ocelových hladkých Ø přes 60,3 do 89 | m | 200 |  | 0 |  |  | snížená |  | 0 | 6.2e-05 | 0.0124 | 0.00841 | 1.682 | 16 | K | 2 |  |  |  | ROZPOCET | 0 | 0 | 0 | 0 | 0 | 2 | 0 | 16 | -285300168
| Online PSC |  | https://podminky.urs.cz/item/CS_URS_2023_01/733120826 | [14 empty] | Online PSC | 2
20 | K | 733223306 | Potrubí z trubek měděných tvrdých spojovaných lisováním PN 16, T= +110°C Ø 42/1,5 | m | 60 |  | 0 |  |  | snížená |  | 0 | 0.0019663 | 0.11798 | 0 | 0 | 16 | K | 2 |  |  |  | ROZPOCET | 0 | 0 | 0 | 0 | 0 | 2 | 0 | 16 | 207585771
| Online PSC |  | https://podminky.urs.cz/item/CS_URS_2023_01/733223306 | [14 empty] | Online PSC | 2
21 | K | 733223311 | Potrubí z trubek měděných tvrdých spojovaných lisováním PN 16, T= +110°C Ø 88,9/2 | m | 200 |  | 0 |  |  | snížená |  | 0 | 0.0057814 | 1.1563 | 0 | 0 | 16 | K | 2 |  |  |  | ROZPOCET | 0 | 0 | 0 | 0 | 0 | 2 | 0 | 16 | -2105054841
| Online PSC |  | https://podminky.urs.cz/item/CS_URS_2023_01/733223311 | [14 empty] | Online PSC | 2
22 | K | 733291102 | Zkoušky těsnosti potrubí z trubek měděných Ø přes 35/1,5 do 64/2,0 | m | 60 |  | 0 |  |  | snížená |  | 0 | 0 | 0 | 0 | 0 | 16 | K | 2 |  |  |  | ROZPOCET | 0 | 0 | 0 | 0 | 0 | 2 | 0 | 16 | 1623836842
| Online PSC |  | https://podminky.urs.cz/item/CS_URS_2023_01/733291102 | [14 empty] | Online PSC | 2
23 | K | 733291103 | Zkoušky těsnosti potrubí z trubek měděných Ø přes 64/2,0 do 108/2,5 | m | 200 |  | 0 |  |  | snížená |  | 0 | 0 | 0 | 0 | 0 | 16 | K | 2 |  |  |  | ROZPOCET | 0 | 0 | 0 | 0 | 0 | 2 | 0 | 16 | 640408082
| Online PSC |  | https://podminky.urs.cz/item/CS_URS_2023_01/733291103 | [14 empty] | Online PSC | 2
24 | K | 733291907 | Opravy rozvodů potrubí z trubek měděných propojení potrubí Ø 42/1,5 | kus | 4 |  | 0 |  |  | snížená |  | 0 | 1.9e-05 | 7.6e-05 | 0 | 0 | 16 | K | 2 |  |  |  | ROZPOCET | 0 | 0 | 0 | 0 | 0 | 2 | 0 | 16 | 209543580
| Online PSC |  | https://podminky.urs.cz/item/CS_URS_2023_01/733291907 | [14 empty] | Online PSC | 2
25 | K | 733291911 | Opravy rozvodů potrubí z trubek měděných propojení potrubí Ø 88,9/2 | kus | 2 |  | 0 |  |  | snížená |  | 0 | 2.888e-05 | 5.776e-05 | 0 | 0 | 16 | K | 2 |  |  |  | ROZPOCET | 0 | 0 | 0 | 0 | 0 | 2 | 0 | 16 | -1447797157
| Online PSC |  | https://podminky.urs.cz/item/CS_URS_2023_01/733291911 | [14 empty] | Online PSC | 2
26 | K | 733293909 | Opravy rozvodů potrubí z trubek měděných vsazení odbočky na stávající potrubí o rozměrech Ø 64/2 | kus | 2 |  | 0 |  |  | snížená |  | 0 | 0.00064756 | 0.0012951 | 0 | 0 | 16 | K | 2 |  |  |  | ROZPOCET | 0 | 0 | 0 | 0 | 0 | 2 | 0 | 16 | 155436378
| Online PSC |  | https://podminky.urs.cz/item/CS_URS_2023_01/733293909 | [14 empty] | Online PSC | 2
27 | K | 733390305R1 | Napouštění potrubí sekundárních okruhů chlazeníl vodou 42/1,5 mm | m | 60 |  | 0 |  |  | snížená |  | 0 | 0.00019118 | 0.011471 | 0 | 0 | 16 | K | 2 |  |  |  | ROZPOCET | 0 | 0 | 0 | 0 | 0 | 2 | 0 | 16 | -796855665
28 | K | 998733103 | Přesun hmot pro rozvody potrubí stanovený z hmotnosti přesunovaného materiálu vodorovná dopravní vzdálenost do 50 m v objektech výšky přes 12 do 24 m | t | 1.3 |  | 0 |  |  | snížená |  | 0 | 0 | 0 | 0 | 0 | 16 | K | 2 |  |  |  | ROZPOCET | 0 | 0 | 0 | 0 | 0 | 2 | 0 | 16 | 1479347083
| Online PSC |  | https://podminky.urs.cz/item/CS_URS_2023_01/998733103 | [14 empty] | Online PSC | 2
29 | K | 998733181 | Přesun hmot pro rozvody potrubí stanovený z hmotnosti přesunovaného materiálu Příplatek k cenám za přesun prováděný bez použití mechanizace pro jakoukoliv výšku objektu | t | 1.3 |  | 0 |  |  | snížená |  | 0 | 0 | 0 | 0 | 0 | 16 | K | 2 |  |  |  | ROZPOCET | 0 | 0 | 0 | 0 | 0 | 2 | 0 | 16 | 1051959217
| Online PSC |  | https://podminky.urs.cz/item/CS_URS_2023_01/998733181 | [14 empty] | Online PSC | 2
| D | 734 | Ústřední vytápění - armatury |  |  |  | 0 |  |  |  |  | 0 |  | 0.0026524 |  | 0.007 | 2 | D | 1 |  |  |  | ROZPOCET | [6 empty] | 0
30 | K | 734200824 | Demontáž armatur závitových se dvěma závity přes 6/4 do G 2 | kus | 2 |  | 0 |  |  | snížená |  | 0 | 0.0002062 | 0.0004124 | 0.0035 | 0.007 | 16 | K | 2 |  |  |  | ROZPOCET | 0 | 0 | 0 | 0 | 0 | 2 | 0 | 16 | -875883042
| Online PSC |  | https://podminky.urs.cz/item/CS_URS_2023_01/734200824 | [14 empty] | Online PSC | 2
31 | K | 734220105 | Ventily regulační závitové vyvažovací přímé PN 20 do 100°C G 2 | kus | 2 |  | 0 |  |  | snížená |  | 0 | 0.00112 | 0.00224 | 0 | 0 | 16 | K | 2 |  |  |  | ROZPOCET | 0 | 0 | 0 | 0 | 0 | 2 | 0 | 16 | 1497885951
| Online PSC |  | https://podminky.urs.cz/item/CS_URS_2023_01/734220105 | [14 empty] | Online PSC | 2
32 | K | 998734103 | Přesun hmot pro armatury stanovený z hmotnosti přesunovaného materiálu vodorovná dopravní vzdálenost do 50 m v objektech výšky přes 12 do 24 m | t | 0.003 |  | 0 |  |  | snížená |  | 0 | 0 | 0 | 0 | 0 | 16 | K | 2 |  |  |  | ROZPOCET | 0 | 0 | 0 | 0 | 0 | 2 | 0 | 16 | 220147669
| Online PSC |  | https://podminky.urs.cz/item/CS_URS_2023_01/998734103 | [14 empty] | Online PSC | 2
33 | K | 998734181 | Přesun hmot pro armatury stanovený z hmotnosti přesunovaného materiálu Příplatek k cenám za přesun prováděný bez použití mechanizace pro jakoukoliv výšku objektu | t | 0.003 |  | 0 |  |  | snížená |  | 0 | 0 | 0 | 0 | 0 | 16 | K | 2 |  |  |  | ROZPOCET | 0 | 0 | 0 | 0 | 0 | 2 | 0 | 16 | 1993521390
| Online PSC |  | https://podminky.urs.cz/item/CS_URS_2023_01/998734181 | [14 empty] | Online PSC | 2
| D | 767 | Konstrukce zámečnické |  |  |  | 0 |  |  |  |  | 0 |  | 0.12435 |  | 0 | 2 | D | 1 |  |  |  | ROZPOCET | [6 empty] | 0
34 | K | 767995111 | Montáž ostatních atypických zámečnických konstrukcí hmotnosti do 5 kg | kg | 117.663 |  | 0 |  |  | snížená |  | 0 | 6.7487e-05 | 0.0079408 | 0 | 0 | 16 | K | 2 |  |  |  | ROZPOCET | 0 | 0 | 0 | 0 | 0 | 2 | 0 | 16 | -53895292
| Online PSC |  | https://podminky.urs.cz/item/CS_URS_2023_01/767995111 | [14 empty] | Online PSC | 2
| VV |  | ***zhotovení 70 ks závěsů pro rozvody potrubí | [14 empty] | VV | 2 | 1 | True | 0 | ROZPOCET
| VV |  | "l=0,6 m x 2ks_70 ks" (0,6*2*0,617)*70 |  | 51.828 | [12 empty] | VV | 2 | 2 | True | 0 | ROZPOCET
| VV |  | "L35/35/4_l=0,45 m_70 ks" (0,45*2,09)*70 |  | 65.835 | [12 empty] | VV | 2 | 2 | True | 0 | ROZPOCET
35 | M | 31197003 | tyč závitová Pz 4.6 M10 | m | 91.56 |  | 0 |  |  | snížená |  | 0 | 0.00046 | 0.042118 | 0 | 0 | 32 | M | 2 |  |  |  | ROZPOCET | 0 | 0 | 0 | 0 | 0 | 2 | 0 | 16 | -1086648097
| VV |  | ***zhotovení 70 ks závěsů pro rozvody potrubí | [14 empty] | VV | 2 | 1 | True | 0 | ROZPOCET
| VV |  | "l=0,6 m x 2ks_70 ks" (0,6*2*0,617)*70/1000*1,09*** | [14 empty] | VV | 2 | 1 | True | 0 | ROZPOCET
| VV |  | "l=0,6 m x 2ks_70 ks" (0,6*2)*70*1,09 |  | 91.56 | [12 empty] | VV | 2 | 2 | True | 0 | ROZPOCET
36 | M | 13010410 | úhelník ocelový rovnostranný jakost S235JR (11 375) 35x35x4mm | t | 0.072 |  | 0 |  |  | snížená |  | 0 | 1 | 0.072 | 0 | 0 | 32 | M | 2 |  |  |  | ROZPOCET | 0 | 0 | 0 | 0 | 0 | 2 | 0 | 16 | 430069106
| VV |  | ***zhotovení 70 ks závěsů pro rozvody potrubí | [14 empty] | VV | 2 | 1 | True | 0 | ROZPOCET
| VV |  | "L35/35/4_l=0,45 m_70 ks" (0,45*2,09)*70/1000*1,09 |  | 0.072 | [12 empty] | VV | 2 | 2 | True | 0 | ROZPOCET
37 | M | 31111005 | matice přesná šestihranná Pz DIN 934-8 M10 | 100 kus | 2.8 |  | 0 |  |  | snížená |  | 0 | 0.00041 | 0.001148 | 0 | 0 | 32 | M | 2 |  |  |  | ROZPOCET | 0 | 0 | 0 | 0 | 0 | 2 | 0 | 16 | 560040147
| VV |  | ***upevnění 70 ks závěsů pro rozvody potrubí | [14 empty] | VV | 2 | 1 | True | 0 | ROZPOCET
| VV |  | 70*4/100 |  | 2.8 | [12 empty] | VV | 2 | 2 | True | 0 | ROZPOCET
38 | M | 31120005 | podložka DIN 125-A ZB D 10mm | 100 kus | 2.8 |  | 0 |  |  | snížená |  | 0 | 0.00041 | 0.001148 | 0 | 0 | 32 | M | 2 |  |  |  | ROZPOCET | 0 | 0 | 0 | 0 | 0 | 2 | 0 | 16 | -1970755561
| VV |  | ***upevnění 70 ks závěsů pro rozvody potrubí | [14 empty] | VV | 2 | 1 | True | 0 | ROZPOCET
| VV |  | 70*4/100 |  | 2.8 | [12 empty] | VV | 2 | 2 | True | 0 | ROZPOCET
39 | K | 998767103 | Přesun hmot pro zámečnické konstrukce stanovený z hmotnosti přesunovaného materiálu vodorovná dopravní vzdálenost do 50 m v objektech výšky přes 12 do 24 m | t | 0.124 |  | 0 |  |  | snížená |  | 0 | 0 | 0 | 0 | 0 | 16 | K | 2 |  |  |  | ROZPOCET | 0 | 0 | 0 | 0 | 0 | 2 | 0 | 16 | 895883361
| Online PSC |  | https://podminky.urs.cz/item/CS_URS_2023_01/998767103 | [14 empty] | Online PSC | 2
40 | K | 998767181 | Přesun hmot pro zámečnické konstrukce stanovený z hmotnosti přesunovaného materiálu Příplatek k cenám za přesun prováděný bez použití mechanizace pro jakoukoliv výšku objektu | t | 0.124 |  | 0 |  |  | snížená |  | 0 | 0 | 0 | 0 | 0 | 16 | K | 2 |  |  |  | ROZPOCET | 0 | 0 | 0 | 0 | 0 | 2 | 0 | 16 | -1883618023
| Online PSC |  | https://podminky.urs.cz/item/CS_URS_2023_01/998767181 | [14 empty] | Online PSC | 2
| D | 783 | Dokončovací práce - nátěry |  |  |  | 0 |  |  |  |  | 0 |  | 0.0024682 |  | 0 | 2 | D | 1 |  |  |  | ROZPOCET | [6 empty] | 0
41 | K | 783301313 | Příprava podkladu zámečnických konstrukcí před provedením nátěru odmaštění odmašťovačem ředidlovým | m2 | 12.219 |  | 0 |  |  | snížená |  | 0 | 6.7e-05 | 0.00081867 | 0 | 0 | 16 | K | 2 |  |  |  | ROZPOCET | 0 | 0 | 0 | 0 | 0 | 2 | 0 | 16 | 203621745
| Online PSC |  | https://podminky.urs.cz/item/CS_URS_2023_01/783301313 | [14 empty] | Online PSC | 2
42 | K | 783314203 | Základní antikorozní nátěr zámečnických konstrukcí jednonásobný syntetický samozákladující | m2 | 12.219 |  | 0 |  |  | snížená |  | 0 | 0.000135 | 0.0016496 | 0 | 0 | 16 | K | 2 |  |  |  | ROZPOCET | 0 | 0 | 0 | 0 | 0 | 2 | 0 | 16 | -98464631
| Online PSC |  | https://podminky.urs.cz/item/CS_URS_2023_01/783314203 | [14 empty] | Online PSC | 2
| VV |  | ***zhotovení 70 ks závěsů pro rozvody potrubí | [14 empty] | VV | 2 | 1 | True | 0 | ROZPOCET
| VV |  | "l=0,6 m x 2ks_70 ks" (2*PI*0,05*0,05+2*PI*0,005*0,6)*70 |  | 2.419 | [12 empty] | VV | 2 | 2 | True | 0 | ROZPOCET
| VV |  | "L35/35/4_l=0,45 m_70 ks" 0,14*70 |  | 9.8 | [12 empty] | VV | 2 | 2 | True | 0 | ROZPOCET

## S1-741 - Elektroinstalace
{99770a9f-7819-4f62-9cdb-087af834c8a1}
1
| KRYCÍ LIST SOUPISU PRACÍ | [7 empty] | v --- níže se nacházejí doplnkové a pomocné údaje k sestavám --- v | [8 empty] | False
Stavba:
Rekonstrukce výtahových kabin v bytovém domě
Objekt:
424.1A2 - S.1 - Výměna páteřních sítí fáze I.
Soupis:
S1-741 - Elektroinstalace
| KSO: |  | 803 52 23 |  |  | CC-CZ:
| Místo: |  | náměstí Svobody 728/1 |  |  | Datum: | 2023-04-24
| Zadavatel: |  |  |  |  | IČ: | IČ: 271 14 112
|  | SNEO a.s. |  |  |  | DIČ:
| Uchazeč: |  |  |  |  | IČ: | Vyplň údaj
|  | Vyplň údaj |  |  |  | DIČ: | Vyplň údaj
| Projektant: |  |  |  |  | IČ: | IČ: 717 24 257
|  | Ing. Filip Nehonský |  |  |  | DIČ:
| Zpracovatel: |  |  |  |  | IČ:
|  | Pavel Novotný |  |  |  | DIČ:
Poznámka:
| Cena bez DPH | [5 empty] | 0
|  |  | Základ daně |  |  | Sazba daně | Výše daně
| DPH | základní | 0 |  |  | 21% | 0
|  | snížená | 0 |  |  | 15% | 0
|  | zákl. přenesená | 0 |  |  | 21% | 0
|  | sníž. přenesená | 0 |  |  | 15% | 0
|  | nulová | 0 |  |  | 0% | 0
| Cena s DPH |  |  | v | CZK |  | 0
REKAPITULACE ČLENĚNÍ SOUPISU PRACÍ
Stavba:
Rekonstrukce výtahových kabin v bytovém domě
Objekt:
424.1A2 - S.1 - Výměna páteřních sítí fáze I.
Soupis:
S1-741 - Elektroinstalace
Místo: |  |  | náměstí Svobody 728/1 |  |  | Datum: | 2023-04-24
Zadavatel: |  |  | SNEO a.s. |  |  | Projektant: | Ing. Filip Nehonský
Uchazeč: |  |  | Vyplň údaj |  |  | Zpracovatel: | Pavel Novotný
Kód dílu - Popis | [6 empty] | Cena celkem [CZK]
Náklady stavby celkem | [6 empty] | 0 | [11 empty] | -1
| HSV - Práce a dodávky HSV | [5 empty] | 0
| 3 - Svislé a kompletní konstrukce | [5 empty] | 0
| 9 - Ostatní konstrukce a práce, bourání | [5 empty] | 0
| 997 - Přesun sutě | [5 empty] | 0
| PSV - Práce a dodávky PSV | [5 empty] | 0
| 741 - Elektroinstalace - silnoproud | [5 empty] | 0
| 741.A - Žlabová trasa od sekce 1 – po sekci 2 | [5 empty] | 0
| 741.B - Žlabová trasa od sekce 2 – po rozvodnu NN [nově EMC II (elektroměrové centrum II)] | [5 empty] | 0
| 741.C - Žlabová trasa od hlavní trasy do EMC II vč. RE… | [5 empty] | 0
| 741.D - Stoupačka v TS | [5 empty] | 0
SOUPIS PRACÍ
Stavba:
Rekonstrukce výtahových kabin v bytovém domě
Objekt:
424.1A2 - S.1 - Výměna páteřních sítí fáze I.
Soupis:
S1-741 - Elektroinstalace
Místo: |  |  | náměstí Svobody 728/1 |  |  | Datum: | 2023-04-24
Zadavatel: |  |  | SNEO a.s. |  |  | Projektant: | Ing. Filip Nehonský
Uchazeč: |  |  | Vyplň údaj |  |  | Zpracovatel: | Pavel Novotný
PČ | Typ | Kód | Popis | MJ | Množství | J.cena [CZK] | Cena celkem [CZK] | Cenová soustava |  | DPH | J. Nh [h] | Nh celkem [h] | J. hmotnost [t] | Hmotnost celkem [t] | J. suť [t] | Suť Celkem [t]
Náklady soupisu celkem | [6 empty] | 0 |  |  |  |  | 0 |  | 2.0375 |  | 1.8192 |  | D | -1 | [10 empty] | 0
| D | HSV | Práce a dodávky HSV |  |  |  | 0 |  |  |  |  | 0 |  | 0.00049117 |  | 1.7592 | 1 | D | 0 |  |  |  | ROZPOCET | [6 empty] | 0
| D | 3 | Svislé a kompletní konstrukce |  |  |  | 0 |  |  |  |  | 0 |  | 0 |  | 0 | 1 | D | 1 |  |  |  | ROZPOCET | [6 empty] | 0
| D | 9 | Ostatní konstrukce a práce, bourání |  |  |  | 0 |  |  |  |  | 0 |  | 0.00049117 |  | 1.7592 | 1 | D | 1 |  |  |  | ROZPOCET | [6 empty] | 0
1 | K | 953961112 | Kotvy chemické s vyvrtáním otvoru do betonu, železobetonu nebo tvrdého kamene tmel, velikost M 10, hloubka 90 mm | kus | 26 |  | 0 |  |  | snížená |  | 0 | 9.006e-06 | 0.00023416 | 0 | 0 | 4 | K | 2 |  |  |  | ROZPOCET | 0 | 0 | 0 | 0 | 0 | 2 | 0 | 4 | 1231303808
| Online PSC |  | https://podminky.urs.cz/item/CS_URS_2023_01/953961112 | [14 empty] | Online PSC | 2
2 | K | 953961113 | Kotvy chemické s vyvrtáním otvoru do betonu, železobetonu nebo tvrdého kamene tmel, velikost M 12, hloubka 110 mm | kus | 18 |  | 0 |  |  | snížená |  | 0 | 1.4279e-05 | 0.00025702 | 0 | 0 | 4 | K | 2 |  |  |  | ROZPOCET | 0 | 0 | 0 | 0 | 0 | 2 | 0 | 4 | -577726337
| Online PSC |  | https://podminky.urs.cz/item/CS_URS_2023_01/953961113 | [14 empty] | Online PSC | 2
3 | K | 971033541 | Vybourání otvorů ve zdivu základovém nebo nadzákladovém z cihel, tvárnic, příčkovek z cihel pálených na maltu vápennou nebo vápenocementovou plochy do 1 m2, tl. do 300 mm | m3 | 0.235 |  | 0 |  |  | snížená |  | 0 | 0 | 0 | 1.8 | 0.423 | 4 | K | 2 |  |  |  | ROZPOCET | 0 | 0 | 0 | 0 | 0 | 2 | 0 | 4 | 776068859
| Online PSC |  | https://podminky.urs.cz/item/CS_URS_2023_01/971033541 | [14 empty] | Online PSC | 2
| VV |  | "vybourání niky vybourání niky pro RS2 550x500/165 mm" 0,55*0,5*0,165 |  | 0.045 | [12 empty] | VV | 2 | 2 | True | 0 | ROZPOCET
| VV |  | "vybourání niky pro R-HOP – 300x500/165 mm" (0,3*0,5*0,165)*3 |  | 0.074 | [12 empty] | VV | 2 | 2 | True | 0 | ROZPOCET
| VV |  | "vybourání niky pro SS – 300x500/165 mm" (0,3*0,5*0,165)*2 |  | 0.05 | [12 empty] | VV | 2 | 2 | True | 0 | ROZPOCET
| VV |  | "průraz stěnou 800x200/300 mm" 0,8*0,2*0,3 |  | 0.048 | [12 empty] | VV | 2 | 2 | True | 0 | ROZPOCET
| VV |  | "průraz stěnou 300x200/300 mm" 0,3*0,2*0,3 |  | 0.018 | [12 empty] | VV | 2 | 2 | True | 0 | ROZPOCET
4 | K | 971033641 | Vybourání otvorů ve zdivu základovém nebo nadzákladovém z cihel, tvárnic, příčkovek z cihel pálených na maltu vápennou nebo vápenocementovou plochy do 4 m2, tl. do 300 mm | m3 | 0.664 |  | 0 |  |  | snížená |  | 0 | 0 | 0 | 1.8 | 1.1952 | 4 | K | 2 |  |  |  | ROZPOCET | 0 | 0 | 0 | 0 | 0 | 2 | 0 | 4 | -1806686441
| Online PSC |  | https://podminky.urs.cz/item/CS_URS_2023_01/971033641 | [14 empty] | Online PSC | 2
| VV |  | "vybourání niky pro RE1 - š.1230 x v.2160 x hl.250 mm" 1,23*2,16*0,25 |  | 0.664 | [12 empty] | VV | 2 | 2 | True | 0 | ROZPOCET
5 | K | 973031616 | Vysekání výklenků nebo kapes ve zdivu z cihel na maltu vápennou nebo vápenocementovou kapes pro špalíky a krabice, velikosti do 100x100x50 mm | kus | 1 |  | 0 |  |  | snížená |  | 0 | 0 | 0 | 0.001 | 0.001 | 4 | K | 2 |  |  |  | ROZPOCET | 0 | 0 | 0 | 0 | 0 | 2 | 0 | 4 | -1835444419
| Online PSC |  | https://podminky.urs.cz/item/CS_URS_2023_01/973031616 | [14 empty] | Online PSC | 2
6 | K | 974082173 | Vysekání rýh pro ploché vodiče v omítce vápenné nebo vápenocementové stropů nebo kleneb, šířky do 50 mm | m | 70 |  | 0 |  |  | snížená |  | 0 | 0 | 0 | 0.002 | 0.14 | 4 | K | 2 |  |  |  | ROZPOCET | 0 | 0 | 0 | 0 | 0 | 2 | 0 | 4 | -310517934
| Online PSC |  | https://podminky.urs.cz/item/CS_URS_2023_01/974082173 | [14 empty] | Online PSC | 2
| D | 997 | Přesun sutě |  |  |  | 0 |  |  |  |  | 0 |  | 0 |  | 0 | 1 | D | 1 |  |  |  | ROZPOCET | [6 empty] | 0
7 | K | 997013217 | Vnitrostaveništní doprava suti a vybouraných hmot vodorovně do 50 m svisle ručně pro budovy a haly výšky přes 21 do 24 m | t | 1.819 |  | 0 |  |  | snížená |  | 0 | 0 | 0 | 0 | 0 | 4 | K | 2 |  |  |  | ROZPOCET | 0 | 0 | 0 | 0 | 0 | 2 | 0 | 4 | 272802028
| Online PSC |  | https://podminky.urs.cz/item/CS_URS_2023_01/997013217 | [14 empty] | Online PSC | 2
8 | K | 997013501 | Odvoz suti a vybouraných hmot na skládku nebo meziskládku se složením, na vzdálenost do 1 km | t | 1.819 |  | 0 |  |  | snížená |  | 0 | 0 | 0 | 0 | 0 | 4 | K | 2 |  |  |  | ROZPOCET | 0 | 0 | 0 | 0 | 0 | 2 | 0 | 4 | 301925937
| Online PSC |  | https://podminky.urs.cz/item/CS_URS_2023_01/997013501 | [14 empty] | Online PSC | 2
9 | K | 997013509 | Odvoz suti a vybouraných hmot na skládku nebo meziskládku se složením, na vzdálenost Příplatek k ceně za každý další i započatý 1 km přes 1 km | t | 34.561 |  | 0 |  |  | snížená |  | 0 | 0 | 0 | 0 | 0 | 4 | K | 2 |  |  |  | ROZPOCET | 0 | 0 | 0 | 0 | 0 | 2 | 0 | 4 | -2083914640
| Online PSC |  | https://podminky.urs.cz/item/CS_URS_2023_01/997013509 | [14 empty] | Online PSC | 2
| VV |  | 1,819*19 'Přepočtené koeficientem množství |  | 34.561 | [12 empty] | VV | 2 | 2 | False | 1 | ROZPOCET
10 | K | 997013631 | Poplatek za uložení stavebního odpadu na skládce (skládkovné) směsného stavebního a demoličního zatříděného do Katalogu odpadů pod kódem 17 09 04 | t | 1.759 |  | 0 |  |  | snížená |  | 0 | 0 | 0 | 0 | 0 | 4 | K | 2 |  |  |  | ROZPOCET | 0 | 0 | 0 | 0 | 0 | 2 | 0 | 4 | -335284884
| Online PSC |  | https://podminky.urs.cz/item/CS_URS_2023_01/997013631 | [14 empty] | Online PSC | 2
| D | PSV | Práce a dodávky PSV |  |  |  | 0 |  |  |  |  | 0 |  | 2.037 |  | 0.06 | 2 | D | 0 |  |  |  | ROZPOCET | [6 empty] | 0
| D | 741 | Elektroinstalace - silnoproud |  |  |  | 0 |  |  |  |  | 0 |  | 2.037 |  | 0.06 | 2 | D | 1 |  |  |  | ROZPOCET | [6 empty] | 0
11 | K | 741211819R | Demontáž stávající instalace | soub | 1 |  | 0 |  |  | snížená |  | 0 | 0 | 0 | 0.012 | 0.012 | 16 | K | 2 |  |  |  | ROZPOCET | 0 | 0 | 0 | 0 | 0 | 2 | 0 | 16 | -1333804431
| P |  | Poznámka k položce: v souladu s PD | [14 empty] | P | 2
12 | K | 741231001 | Montáž svorkovnic do rozváděčů s popisnými štítky se zapojením vodičů na jedné straně řadových, průřezové plochy vodičů do 2,5 mm2 | kus | 61 |  | 0 |  |  | snížená |  | 0 | 0 | 0 | 0 | 0 | 16 | K | 2 |  |  |  | ROZPOCET | 0 | 0 | 0 | 0 | 0 | 2 | 0 | 16 | 116643793
| Online PSC |  | https://podminky.urs.cz/item/CS_URS_2023_01/741231001 | [14 empty] | Online PSC | 2
13 | M | IK110002 | řadová svorka CBC.2 šedá, 2,5mm2 | kus | 61 |  | 0 |  |  | snížená |  | 0 | 1e-05 | 0.00061 | 0 | 0 | 32 | M | 2 |  |  |  | ROZPOCET | 0 | 0 | 0 | 0 | 0 | 2 | 0 | 16 | -498669368
| VV |  | "Re4" 14 |  | 14 | [12 empty] | VV | 2 | 2 | True | 0 | ROZPOCET
| VV |  | "Re1+Rs1" 14+14 |  | 28 | [12 empty] | VV | 2 | 2 | True | 0 | ROZPOCET
| VV |  | "Re0+Rs3" 19 |  | 19 | [12 empty] | VV | 2 | 2 | True | 0 | ROZPOCET
14 | K | 741231002 | Montáž svorkovnic do rozváděčů s popisnými štítky se zapojením vodičů na jedné straně řadových, průřezové plochy vodičů do 6 mm2 | kus | 18 |  | 0 |  |  | snížená |  | 0 | 0 | 0 | 0 | 0 | 16 | K | 2 |  |  |  | ROZPOCET | 0 | 0 | 0 | 0 | 0 | 2 | 0 | 16 | 2092174068
| Online PSC |  | https://podminky.urs.cz/item/CS_URS_2023_01/741231002 | [14 empty] | Online PSC | 2
15 | M | IK110004 | řadová svorka CBC.4 šedá, 4mm2 | kus | 3 |  | 0 |  |  | snížená |  | 0 | 1e-05 | 3e-05 | 0 | 0 | 32 | M | 2 |  |  |  | ROZPOCET | 0 | 0 | 0 | 0 | 0 | 2 | 0 | 16 | -1971380321
| VV |  | "Re1+Rs1" 3 |  | 3 | [12 empty] | VV | 2 | 2 | True | 0 | ROZPOCET
16 | M | IK110006 | řadová svorka CBC.6 šedá, 6mm2 | kus | 15 |  | 0 |  |  | snížená |  | 0 | 1e-05 | 0.00015 | 0 | 0 | 32 | M | 2 |  |  |  | ROZPOCET | 0 | 0 | 0 | 0 | 0 | 2 | 0 | 16 | -1691249626
| VV |  | "Re0+Rs3" 15 |  | 15 | [12 empty] | VV | 2 | 2 | True | 0 | ROZPOCET
17 | K | 741231003 | Montáž svorkovnic do rozváděčů s popisnými štítky se zapojením vodičů na jedné straně řadových, průřezové plochy vodičů do 10 mm2 | kus | 167 |  | 0 |  |  | snížená |  | 0 | 0 | 0 | 0 | 0 | 16 | K | 2 |  |  |  | ROZPOCET | 0 | 0 | 0 | 0 | 0 | 2 | 0 | 16 | -40653982
| Online PSC |  | https://podminky.urs.cz/item/CS_URS_2023_01/741231003 | [14 empty] | Online PSC | 2
| VV |  | 129+32+2+4 |  | 167 | [12 empty] | VV | 2 | 2 | True | 0 | ROZPOCET
18 | M | IK110010 | řadová svorka CBC.10 šedá, 10mm2 | kus | 129 |  | 0 |  |  | snížená |  | 0 | 2e-05 | 0.00258 | 0 | 0 | 32 | M | 2 |  |  |  | ROZPOCET | 0 | 0 | 0 | 0 | 0 | 2 | 0 | 16 | -2138438780
| VV |  | "Re4" 45 |  | 45 | [12 empty] | VV | 2 | 2 | True | 0 | ROZPOCET
| VV |  | "Re1+Rs1" 3+45 |  | 48 | [12 empty] | VV | 2 | 2 | True | 0 | ROZPOCET
| VV |  | "Re0+Rs3" 33+3 |  | 36 | [12 empty] | VV | 2 | 2 | True | 0 | ROZPOCET
19 | M | IK122010-A | zemnící svorka 10mm? CBC10, zelenožlutá | kus | 32 |  | 0 |  |  | snížená |  | 0 | 4e-05 | 0.00128 | 0 | 0 | 32 | M | 2 |  |  |  | ROZPOCET | 0 | 0 | 0 | 0 | 0 | 2 | 0 | 16 | 206213626
| VV |  | "Re4" 15 |  | 15 | [12 empty] | VV | 2 | 2 | True | 0 | ROZPOCET
| VV |  | "Re1+Rs1" 1+15 |  | 16 | [12 empty] | VV | 2 | 2 | True | 0 | ROZPOCET
| VV |  | "Re0+Rs3" 1 |  | 1 | [12 empty] | VV | 2 | 2 | True | 0 | ROZPOCET
20 | M | IK123000 | koncová svorka TS 35 | kus | 2 |  | 0 |  |  | snížená |  | 0 | 0 | 0 | 0 | 0 | 32 | M | 2 |  |  |  | ROZPOCET | 0 | 0 | 0 | 0 | 0 | 2 | 0 | 16 | 1632110190
| VV |  | "Re4" 2 |  | 2 | [12 empty] | VV | 2 | 2 | True | 0 | ROZPOCET
21 | M | IK190000 | popisovací pásek pro CBD,1m | kus | 4 |  | 0 |  |  | snížená |  | 0 | 0 | 0 | 0 | 0 | 32 | M | 2 |  |  |  | ROZPOCET | 0 | 0 | 0 | 0 | 0 | 2 | 0 | 16 | 330053367
| VV |  | "Re1+Rs1" 2 |  | 2 | [12 empty] | VV | 2 | 2 | True | 0 | ROZPOCET
| VV |  | "Re0+Rs3" 2 |  | 2 | [12 empty] | VV | 2 | 2 | True | 0 | ROZPOCET
22 | K | 741231011 | Montáž svorkovnic do rozváděčů s popisnými štítky se zapojením vodičů na jedné straně stoupačkových | kus | 5 |  | 0 |  |  | snížená |  | 0 | 0 | 0 | 0 | 0 | 16 | K | 2 |  |  |  | ROZPOCET | 0 | 0 | 0 | 0 | 0 | 2 | 0 | 16 | -985904361
| Online PSC |  | https://podminky.urs.cz/item/CS_URS_2023_01/741231011 | [14 empty] | Online PSC | 2
23 | M | CSSV275649 | svorkovnice HVS 120 1pólová, stoupačková | kus | 4 |  | 0 |  |  | snížená |  | 0 | 9e-05 | 0.00036 | 0 | 0 | 32 | M | 2 |  |  |  | ROZPOCET | 0 | 0 | 0 | 0 | 0 | 2 | 0 | 16 | 1100685397
| VV |  | "Re0+Rs3" 4 |  | 4 | [12 empty] | VV | 2 | 2 | True | 0 | ROZPOCET
24 | M | CSSV-HSV95 | svorkovnice HSV 95 stoupací, 4-pólová | kus | 1 |  | 0 |  |  | snížená |  | 0 | 0.00019 | 0.00019 | 0 | 0 | 32 | M | 2 |  |  |  | ROZPOCET | 0 | 0 | 0 | 0 | 0 | 2 | 0 | 16 | 1155744777
| VV |  | "Re1+Rs1" 1 |  | 1 | [12 empty] | VV | 2 | 2 | True | 0 | ROZPOCET
25 | K | 741231014 | Montáž svorkovnic do rozváděčů s popisnými štítky se zapojením vodičů na jedné straně nulových | kus | 5 |  | 0 |  |  | snížená |  | 0 | 0 | 0 | 0 | 0 | 16 | K | 2 |  |  |  | ROZPOCET | 0 | 0 | 0 | 0 | 0 | 2 | 0 | 16 | -2092854299
| Online PSC |  | https://podminky.urs.cz/item/CS_URS_2023_01/741231014 | [14 empty] | Online PSC | 2
26 | M | IK020014 | lišta nulová, 10mm?, 40A, délka 1 m | kus | 4 |  | 0 |  |  | snížená |  | 0 | 0.001 | 0.004 | 0 | 0 | 32 | M | 2 |  |  |  | ROZPOCET | 0 | 0 | 0 | 0 | 0 | 2 | 0 | 16 | -893341132
| VV |  | "Re1+Rs1" 2 |  | 2 | [12 empty] | VV | 2 | 2 | True | 0 | ROZPOCET
| VV |  | "Re0+Rs3" 2 |  | 2 | [12 empty] | VV | 2 | 2 | True | 0 | ROZPOCET
27 | M | BS900200CZ | svorka vyrovnání potenciálu, Alu, montáž na panel a DIN | kus | 1 |  | 0 |  |  | snížená |  | 0 | 0.0008 | 0.0008 | 0 | 0 | 32 | M | 2 |  |  |  | ROZPOCET | 0 | 0 | 0 | 0 | 0 | 2 | 0 | 16 | -1663173391
| VV |  | "Re0+Rs3" 1 |  | 1 | [12 empty] | VV | 2 | 2 | True | 0 | ROZPOCET
28 | K | 741231027 | Montáž svorkovnic do rozváděčů s popisnými štítky se zapojením vodičů na jedné straně zkušebních | kus | 1 |  | 0 |  |  | snížená |  | 0 | 0 | 0 | 0 | 0 | 16 | K | 2 |  |  |  | ROZPOCET | 0 | 0 | 0 | 0 | 0 | 2 | 0 | 16 | 427596249
| Online PSC |  | https://podminky.urs.cz/item/CS_URS_2023_01/741231027 | [14 empty] | Online PSC | 2
29 | M | CSSV-ZS1B | zkušební svorkovnice ZS1B s krytem | kus | 1 |  | 0 |  |  | snížená |  | 0 | 0.0003 | 0.0003 | 0 | 0 | 32 | M | 2 |  |  |  | ROZPOCET | 0 | 0 | 0 | 0 | 0 | 2 | 0 | 16 | 1382419050
| VV |  | "Re0+Rs3" 1 |  | 1 | [12 empty] | VV | 2 | 2 | True | 0 | ROZPOCET
30 | K | 741311001 | Montáž spínačů speciálních se zapojením vodičů schodišťových automatů | kus | 2 |  | 0 |  |  | snížená |  | 0 | 0 | 0 | 0 | 0 | 16 | K | 2 |  |  |  | ROZPOCET | 0 | 0 | 0 | 0 | 0 | 2 | 0 | 16 | 1218384857
| Online PSC |  | https://podminky.urs.cz/item/CS_URS_2023_01/741311001 | [14 empty] | Online PSC | 2
31 | M | BZ326350-A | instalacní schodištový automat 1-7 min | kus | 2 |  | 0 |  |  | snížená |  | 0 | 0.0001 | 0.0002 | 0 | 0 | 32 | M | 2 |  |  |  | ROZPOCET | 0 | 0 | 0 | 0 | 0 | 2 | 0 | 16 | 6931611
| VV |  | "Re1+Rs1" 1 |  | 1 | [12 empty] | VV | 2 | 2 | True | 0 | ROZPOCET
| VV |  | "Re0+Rs3" 1 |  | 1 | [12 empty] | VV | 2 | 2 | True | 0 | ROZPOCET
32 | K | 741313033 | Montáž zásuvek domovních se zapojením vodičů šroubové připojení vestavných 10 popř. 16 A bez odvrtání profilovaného otvoru, provedení 2P + PE s víčkem | kus | 2 |  | 0 |  |  | snížená |  | 0 | 0 | 0 | 0 | 0 | 16 | K | 2 |  |  |  | ROZPOCET | 0 | 0 | 0 | 0 | 0 | 2 | 0 | 16 | 1396908337
| Online PSC |  | https://podminky.urs.cz/item/CS_URS_2023_01/741313033 | [14 empty] | Online PSC | 2
33 | M | BZ325001-A | instalační zásuvka CSN na DIN lištu, 16 A, 250V AC | kus | 2 |  | 0 |  |  | snížená |  | 0 | 0.006 | 0.012 | 0 | 0 | 32 | M | 2 |  |  |  | ROZPOCET | 0 | 0 | 0 | 0 | 0 | 2 | 0 | 16 | -268285288
| VV |  | "Re1+Rs1" 1 |  | 1 | [12 empty] | VV | 2 | 2 | True | 0 | ROZPOCET
| VV |  | "Re0+Rs3" 1 |  | 1 | [12 empty] | VV | 2 | 2 | True | 0 | ROZPOCET
34 | K | 741313034 | Montáž zásuvek domovních se zapojením vodičů šroubové připojení vestavných 10 popř. 16 A bez odvrtání profilovaného otvoru, provedení 3P + N + PE | kus | 2 |  | 0 |  |  | snížená |  | 0 | 0 | 0 | 0 | 0 | 16 | K | 2 |  |  |  | ROZPOCET | 0 | 0 | 0 | 0 | 0 | 2 | 0 | 16 | 50512488
| Online PSC |  | https://podminky.urs.cz/item/CS_URS_2023_01/741313034 | [14 empty] | Online PSC | 2
35 | M | YY494518 | zásuvka CEE 5x16A/400V, IP44 | kus | 2 |  | 0 |  |  | snížená |  | 0 | 0.00089 | 0.00178 | 0 | 0 | 32 | M | 2 |  |  |  | ROZPOCET | 0 | 0 | 0 | 0 | 0 | 2 | 0 | 16 | 1692410098
| VV |  | "Re1+Rs1" 1 |  | 1 | [12 empty] | VV | 2 | 2 | True | 0 | ROZPOCET
| VV |  | "Re0+Rs3" 1 |  | 1 | [12 empty] | VV | 2 | 2 | True | 0 | ROZPOCET
36 | K | 741320003 | Montáž pojistek se zapojením vodičů závitových kompletních skleněných | kus | 63 |  | 0 |  |  | snížená |  | 0 | 0 | 0 | 0 | 0 | 16 | K | 2 |  |  |  | ROZPOCET | 0 | 0 | 0 | 0 | 0 | 2 | 0 | 16 | 2013670703
| Online PSC |  | https://podminky.urs.cz/item/CS_URS_2023_01/741320003 | [14 empty] | Online PSC | 2
| VV |  | 3+18+15+12+6+6+3 |  | 63 | [12 empty] | VV | 2 | 2 | True | 0 | ROZPOCET
37 | M | ISZ10002 | pojistka válcová gG10x38 2A 500V | kus | 3 |  | 0 |  |  | snížená |  | 0 | 0 | 0 | 0 | 0 | 32 | M | 2 |  |  |  | ROZPOCET | 0 | 0 | 0 | 0 | 0 | 2 | 0 | 16 | 789629481
| VV |  | "Re0+Rs3" 3 |  | 3 | [12 empty] | VV | 2 | 2 | True | 0 | ROZPOCET
38 | M | ISZ10025 | pojistka válcová 25A PV10-GG | kus | 18 |  | 0 |  |  | snížená |  | 0 | 0 | 0 | 0 | 0 | 32 | M | 2 |  |  |  | ROZPOCET | 0 | 0 | 0 | 0 | 0 | 2 | 0 | 16 | 2126927790
| VV |  | "Re1+Rs1" 3 |  | 3 | [12 empty] | VV | 2 | 2 | True | 0 | ROZPOCET
| VV |  | "Re0+Rs3" 15 |  | 15 | [12 empty] | VV | 2 | 2 | True | 0 | ROZPOCET
39 | M | ISZ14025 | pojistka válcová gG14x51 25A 690V | kus | 15 |  | 0 |  |  | snížená |  | 0 | 0 | 0 | 0 | 0 | 32 | M | 2 |  |  |  | ROZPOCET | 0 | 0 | 0 | 0 | 0 | 2 | 0 | 16 | 953617227
| VV |  | "Re0+Rs3" 15 |  | 15 | [12 empty] | VV | 2 | 2 | True | 0 | ROZPOCET
40 | M | ISZ14032 | pojistka válcová 32A PV10-GG | kus | 12 |  | 0 |  |  | snížená |  | 0 | 0 | 0 | 0 | 0 | 32 | M | 2 |  |  |  | ROZPOCET | 0 | 0 | 0 | 0 | 0 | 2 | 0 | 16 | 706054478
| VV |  | "Re1+Rs1" 3 |  | 3 | [12 empty] | VV | 2 | 2 | True | 0 | ROZPOCET
| VV |  | "Re0+Rs3" 9 |  | 9 | [12 empty] | VV | 2 | 2 | True | 0 | ROZPOCET
41 | M | ISZ14040 | pojistka válcová gG14x51 40A 500V | kus | 6 |  | 0 |  |  | snížená |  | 0 | 0 | 0 | 0 | 0 | 32 | M | 2 |  |  |  | ROZPOCET | 0 | 0 | 0 | 0 | 0 | 2 | 0 | 16 | 1751206015
| VV |  | "Re0+Rs3" 6 |  | 6 | [12 empty] | VV | 2 | 2 | True | 0 | ROZPOCET
42 | M | ISZ14050 | pojistka válcová gG14x51 50A 500V | kus | 6 |  | 0 |  |  | snížená |  | 0 | 0 | 0 | 0 | 0 | 32 | M | 2 |  |  |  | ROZPOCET | 0 | 0 | 0 | 0 | 0 | 2 | 0 | 16 | -1031398103
| VV |  | "Re0+Rs3" 6 |  | 6 | [12 empty] | VV | 2 | 2 | True | 0 | ROZPOCET
43 | M | ISZ22080 | pojistka válcová gG22x58 80A 500V | kus | 3 |  | 0 |  |  | snížená |  | 0 | 0 | 0 | 0 | 0 | 32 | M | 2 |  |  |  | ROZPOCET | 0 | 0 | 0 | 0 | 0 | 2 | 0 | 16 | 587901703
| VV |  | "Re0+Rs3" 3 |  | 3 | [12 empty] | VV | 2 | 2 | True | 0 | ROZPOCET
44 | K | 741320101 | Montáž jističů se zapojením vodičů jednopólových nn do 25 A bez krytu | kus | 27 |  | 0 |  |  | snížená |  | 0 | 0 | 0 | 0 | 0 | 16 | K | 2 |  |  |  | ROZPOCET | 0 | 0 | 0 | 0 | 0 | 2 | 0 | 16 | -1272733296
| Online PSC |  | https://podminky.urs.cz/item/CS_URS_2023_01/741320101 | [14 empty] | Online PSC | 2
| VV |  | 2+9+16 |  | 27 | [12 empty] | VV | 2 | 2 | True | 0 | ROZPOCET
45 | M | BM018106 | instalační jistič 10 kA, B 6A, 1P | kus | 2 |  | 0 |  |  | snížená |  | 0 | 0.00105 | 0.0021 | 0 | 0 | 32 | M | 2 |  |  |  | ROZPOCET | 0 | 0 | 0 | 0 | 0 | 2 | 0 | 16 | -18828137
| VV |  | "Re0+Rs3" 2 |  | 2 | [12 empty] | VV | 2 | 2 | True | 0 | ROZPOCET
46 | M | BM018110 | instalacní jistic 10 kA, B 10A, 1P | kus | 9 |  | 0 |  |  | snížená |  | 0 | 0.0004 | 0.0036 | 0 | 0 | 32 | M | 2 |  |  |  | ROZPOCET | 0 | 0 | 0 | 0 | 0 | 2 | 0 | 16 | -714050974
| VV |  | "Re1+Rs1" 4 |  | 4 | [12 empty] | VV | 2 | 2 | True | 0 | ROZPOCET
| VV |  | "Re0+Rs3" 5 |  | 5 | [12 empty] | VV | 2 | 2 | True | 0 | ROZPOCET
47 | M | BM018116 | instalacní jistic 10 kA, B 16A, 1P | kus | 16 |  | 0 |  |  | snížená |  | 0 | 0.0004 | 0.0064 | 0 | 0 | 32 | M | 2 |  |  |  | ROZPOCET | 0 | 0 | 0 | 0 | 0 | 2 | 0 | 16 | -1147525847
| VV |  | "Re1+Rs1" 8 |  | 8 | [12 empty] | VV | 2 | 2 | True | 0 | ROZPOCET
| VV |  | "Re0+Rs3" 8 |  | 8 | [12 empty] | VV | 2 | 2 | True | 0 | ROZPOCET
48 | K | 741320161 | Montáž jističů se zapojením vodičů třípólových nn do 25 A bez krytu | kus | 30 |  | 0 |  |  | snížená |  | 0 | 0 | 0 | 0 | 0 | 16 | K | 2 |  |  |  | ROZPOCET | 0 | 0 | 0 | 0 | 0 | 2 | 0 | 16 | -1341483818
| Online PSC |  | https://podminky.urs.cz/item/CS_URS_2023_01/741320161 | [14 empty] | Online PSC | 2
49 | M | BM018316CZ | instalacní jistič 10 kA, B 16A, 3P, pred hl.elmer, bar.pácka | kus | 2 |  | 0 |  |  | snížená |  | 0 | 0.00105 | 0.0021 | 0 | 0 | 32 | M | 2 |  |  |  | ROZPOCET | 0 | 0 | 0 | 0 | 0 | 2 | 0 | 16 | -1649870229
| VV |  | "Re4" 1 |  | 1 | [12 empty] | VV | 2 | 2 | True | 0 | ROZPOCET
| VV |  | "Re1+Rs1" 1 |  | 1 | [12 empty] | VV | 2 | 2 | True | 0 | ROZPOCET
50 | M | BM018320CZ | instalacní jistič 10 kA, B 20A, 3P, pred hl.elmer, bar.pácka | kus | 2 |  | 0 |  |  | snížená |  | 0 | 0.00105 | 0.0021 | 0 | 0 | 32 | M | 2 |  |  |  | ROZPOCET | 0 | 0 | 0 | 0 | 0 | 2 | 0 | 16 | -54018394
| VV |  | "Re4" 2 |  | 2 | [12 empty] | VV | 2 | 2 | True | 0 | ROZPOCET
51 | M | BM018325CZ | instalacní jistič 10 kA, B 25A, 3P, pred hl.elmer, bar.pácka | kus | 26 |  | 0 |  |  | snížená |  | 0 | 0.00105 | 0.0273 | 0 | 0 | 32 | M | 2 |  |  |  | ROZPOCET | 0 | 0 | 0 | 0 | 0 | 2 | 0 | 16 | 1649927173
| VV |  | "Re4" 11 |  | 11 | [12 empty] | VV | 2 | 2 | True | 0 | ROZPOCET
| VV |  | "Re1+Rs1" 14 |  | 14 | [12 empty] | VV | 2 | 2 | True | 0 | ROZPOCET
| VV |  | "Re0+Rs3" 1 |  | 1 | [12 empty] | VV | 2 | 2 | True | 0 | ROZPOCET
52 | K | 741320161R | Montáž vypinačů se zapojením vodičů třípólových nn do 25 A bez krytu | kus | 22 |  | 0 |  |  | snížená |  | 0 | 0 | 0 | 0 | 0 | 16 | K | 2 |  |  |  | ROZPOCET | 0 | 0 | 0 | 0 | 0 | 2 | 0 | 16 | -2065293759
53 | M | BZ900243 | instalacní hlavní vypínač 40 A, 3P | kus | 1 |  | 0 |  |  | snížená |  | 0 | 0 | 0 | 0 | 0 | 32 | M | 2 |  |  |  | ROZPOCET | 0 | 0 | 0 | 0 | 0 | 2 | 0 | 16 | -518518067
| VV |  | "Re1+Rs1" 1 |  | 1 | [12 empty] | VV | 2 | 2 | True | 0 | ROZPOCET
54 | M | IS506103 | pojistkový odpínač 3-pólový, 32A gG 10 x 38 mm | kus | 7 |  | 0 |  |  | snížená |  | 0 | 0.00105 | 0.00735 | 0 | 0 | 32 | M | 2 |  |  |  | ROZPOCET | 0 | 0 | 0 | 0 | 0 | 2 | 0 | 16 | 615834675
| VV |  | "Re1+Rs1" 1 |  | 1 | [12 empty] | VV | 2 | 2 | True | 0 | ROZPOCET
| VV |  | "Re0+Rs3" 5+1 |  | 6 | [12 empty] | VV | 2 | 2 | True | 0 | ROZPOCET
55 | M | IS506143 | pojistkový odpínač 3P,50A-850001593 | kus | 13 |  | 0 |  |  | snížená |  | 0 | 0.00105 | 0.01365 | 0 | 0 | 32 | M | 2 |  |  |  | ROZPOCET | 0 | 0 | 0 | 0 | 0 | 2 | 0 | 16 | -975796394
| VV |  | "Re1+Rs1" 1 |  | 1 | [12 empty] | VV | 2 | 2 | True | 0 | ROZPOCET
| VV |  | "Re0+Rs3" 12 |  | 12 | [12 empty] | VV | 2 | 2 | True | 0 | ROZPOCET
56 | M | IS506223 | pojistkový odpínač 3P,100A-850001598 | kus | 1 |  | 0 |  |  | snížená |  | 0 | 0.00105 | 0.00105 | 0 | 0 | 32 | M | 2 |  |  |  | ROZPOCET | 0 | 0 | 0 | 0 | 0 | 2 | 0 | 16 | -1928021502
| VV |  | "Re0+Rs3" 1 |  | 1 | [12 empty] | VV | 2 | 2 | True | 0 | ROZPOCET
57 | K | 741320171 | Montáž jističů se zapojením vodičů třípólových nn do 63 A bez krytu | kus | 3 |  | 0 |  |  | snížená |  | 0 | 0 | 0 | 0 | 0 | 16 | K | 2 |  |  |  | ROZPOCET | 0 | 0 | 0 | 0 | 0 | 2 | 0 | 16 | -593520200
| Online PSC |  | https://podminky.urs.cz/item/CS_URS_2023_01/741320171 | [14 empty] | Online PSC | 2
58 | M | BM018332CZ | instalační jistič 10 kA, B 32A, 3P, před hl.elměr, bar.páčka | kus | 1 |  | 0 |  |  | snížená |  | 0 | 0.00105 | 0.00105 | 0 | 0 | 32 | M | 2 |  |  |  | ROZPOCET | 0 | 0 | 0 | 0 | 0 | 2 | 0 | 16 | 646266578
| VV |  | "Re4" 1 |  | 1 | [12 empty] | VV | 2 | 2 | True | 0 | ROZPOCET
59 | M | BM018340CZ | instalacní jistič 10 kA, B 40A, 3P, pred hl.elmer, bar.pácka | kus | 1 |  | 0 |  |  | snížená |  | 0 | 0.00105 | 0.00105 | 0 | 0 | 32 | M | 2 |  |  |  | ROZPOCET | 0 | 0 | 0 | 0 | 0 | 2 | 0 | 16 | 1548640450
| VV |  | "Re1+Rs1" 1 |  | 1 | [12 empty] | VV | 2 | 2 | True | 0 | ROZPOCET
60 | M | BM018350CZ | instalacní jistič 10 kA, B 50A, 3P, pred hl.elmer, bar.pácka | kus | 1 |  | 0 |  |  | snížená |  | 0 | 0.00105 | 0.00105 | 0 | 0 | 32 | M | 2 |  |  |  | ROZPOCET | 0 | 0 | 0 | 0 | 0 | 2 | 0 | 16 | 621667230
| VV |  | "Re0+Rs3" 1 |  | 1 | [12 empty] | VV | 2 | 2 | True | 0 | ROZPOCET
61 | K | 741320181 | Montáž jističů se zapojením vodičů třípólových nn do 125 A bez krytu | kus | 1 |  | 0 |  |  | snížená |  | 0 | 0 | 0 | 0 | 0 | 16 | K | 2 |  |  |  | ROZPOCET | 0 | 0 | 0 | 0 | 0 | 2 | 0 | 16 | -161127889
| Online PSC |  | https://podminky.urs.cz/item/CS_URS_2023_01/741320181 | [14 empty] | Online PSC | 2
62 | M | BR583912CZ | instalační jistič 15 kA, B 125A, 3P | kus | 1 |  | 0 |  |  | snížená |  | 0 | 0.00105 | 0.00105 | 0 | 0 | 32 | M | 2 |  |  |  | ROZPOCET | 0 | 0 | 0 | 0 | 0 | 2 | 0 | 16 | -1188403423
| VV |  | "Re0+Rs3" 1 |  | 1 | [12 empty] | VV | 2 | 2 | True | 0 | ROZPOCET
63 | K | 741321001 | Montáž proudových chráničů se zapojením vodičů dvoupólových nn do 25 A bez krytu | kus | 8 |  | 0 |  |  | snížená |  | 0 | 0 | 0 | 0 | 0 | 16 | K | 2 |  |  |  | ROZPOCET | 0 | 0 | 0 | 0 | 0 | 2 | 0 | 16 | -490833235
| Online PSC |  | https://podminky.urs.cz/item/CS_URS_2023_01/741321001 | [14 empty] | Online PSC | 2
64 | M | BO618510 | jistič s proudovým chráničem 10 kA, 1+N, B10A, 30 mA, AC | kus | 8 |  | 0 |  |  | snížená |  | 0 | 0.0006 | 0.0048 | 0 | 0 | 32 | M | 2 |  |  |  | ROZPOCET | 0 | 0 | 0 | 0 | 0 | 2 | 0 | 16 | -1623147127
| VV |  | "Re1+Rs1" 3 |  | 3 | [12 empty] | VV | 2 | 2 | True | 0 | ROZPOCET
| VV |  | "Re0+Rs3" 5 |  | 5 | [12 empty] | VV | 2 | 2 | True | 0 | ROZPOCET
65 | K | 741321031 | Montáž proudových chráničů se zapojením vodičů čtyřpólových nn do 25 A bez krytu | kus | 2 |  | 0 |  |  | snížená |  | 0 | 0 | 0 | 0 | 0 | 16 | K | 2 |  |  |  | ROZPOCET | 0 | 0 | 0 | 0 | 0 | 2 | 0 | 16 | 1978811289
| Online PSC |  | https://podminky.urs.cz/item/CS_URS_2023_01/741321031 | [14 empty] | Online PSC | 2
66 | M | BC004103 | proudový chránič 10 kA, 40 A, 4P, 30 mA, AC | kus | 2 |  | 0 |  |  | snížená |  | 0 | 0.0007 | 0.0014 | 0 | 0 | 32 | M | 2 |  |  |  | ROZPOCET | 0 | 0 | 0 | 0 | 0 | 2 | 0 | 16 | 4741677
| VV |  | "Re1+Rs1" 1 |  | 1 | [12 empty] | VV | 2 | 2 | True | 0 | ROZPOCET
| VV |  | "Re0+Rs3" 1 |  | 1 | [12 empty] | VV | 2 | 2 | True | 0 | ROZPOCET
67 | K | 741322142 | Montáž přepěťových ochran nn se zapojením vodičů svodiče přepětí – typ 3 na DIN lištu třípólových | kus | 1 |  | 0 |  |  | snížená |  | 0 | 0 | 0 | 0 | 0 | 16 | K | 2 |  |  |  | ROZPOCET | 0 | 0 | 0 | 0 | 0 | 2 | 0 | 16 | 1933695089
| Online PSC |  | https://podminky.urs.cz/item/CS_URS_2023_01/741322142 | [14 empty] | Online PSC | 2
68 | M | IS211230-A | svodič přepětí COMBTEC BC TNC 275/12,5 | kus | 1 |  | 0 |  |  | snížená |  | 0 | 0.0016 | 0.0016 | 0 | 0 | 32 | M | 2 |  |  |  | ROZPOCET | 0 | 0 | 0 | 0 | 0 | 2 | 0 | 16 | 864649357
| VV |  | "Re0+Rs3" 1 |  | 1 | [12 empty] | VV | 2 | 2 | True | 0 | ROZPOCET
69 | K | 741331031 | Montáž měřicích přístrojů bez zapojení vodičů elektroměru jednofázového | kus | 2 |  | 0 |  |  | snížená |  | 0 | 0 | 0 | 0 | 0 | 16 | K | 2 |  |  |  | ROZPOCET | 0 | 0 | 0 | 0 | 0 | 2 | 0 | 16 | -500841870
| Online PSC |  | https://podminky.urs.cz/item/CS_URS_2023_01/741331031 | [14 empty] | Online PSC | 2
70 | M | CSELW9901D | digitální elektroměr 1-fázový, přímé měření 5 - 45A | kus | 2 |  | 0 |  |  | snížená |  | 0 | 0.0009 | 0.0018 | 0 | 0 | 32 | M | 2 |  |  |  | ROZPOCET | 0 | 0 | 0 | 0 | 0 | 2 | 0 | 16 | 331678006
| VV |  | "Re1+Rs" 1 |  | 1 | [12 empty] | VV | 2 | 2 | True | 0 | ROZPOCET
| VV |  | "Re0+Rs3" 1 |  | 1 | [12 empty] | VV | 2 | 2 | True | 0 | ROZPOCET
71 | K | 741331032 | Montáž měřicích přístrojů bez zapojení vodičů elektroměru třífázového | kus | 7 |  | 0 |  |  | snížená |  | 0 | 0 | 0 | 0 | 0 | 16 | K | 2 |  |  |  | ROZPOCET | 0 | 0 | 0 | 0 | 0 | 2 | 0 | 16 | -1366573843
| Online PSC |  | https://podminky.urs.cz/item/CS_URS_2023_01/741331032 | [14 empty] | Online PSC | 2
72 | M | CSELW9907D | digitální elektroměr 3-fázový 2-tarifní, přímé měření 10-100A | kus | 7 |  | 0 |  |  | snížená |  | 0 | 0.001 | 0.007 | 0 | 0 | 32 | M | 2 |  |  |  | ROZPOCET | 0 | 0 | 0 | 0 | 0 | 2 | 0 | 16 | -103933347
| VV |  | "Re1+Rs1" 1 |  | 1 | [12 empty] | VV | 2 | 2 | True | 0 | ROZPOCET
| VV |  | "Re0+Rs3" 6 |  | 6 | [12 empty] | VV | 2 | 2 | True | 0 | ROZPOCET
73 | K | 741350001 | Montáž jednofázových transformátorů nn se zapojením vodičů vestavných 1x primár - 1x sekundár do 200 VA | kus | 3 |  | 0 |  |  | snížená |  | 0 | 0 | 0 | 0 | 0 | 16 | K | 2 |  |  |  | ROZPOCET | 0 | 0 | 0 | 0 | 0 | 2 | 0 | 16 | -1359043082
| Online PSC |  | https://podminky.urs.cz/item/CS_URS_2023_01/741350001 | [14 empty] | Online PSC | 2
74 | M | CSMAK010-C | transformátor meřící CLA1.2,100A/5A,5VA,0,5S cejchované | kus | 3 |  | 0 |  |  | snížená |  | 0 | 0.00159 | 0.00477 | 0 | 0 | 32 | M | 2 |  |  |  | ROZPOCET | 0 | 0 | 0 | 0 | 0 | 2 | 0 | 16 | -1235518507
| VV |  | "Re0+Rs3" 3 |  | 3 | [12 empty] | VV | 2 | 2 | True | 0 | ROZPOCET
75 | K | 741854931R | Kontrola a zjištění stavu vedení zjištění směru vedení, bez rozpojení vodičů | soub. | 1 |  | 0 |  |  | snížená |  | 0 | 0 | 0 | 0 | 0 | 16 | K | 2 |  |  |  | ROZPOCET | 0 | 0 | 0 | 0 | 0 | 2 | 0 | 16 | -652180144
| P |  | Poznámka k položce: dohledání stáv. obvodů, které musí být zachovány i po rekonstrukci | [14 empty] | P | 2
76 | K | 741110511 | Montáž lišt a kanálků elektroinstalačních se spojkami, ohyby a rohy a s nasunutím do krabic vkládacích s víčkem, šířky do 60 mm | m | 50 |  | 0 |  |  | snížená |  | 0 | 0 | 0 | 0 | 0 | 16 | K | 2 |  |  |  | ROZPOCET | 0 | 0 | 0 | 0 | 0 | 2 | 0 | 16 | -1988093542
| Online PSC |  | https://podminky.urs.cz/item/CS_URS_2023_01/741110511 | [14 empty] | Online PSC | 2
77 | M | 34571011 | lišta elektroinstalační vkládací 24x22mm | m | 52.5 |  | 0 |  |  | snížená |  | 0 | 0.00015 | 0.007875 | 0 | 0 | 32 | M | 2 |  |  |  | ROZPOCET | 0 | 0 | 0 | 0 | 0 | 2 | 0 | 16 | 1824643672
| VV |  | 50*1,05 'Přepočtené koeficientem množství |  | 52.5 | [12 empty] | VV | 2 | 2 | False | 1 | ROZPOCET
78 | K | 741112061 | Montáž krabic elektroinstalačních bez napojení na trubky a lišty, demontáže a montáže víčka a přístroje přístrojových zapuštěných plastových kruhových | kus | 1 |  | 0 |  |  | snížená |  | 0 | 0 | 0 | 0 | 0 | 16 | K | 2 |  |  |  | ROZPOCET | 0 | 0 | 0 | 0 | 0 | 2 | 0 | 16 | 374928625
| Online PSC |  | https://podminky.urs.cz/item/CS_URS_2023_01/741112061 | [14 empty] | Online PSC | 2
79 | M | 34571450 | krabice pod omítku PVC přístrojová kruhová D 70mm | kus | 1 |  | 0 |  |  | snížená |  | 0 | 4e-05 | 4e-05 | 0 | 0 | 32 | M | 2 |  |  |  | ROZPOCET | 0 | 0 | 0 | 0 | 0 | 2 | 0 | 16 | -319631992
80 | K | 741112111 | Montáž krabic elektroinstalačních bez napojení na trubky a lišty, demontáže a montáže víčka a přístroje rozvodek se zapojením vodičů na svorkovnici nástěnných plastových čtyřhranných pro vodiče Ø do 4 mm2 | kus | 12 |  | 0 |  |  | snížená |  | 0 | 0 | 0 | 0 | 0 | 16 | K | 2 |  |  |  | ROZPOCET | 0 | 0 | 0 | 0 | 0 | 2 | 0 | 16 | -399605901
| Online PSC |  | https://podminky.urs.cz/item/CS_URS_2023_01/741112111 | [14 empty] | Online PSC | 2
81 | M | 34571483 | krabice v uzavřeném provedení PVC s krytím IP 54 čtvercová 120x120mm | kus | 12 |  | 0 |  |  | snížená |  | 0 | 0.0003 | 0.0036 | 0 | 0 | 32 | M | 2 |  |  |  | ROZPOCET | 0 | 0 | 0 | 0 | 0 | 2 | 0 | 16 | -1808835355
82 | K | 741120305 | Montáž vodičů izolovaných měděných bez ukončení uložených pevně plných a laněných s PVC pláštěm, bezhalogenových, ohniodolných (např. CY, CHAH-V) průřezu žíly 50 až 70 mm2 | m | 70 |  | 0 |  |  | snížená |  | 0 | 0 | 0 | 0 | 0 | 16 | K | 2 |  |  |  | ROZPOCET | 0 | 0 | 0 | 0 | 0 | 2 | 0 | 16 | 1657492375
| Online PSC |  | https://podminky.urs.cz/item/CS_URS_2023_01/741120305 | [14 empty] | Online PSC | 2
83 | M | 3411203225 | VODIC CY 50 | m | 80.5 |  | 0 |  |  | snížená |  | 0 | 0.00048 | 0.03864 | 0 | 0 | 32 | M | 2 |  |  |  | ROZPOCET | 0 | 0 | 0 | 0 | 0 | 2 | 0 | 16 | 2065646232
| VV |  | 70*1,15 'Přepočtené koeficientem množství |  | 80.5 | [12 empty] | VV | 2 | 2 | False | 1 | ROZPOCET
84 | K | 741120305 | Montáž vodičů izolovaných měděných bez ukončení uložených pevně plných a laněných s PVC pláštěm, bezhalogenových, ohniodolných (např. CY, CHAH-V) průřezu žíly 50 až 70 mm2 | m | 28 |  | 0 |  |  | snížená |  | 0 | 0 | 0 | 0 | 0 | 16 | K | 2 |  |  |  | ROZPOCET | 0 | 0 | 0 | 0 | 0 | 2 | 0 | 16 | 1627234166
| Online PSC |  | https://podminky.urs.cz/item/CS_URS_2023_01/741120305 | [14 empty] | Online PSC | 2
85 | M | 341410331 | vodič CY 1x70mm2 | m | 32.2 |  | 0 |  |  | snížená |  | 0 | 0.00069 | 0.022218 | 0 | 0 | 32 | M | 2 |  |  |  | ROZPOCET | 0 | 0 | 0 | 0 | 0 | 2 | 0 | 16 | -523510938
| VV |  | 28*1,15 'Přepočtené koeficientem množství |  | 32.2 | [12 empty] | VV | 2 | 2 | False | 1 | ROZPOCET
86 | K | 741122031 | Montáž kabelů měděných bez ukončení uložených pod omítku plných kulatých (např. CYKY), počtu a průřezu žil 5x1,5 až 2,5 mm2 | m | 70 |  | 0 |  |  | snížená |  | 0 | 0 | 0 | 0 | 0 | 16 | K | 2 |  |  |  | ROZPOCET | 0 | 0 | 0 | 0 | 0 | 2 | 0 | 16 | 211208029
| Online PSC |  | https://podminky.urs.cz/item/CS_URS_2023_01/741122031 | [14 empty] | Online PSC | 2
87 | M | 34111090 | kabel instalační jádro Cu plné izolace PVC plášť PVC 450/750V (CYKY) 5x1,5mm2 | m | 80.5 |  | 0 |  |  | snížená |  | 0 | 0.00016 | 0.01288 | 0 | 0 | 32 | M | 2 |  |  |  | ROZPOCET | 0 | 0 | 0 | 0 | 0 | 2 | 0 | 16 | 2135245508
| VV |  | 70*1,15 'Přepočtené koeficientem množství |  | 80.5 | [12 empty] | VV | 2 | 2 | False | 1 | ROZPOCET
88 | K | 741122211 | Montáž kabelů měděných bez ukončení uložených volně nebo v liště plných kulatých (např. CYKY) počtu a průřezu žil 3x1,5 až 6 mm2 | m | 80 |  | 0 |  |  | snížená |  | 0 | 0 | 0 | 0 | 0 | 16 | K | 2 |  |  |  | ROZPOCET | 0 | 0 | 0 | 0 | 0 | 2 | 0 | 16 | 415277604
| Online PSC |  | https://podminky.urs.cz/item/CS_URS_2023_01/741122211 | [14 empty] | Online PSC | 2
89 | M | 34111030 | kabel instalační jádro Cu plné izolace PVC plášť PVC 450/750V (CYKY) 3x1,5mm2 | m | 92 |  | 0 |  |  | snížená |  | 0 | 0.00012 | 0.01104 | 0 | 0 | 32 | M | 2 |  |  |  | ROZPOCET | 0 | 0 | 0 | 0 | 0 | 2 | 0 | 16 | -147845170
| VV |  | 80*1,15 'Přepočtené koeficientem množství |  | 92 | [12 empty] | VV | 2 | 2 | False | 1 | ROZPOCET
90 | K | 741122211 | Montáž kabelů měděných bez ukončení uložených volně nebo v liště plných kulatých (např. CYKY) počtu a průřezu žil 3x1,5 až 6 mm2 | m | 10 |  | 0 |  |  | snížená |  | 0 | 0 | 0 | 0 | 0 | 16 | K | 2 |  |  |  | ROZPOCET | 0 | 0 | 0 | 0 | 0 | 2 | 0 | 16 | -1120567536
| Online PSC |  | https://podminky.urs.cz/item/CS_URS_2023_01/741122211 | [14 empty] | Online PSC | 2
91 | M | 34111036 | kabel instalační jádro Cu plné izolace PVC plášť PVC 450/750V (CYKY) 3x2,5mm2 | m | 11.5 |  | 0 |  |  | snížená |  | 0 | 0.00017 | 0.001955 | 0 | 0 | 32 | M | 2 |  |  |  | ROZPOCET | 0 | 0 | 0 | 0 | 0 | 2 | 0 | 16 | -475333075
| VV |  | 10*1,15 'Přepočtené koeficientem množství |  | 11.5 | [12 empty] | VV | 2 | 2 | False | 1 | ROZPOCET
92 | K | 741122222 | Montáž kabelů měděných bez ukončení uložených volně nebo v liště plných kulatých (např. CYKY) počtu a průřezu žil 4x10 mm2 | m | 120 |  | 0 |  |  | snížená |  | 0 | 0 | 0 | 0 | 0 | 16 | K | 2 |  |  |  | ROZPOCET | 0 | 0 | 0 | 0 | 0 | 2 | 0 | 16 | 920776055
| Online PSC |  | https://podminky.urs.cz/item/CS_URS_2023_01/741122222 | [14 empty] | Online PSC | 2
93 | M | 34111076 | kabel instalační jádro Cu plné izolace PVC plášť PVC 450/750V (CYKY) 4x10mm2 | m | 138 |  | 0 |  |  | snížená |  | 0 | 0.00064 | 0.08832 | 0 | 0 | 32 | M | 2 |  |  |  | ROZPOCET | 0 | 0 | 0 | 0 | 0 | 2 | 0 | 16 | -1870189276
| VV |  | 120*1,15 'Přepočtené koeficientem množství |  | 138 | [12 empty] | VV | 2 | 2 | False | 1 | ROZPOCET
94 | K | 741122232 | Montáž kabelů měděných bez ukončení uložených volně nebo v liště plných kulatých (např. CYKY) počtu a průřezu žil 5x4 až 6 mm2 | m | 70 |  | 0 |  |  | snížená |  | 0 | 0 | 0 | 0 | 0 | 16 | K | 2 |  |  |  | ROZPOCET | 0 | 0 | 0 | 0 | 0 | 2 | 0 | 16 | -1867230479
| Online PSC |  | https://podminky.urs.cz/item/CS_URS_2023_01/741122232 | [14 empty] | Online PSC | 2
95 | M | 34111100 | kabel instalační jádro Cu plné izolace PVC plášť PVC 450/750V (CYKY) 5x6mm2 | m | 80.5 |  | 0 |  |  | snížená |  | 0 | 0.00053 | 0.042665 | 0 | 0 | 32 | M | 2 |  |  |  | ROZPOCET | 0 | 0 | 0 | 0 | 0 | 2 | 0 | 16 | -869189546
| VV |  | 70*1,15 'Přepočtené koeficientem množství |  | 80.5 | [12 empty] | VV | 2 | 2 | False | 1 | ROZPOCET
96 | K | 741122232 | Montáž kabelů měděných bez ukončení uložených volně nebo v liště plných kulatých (např. CYKY) počtu a průřezu žil 5x4 až 6 mm2 | m | 50 |  | 0 |  |  | snížená |  | 0 | 0 | 0 | 0 | 0 | 16 | K | 2 |  |  |  | ROZPOCET | 0 | 0 | 0 | 0 | 0 | 2 | 0 | 16 | 1207629185
| Online PSC |  | https://podminky.urs.cz/item/CS_URS_2023_01/741122232 | [14 empty] | Online PSC | 2
97 | M | 34111100 | kabel instalační jádro Cu plné izolace PVC plášť PVC 450/750V (CYKY) 5x6mm2 | m | 57.5 |  | 0 |  |  | snížená |  | 0 | 0.00053 | 0.030475 | 0 | 0 | 32 | M | 2 |  |  |  | ROZPOCET | 0 | 0 | 0 | 0 | 0 | 2 | 0 | 16 | 1814208365
| VV |  | 50*1,15 'Přepočtené koeficientem množství |  | 57.5 | [12 empty] | VV | 2 | 2 | False | 1 | ROZPOCET
98 | K | 741122632 | Montáž kabelů měděných bez ukončení uložených pevně plných kulatých nebo bezhalogenových (např. CYKY) počtu a průřezu žil 3x50+35 až 95+50 mm2 | m | 42 |  | 0 |  |  | snížená |  | 0 | 0 | 0 | 0 | 0 | 16 | K | 2 |  |  |  | ROZPOCET | 0 | 0 | 0 | 0 | 0 | 2 | 0 | 16 | 948460790
| Online PSC |  | https://podminky.urs.cz/item/CS_URS_2023_01/741122632 | [14 empty] | Online PSC | 2
99 | M | 34111649 | kabel silový jádro Cu izolace PVC plášť PVC 0,6/1kV (1-CYKY) 3x95+50mm2 | m | 48.3 |  | 0 |  |  | snížená |  | 0 | 0.00361 | 0.17436 | 0 | 0 | 32 | M | 2 |  |  |  | ROZPOCET | 0 | 0 | 0 | 0 | 0 | 2 | 0 | 16 | 1539155309
| VV |  | 42*1,15 'Přepočtené koeficientem množství |  | 48.3 | [12 empty] | VV | 2 | 2 | False | 1 | ROZPOCET
100 | K | 741122633 | Montáž kabelů měděných bez ukončení uložených pevně plných kulatých nebo bezhalogenových (např. CYKY) počtu a průřezu žil 3x150 až 185 mm2, 3x120+50 až 150+70 mm2 | m | 32 |  | 0 |  |  | snížená |  | 0 | 0 | 0 | 0 | 0 | 16 | K | 2 |  |  |  | ROZPOCET | 0 | 0 | 0 | 0 | 0 | 2 | 0 | 16 | -1932997696
| Online PSC |  | https://podminky.urs.cz/item/CS_URS_2023_01/741122633 | [14 empty] | Online PSC | 2
101 | M | 34111655 | kabel silový jádro Cu izolace PVC plášť PVC 0,6/1kV (1-CYKY) 3x120+70mm2 | m | 36.8 |  | 0 |  |  | snížená |  | 0 | 0.00451 | 0.16597 | 0 | 0 | 32 | M | 2 |  |  |  | ROZPOCET | 0 | 0 | 0 | 0 | 0 | 2 | 0 | 16 | 1437122645
| VV |  | 32*1,15 'Přepočtené koeficientem množství |  | 36.8 | [12 empty] | VV | 2 | 2 | False | 1 | ROZPOCET
102 | K | 741130001 | Ukončení vodičů izolovaných s označením a zapojením v rozváděči nebo na přístroji, průřezu žíly do 2,5 mm2 | kus | 269 |  | 0 |  |  | snížená |  | 0 | 0 | 0 | 0 | 0 | 16 | K | 2 |  |  |  | ROZPOCET | 0 | 0 | 0 | 0 | 0 | 2 | 0 | 16 | 1476256571
| Online PSC |  | https://podminky.urs.cz/item/CS_URS_2023_01/741130001 | [14 empty] | Online PSC | 2
| VV |  | ***RE1+RS1 | [14 empty] | VV | 2 | 1 | True | 0 | ROZPOCET
| VV |  | (3)*(13+12) |  | 75 | [12 empty] | VV | 2 | 2 | True | 0 | ROZPOCET
| VV |  | ***RE4 | [14 empty] | VV | 2 | 1 | True | 0 | ROZPOCET
| VV |  | (3)*15 |  | 45 | [12 empty] | VV | 2 | 2 | True | 0 | ROZPOCET
| VV |  | ***R0+RS3 | [14 empty] | VV | 2 | 1 | True | 0 | ROZPOCET
| VV |  | (3)*18 |  | 54 | [12 empty] | VV | 2 | 2 | True | 0 | ROZPOCET
| VV |  | ***SS | [14 empty] | VV | 2 | 1 | True | 0 | ROZPOCET
| VV |  | (3)*(10+9)+(2)*(10+9) |  | 95 | [12 empty] | VV | 2 | 2 | True | 0 | ROZPOCET
103 | K | 741130003 | Ukončení vodičů izolovaných s označením a zapojením v rozváděči nebo na přístroji, průřezu žíly do 4 mm2 | kus | 5 |  | 0 |  |  | snížená |  | 0 | 0 | 0 | 0 | 0 | 16 | K | 2 |  |  |  | ROZPOCET | 0 | 0 | 0 | 0 | 0 | 2 | 0 | 16 | 2010323849
| Online PSC |  | https://podminky.urs.cz/item/CS_URS_2023_01/741130003 | [14 empty] | Online PSC | 2
| VV |  | ***RE1+RS1 | [14 empty] | VV | 2 | 1 | True | 0 | ROZPOCET
| VV |  | (5)*1 |  | 5 | [12 empty] | VV | 2 | 2 | True | 0 | ROZPOCET
104 | K | 741130004 | Ukončení vodičů izolovaných s označením a zapojením v rozváděči nebo na přístroji, průřezu žíly do 6 mm2 | kus | 24 |  | 0 |  |  | snížená |  | 0 | 0 | 0 | 0 | 0 | 16 | K | 2 |  |  |  | ROZPOCET | 0 | 0 | 0 | 0 | 0 | 2 | 0 | 16 | 356067767
| Online PSC |  | https://podminky.urs.cz/item/CS_URS_2023_01/741130004 | [14 empty] | Online PSC | 2
| VV |  | ***R0+RS3 | [14 empty] | VV | 2 | 1 | True | 0 | ROZPOCET
| VV |  | (4)*2 |  | 8 | [12 empty] | VV | 2 | 2 | True | 0 | ROZPOCET
| VV |  | ***SS | [14 empty] | VV | 2 | 1 | True | 0 | ROZPOCET
| VV |  | (4)*2*2 |  | 16 | [12 empty] | VV | 2 | 2 | True | 0 | ROZPOCET
105 | K | 741130005 | Ukončení vodičů izolovaných s označením a zapojením v rozváděči nebo na přístroji, průřezu žíly do 10 mm2 | kus | 96 |  | 0 |  |  | snížená |  | 0 | 0 | 0 | 0 | 0 | 16 | K | 2 |  |  |  | ROZPOCET | 0 | 0 | 0 | 0 | 0 | 2 | 0 | 16 | -502157083
| Online PSC |  | https://podminky.urs.cz/item/CS_URS_2023_01/741130005 | [14 empty] | Online PSC | 2
| VV |  | ***RE1+RS1 | [14 empty] | VV | 2 | 1 | True | 0 | ROZPOCET
| VV |  | (4)*7 |  | 28 | [12 empty] | VV | 2 | 2 | True | 0 | ROZPOCET
| VV |  | ***RE4 | [14 empty] | VV | 2 | 1 | True | 0 | ROZPOCET
| VV |  | (4)*2 |  | 8 | [12 empty] | VV | 2 | 2 | True | 0 | ROZPOCET
| VV |  | ***R0+RS3 | [14 empty] | VV | 2 | 1 | True | 0 | ROZPOCET
| VV |  | (4)*13 |  | 52 | [12 empty] | VV | 2 | 2 | True | 0 | ROZPOCET
| VV |  | ***SS | [14 empty] | VV | 2 | 1 | True | 0 | ROZPOCET
| VV |  | (4)*1*2 |  | 8 | [12 empty] | VV | 2 | 2 | True | 0 | ROZPOCET
106 | K | 741130006 | Ukončení vodičů izolovaných s označením a zapojením v rozváděči nebo na přístroji, průřezu žíly do 16 mm2 | kus | 81 |  | 0 |  |  | snížená |  | 0 | 0 | 0 | 0 | 0 | 16 | K | 2 |  |  |  | ROZPOCET | 0 | 0 | 0 | 0 | 0 | 2 | 0 | 16 | 108481381
| Online PSC |  | https://podminky.urs.cz/item/CS_URS_2023_01/741130006 | [14 empty] | Online PSC | 2
| VV |  | ***RE1+RS1 | [14 empty] | VV | 2 | 1 | True | 0 | ROZPOCET
| VV |  | (4)*7 |  | 28 | [12 empty] | VV | 2 | 2 | True | 0 | ROZPOCET
| VV |  | ***RE4 | [14 empty] | VV | 2 | 1 | True | 0 | ROZPOCET
| VV |  | (4)*13 |  | 52 | [12 empty] | VV | 2 | 2 | True | 0 | ROZPOCET
| VV |  | ***R0+RS3 | [14 empty] | VV | 2 | 1 | True | 0 | ROZPOCET
| VV |  | (1)*1 |  | 1 | [12 empty] | VV | 2 | 2 | True | 0 | ROZPOCET
107 | K | 741130011 | Ukončení vodičů izolovaných s označením a zapojením v rozváděči nebo na přístroji, průřezu žíly do 50 mm2 | kus | 42 |  | 0 |  |  | snížená |  | 0 | 0 | 0 | 0 | 0 | 16 | K | 2 |  |  |  | ROZPOCET | 0 | 0 | 0 | 0 | 0 | 2 | 0 | 16 | 1573361783
| Online PSC |  | https://podminky.urs.cz/item/CS_URS_2023_01/741130011 | [14 empty] | Online PSC | 2
| VV |  | "R-HOP" (1)*7*2*3 |  | 42 | [12 empty] | VV | 2 | 2 | True | 0 | ROZPOCET
108 | K | 741130012 | Ukončení vodičů izolovaných s označením a zapojením v rozváděči nebo na přístroji, průřezu žíly do 70 mm2 | kus | 4 |  | 0 |  |  | snížená |  | 0 | 0 | 0 | 0 | 0 | 16 | K | 2 |  |  |  | ROZPOCET | 0 | 0 | 0 | 0 | 0 | 2 | 0 | 16 | -1760913092
| Online PSC |  | https://podminky.urs.cz/item/CS_URS_2023_01/741130012 | [14 empty] | Online PSC | 2
| VV |  | ***RE1+RS1 | [14 empty] | VV | 2 | 1 | True | 0 | ROZPOCET
| VV |  | (1)*1 |  | 1 | [12 empty] | VV | 2 | 2 | True | 0 | ROZPOCET
| VV |  | ***RE4 | [14 empty] | VV | 2 | 1 | True | 0 | ROZPOCET
| VV |  | (1)*1 |  | 1 | [12 empty] | VV | 2 | 2 | True | 0 | ROZPOCET
| VV |  | ***RE1+RS1 | [14 empty] | VV | 2 | 1 | True | 0 | ROZPOCET
| VV |  | (1)*2 |  | 2 | [12 empty] | VV | 2 | 2 | True | 0 | ROZPOCET
109 | K | 741130013 | Ukončení vodičů izolovaných s označením a zapojením v rozváděči nebo na přístroji, průřezu žíly do 95 mm2 | kus | 3 |  | 0 |  |  | snížená |  | 0 | 0 | 0 | 0 | 0 | 16 | K | 2 |  |  |  | ROZPOCET | 0 | 0 | 0 | 0 | 0 | 2 | 0 | 16 | 696708837
| Online PSC |  | https://podminky.urs.cz/item/CS_URS_2023_01/741130013 | [14 empty] | Online PSC | 2
| VV |  | ***RE1+RS1 | [14 empty] | VV | 2 | 1 | True | 0 | ROZPOCET
| VV |  | (3)*1 |  | 3 | [12 empty] | VV | 2 | 2 | True | 0 | ROZPOCET
110 | K | 741130014 | Ukončení vodičů izolovaných s označením a zapojením v rozváděči nebo na přístroji, průřezu žíly do 120 mm2 | kus | 3 |  | 0 |  |  | snížená |  | 0 | 0 | 0 | 0 | 0 | 16 | K | 2 |  |  |  | ROZPOCET | 0 | 0 | 0 | 0 | 0 | 2 | 0 | 16 | -1525529675
| Online PSC |  | https://podminky.urs.cz/item/CS_URS_2023_01/741130014 | [14 empty] | Online PSC | 2
| VV |  | ***RE4 | [14 empty] | VV | 2 | 1 | True | 0 | ROZPOCET
| VV |  | (3)*1 |  | 3 | [12 empty] | VV | 2 | 2 | True | 0 | ROZPOCET
111 | K | 741130015 | Ukončení vodičů izolovaných s označením a zapojením v rozváděči nebo na přístroji, průřezu žíly do 150 mm2 | kus | 6 |  | 0 |  |  | snížená |  | 0 | 0 | 0 | 0 | 0 | 16 | K | 2 |  |  |  | ROZPOCET | 0 | 0 | 0 | 0 | 0 | 2 | 0 | 16 | -1000176199
| Online PSC |  | https://podminky.urs.cz/item/CS_URS_2023_01/741130015 | [14 empty] | Online PSC | 2
| VV |  | ***RE1+RS1 | [14 empty] | VV | 2 | 1 | True | 0 | ROZPOCET
| VV |  | (3)*2 |  | 6 | [12 empty] | VV | 2 | 2 | True | 0 | ROZPOCET
112 | K | 741210001 | Montáž rozvodnic oceloplechových nebo plastových bez zapojení vodičů běžných, hmotnosti do 20 kg | kus | 6 |  | 0 |  |  | snížená |  | 0 | 0 | 0 | 0 | 0 | 16 | K | 2 |  |  |  | ROZPOCET | 0 | 0 | 0 | 0 | 0 | 2 | 0 | 16 | -892796370
| Online PSC |  | https://podminky.urs.cz/item/CS_URS_2023_01/741210001 | [14 empty] | Online PSC | 2
| VV |  | "R-H0P" 4 |  | 4 | [12 empty] | VV | 2 | 2 | True | 0 | ROZPOCET
| VV |  | "SS" 2 |  | 2 | [12 empty] | VV | 2 | 2 | True | 0 | ROZPOCET
113 | M | 357139011 | R-H0P | kus | 4 |  | 0 |  |  | snížená |  | 0 | 0.02 | 0.08 | 0 | 0 | 32 | M | 2 |  |  |  | ROZPOCET | 0 | 0 | 0 | 0 | 0 | 2 | 0 | 16 | 1985066984
| P |  | Poznámka k položce: Rozvodnice R-HOP bude sloužit pro osazení hlavní domovní přípojnice domu - hlavního ochranného pospojování (HOP) u sekce 3 a pro každou sekci 1-2-4-5 samostatně. Předpokládané rozměry rozvodnic: š.300 × v.500 × hl.161 [mm]. V ceně rozvaděče je výbava dle PD, pomocný materiál, výroba rozvaděče a protokoly o zkoušce. | [14 empty] | P | 2
114 | M | 357139012 | rozvodnice SS | kus | 2 |  | 0 |  |  | snížená |  | 0 | 0.02 | 0.04 | 0 | 0 | 32 | M | 2 |  |  |  | ROZPOCET | 0 | 0 | 0 | 0 | 0 | 2 | 0 | 16 | -920244029
| P |  | Poznámka k položce: Rozvodnice R-HOP bude sloužit pro osazení hlavní domovní přípojnice domu - hlavního ochranného pospojování (HOP) u sekce 3 a pro každou sekci 1-2-4-5 samostatně. Předpokládané rozměry rozvodnic: š.300 × v.500 × hl.161 [mm]. V ceně rozvaděče je výbava dle PD, pomocný materiál, výroba rozvaděče a protokoly o zkoušce. | [14 empty] | P | 2
115 | K | 741210002 | Montáž rozvodnic oceloplechových nebo plastových bez zapojení vodičů běžných, hmotnosti do 50 kg | kus | 1 |  | 0 |  |  | snížená |  | 0 | 0 | 0 | 0 | 0 | 16 | K | 2 |  |  |  | ROZPOCET | 0 | 0 | 0 | 0 | 0 | 2 | 0 | 16 | 830441409
| Online PSC |  | https://podminky.urs.cz/item/CS_URS_2023_01/741210002 | [14 empty] | Online PSC | 2
| VV |  | "RS2" 1 |  | 1 | [12 empty] | VV | 2 | 2 | True | 0 | ROZPOCET
116 | M | 35713902 | rozvaděč RS2 | kus | 1 |  | 0 |  |  | snížená |  | 0 | 0.05 | 0.05 | 0 | 0 | 32 | M | 2 |  |  |  | ROZPOCET | 0 | 0 | 0 | 0 | 0 | 2 | 0 | 16 | 1269976243
| P |  | Poznámka k položce: Přístrojová náplň rozvodnice "Rs 2" je navržena pro osazení do zápuštěné, oceloplechové rozvodnice s dveřmi, krytí IP44. Skříň rozvodnice je navržena pro osazení 72 ks mont. modulů. Oceloplechová skříň nesmí být dle požadavku NPÚ nahrazena skříní plastovou. Předpokládané rozměry rozvodnice: š.550 × v.500 × hl.161 [mm]. V ceně rozvaděče je výbava dle PD, pomocný materiál, výroba rozvaděče a protokoly o zkoušce. | [14 empty] | P | 2
117 | K | 741210005 | Montáž rozvodnic oceloplechových nebo plastových bez zapojení vodičů běžných, hmotnosti do 200 kg | kus | 2 |  | 0 |  |  | snížená |  | 0 | 0 | 0 | 0 | 0 | 16 | K | 2 |  |  |  | ROZPOCET | 0 | 0 | 0 | 0 | 0 | 2 | 0 | 16 | -615704852
| Online PSC |  | https://podminky.urs.cz/item/CS_URS_2023_01/741210005 | [14 empty] | Online PSC | 2
| VV |  | "Re1+Rs1" 1 |  | 1 | [12 empty] | VV | 2 | 2 | True | 0 | ROZPOCET
| VV |  | "Re4" 1 |  | 1 | [12 empty] | VV | 2 | 2 | True | 0 | ROZPOCET
118 | K | 741210006 | Montáž rozvodnic oceloplechových nebo plastových bez zapojení vodičů běžných, hmotnosti do 300 kg | kus | 1 |  | 0 |  |  | snížená |  | 0 | 0 | 0 | 0 | 0 | 16 | K | 2 |  |  |  | ROZPOCET | 0 | 0 | 0 | 0 | 0 | 2 | 0 | 16 | 1596926179
| Online PSC |  | https://podminky.urs.cz/item/CS_URS_2023_01/741210006 | [14 empty] | Online PSC | 2
| VV |  | "RE0+RS3" 1 |  | 1 | [12 empty] | VV | 2 | 2 | True | 0 | ROZPOCET
119 | M | IL006342-F | nástěnný rám s dveřmi 3A-42 | kus | 2 |  | 0 |  |  | snížená |  | 0 | 0.0139 | 0.0278 | 0 | 0 | 32 | M | 2 |  |  |  | ROZPOCET | 0 | 0 | 0 | 0 | 0 | 2 | 0 | 16 | 2000533520
| VV |  | "Re0+Rs3" 2 |  | 2 | [12 empty] | VV | 2 | 2 | True | 0 | ROZPOCET
120 | M | CSIL116545 | konstrukce elektroměrová 5-45, 3řadá, plastové panely | kus | 1 |  | 0 |  |  | snížená |  | 0 | 0.025 | 0.025 | 0 | 0 | 32 | M | 2 |  |  |  | ROZPOCET | 0 | 0 | 0 | 0 | 0 | 2 | 0 | 16 | -1175996685
| VV |  | "Re1+Rs1" 1 |  | 1 | [12 empty] | VV | 2 | 2 | True | 0 | ROZPOCET
121 | M | CSIL116542 | konstrukce elektroměrová 5-42, 3-řadá, plastové panely | kus | 1 |  | 0 |  |  | snížená |  | 0 | 0.0145 | 0.0145 | 0 | 0 | 32 | M | 2 |  |  |  | ROZPOCET | 0 | 0 | 0 | 0 | 0 | 2 | 0 | 16 | -383713628
| VV |  | "Re4" 1 |  | 1 | [12 empty] | VV | 2 | 2 | True | 0 | ROZPOCET
122 | M | CSIL129342 | konstrukce instalační 3-42, plastové panely | kus | 1 |  | 0 |  |  | snížená |  | 0 | 0.007 | 0.007 | 0 | 0 | 32 | M | 2 |  |  |  | ROZPOCET | 0 | 0 | 0 | 0 | 0 | 2 | 0 | 16 | -1838307133
| VV |  | "Re0+Rs3" 1 |  | 1 | [12 empty] | VV | 2 | 2 | True | 0 | ROZPOCET
123 | M | IL308545-F | zapuštený rám s dvermi S3 5U-45 | kus | 1 |  | 0 |  |  | snížená |  | 0 | 0.005 | 0.005 | 0 | 0 | 32 | M | 2 |  |  |  | ROZPOCET | 0 | 0 | 0 | 0 | 0 | 2 | 0 | 16 | 2030064774
| VV |  | "Re1+Rs1" 1 |  | 1 | [12 empty] | VV | 2 | 2 | True | 0 | ROZPOCET
124 | M | CSIL125342 | konstrukce elektroměrová 3-42, 1-řadá, plastové panely | kus | 1 |  | 0 |  |  | snížená |  | 0 | 0.0069 | 0.0069 | 0 | 0 | 32 | M | 2 |  |  |  | ROZPOCET | 0 | 0 | 0 | 0 | 0 | 2 | 0 | 16 | -199727809
| VV |  | "Re0+Rs3" 1 |  | 1 | [12 empty] | VV | 2 | 2 | True | 0 | ROZPOCET
125 | M | IL006542-F | nástěnný rám s dveřmi 5A-42 | kus | 1 |  | 0 |  |  | snížená |  | 0 | 0.0052 | 0.0052 | 0 | 0 | 32 | M | 2 |  |  |  | ROZPOCET | 0 | 0 | 0 | 0 | 0 | 2 | 0 | 16 | 2077866537
| VV |  | "Re4" 1 |  | 1 | [12 empty] | VV | 2 | 2 | True | 0 | ROZPOCET
126 | M | IL091300 | podstavec pro rám 3A.., IP40, přední nebo, zadní díl | kus | 4 |  | 0 |  |  | snížená |  | 0 | 0.0095 | 0.038 | 0 | 0 | 32 | M | 2 |  |  |  | ROZPOCET | 0 | 0 | 0 | 0 | 0 | 2 | 0 | 16 | -1366790307
| VV |  | "Re0+Rs3" 4 |  | 4 | [12 empty] | VV | 2 | 2 | True | 0 | ROZPOCET
127 | M | IL091125 | podstavec pro hloubku 250 mm, boční díl | kus | 2 |  | 0 |  |  | snížená |  | 0 | 0.0014 | 0.0028 | 0 | 0 | 32 | M | 2 |  |  |  | ROZPOCET | 0 | 0 | 0 | 0 | 0 | 2 | 0 | 16 | -1941404171
| VV |  | "Re0+Rs3" 2 |  | 2 | [12 empty] | VV | 2 | 2 | True | 0 | ROZPOCET
128 | M | ASDRA400 | kapsa na dokumentaci A4, barva RAL 7035, samolepící | kus | 4 |  | 0 |  |  | snížená |  | 0 | 0 | 0 | 0 | 0 | 32 | M | 2 |  |  |  | ROZPOCET | 0 | 0 | 0 | 0 | 0 | 2 | 0 | 16 | 1412798300
| VV |  | "Re4" 1 |  | 1 | [12 empty] | VV | 2 | 2 | True | 0 | ROZPOCET
| VV |  | "Re1+Rs1" 1 |  | 1 | [12 empty] | VV | 2 | 2 | True | 0 | ROZPOCET
| VV |  | "Re0+Rs3" 2 |  | 2 | [12 empty] | VV | 2 | 2 | True | 0 | ROZPOCET
129 | K | 741310031 | Montáž spínačů jedno nebo dvoupólových nástěnných se zapojením vodičů, pro prostředí venkovní nebo mokré spínačů, řazení 1-jednopólových | kus | 1 |  | 0 |  |  | snížená |  | 0 | 0 | 0 | 0 | 0 | 4 | K | 2 |  |  |  | ROZPOCET | 0 | 0 | 0 | 0 | 0 | 2 | 0 | 4 | 1036719837
| Online PSC |  | https://podminky.urs.cz/item/CS_URS_2023_01/741310031 | [14 empty] | Online PSC | 2
130 | M | 34535015 | spínač nástěnný jednopólový, řazení 1, IP44, šroubové svorky | kus | 1 |  | 0 |  |  | snížená |  | 0 | 9e-05 | 9e-05 | 0 | 0 | 8 | M | 2 |  |  |  | ROZPOCET | 0 | 0 | 0 | 0 | 0 | 2 | 0 | 4 | -1863952808
131 | K | 741320931 | Výměna částí jistících přístrojů pojistkových vložek – nožových do 400 A | kus | 6 |  | 0 |  |  | snížená |  | 0 | 0 | 0 | 0 | 0 | 4 | K | 2 |  |  |  | ROZPOCET | 0 | 0 | 0 | 0 | 0 | 2 | 0 | 4 | 1069714414
| Online PSC |  | https://podminky.urs.cz/item/CS_URS_2023_01/741320931 | [14 empty] | Online PSC | 2
132 | M | 358254461 | pojistka nožová výkonová 250A charakteristiky gG, montážní velikosti NH2 | kus | 6 |  | 0 |  |  | snížená |  | 0 | 0.00046 | 0.00276 | 0 | 0 | 8 | M | 2 |  |  |  | ROZPOCET | 0 | 0 | 0 | 0 | 0 | 2 | 0 | 4 | 560189915
133 | K | 741370002 | Montáž svítidel žárovkových se zapojením vodičů bytových nebo společenských místností stropních přisazených 1 zdroj se sklem | kus | 12 |  | 0 |  |  | snížená |  | 0 | 0 | 0 | 0 | 0 | 16 | K | 2 |  |  |  | ROZPOCET | 0 | 0 | 0 | 0 | 0 | 2 | 0 | 16 | 1901808381
| Online PSC |  | https://podminky.urs.cz/item/CS_URS_2023_01/741370002 | [14 empty] | Online PSC | 2
| VV |  | "D" 12 |  | 12 | [12 empty] | VV | 2 | 2 | True | 0 | ROZPOCET
134 | M | 3482129D | kruhové přisazené LED svítidlo IP44, max. 27W ozn. D | kus | 12 |  | 0 |  |  | snížená |  | 0 | 0.0016 | 0.0192 | 0 | 0 | 32 | M | 2 |  |  |  | ROZPOCET | 0 | 0 | 0 | 0 | 0 | 2 | 0 | 16 | 1372367208
| P |  | Poznámka k položce: vč. světelných zdrojů | [14 empty] | P | 2
135 | K | 741370034 | Montáž svítidel žárovkových se zapojením vodičů bytových nebo společenských místností nástěnných přisazených 2 zdroje nouzové | kus | 6 |  | 0 |  |  | snížená |  | 0 | 0 | 0 | 0 | 0 | 16 | K | 2 |  |  |  | ROZPOCET | 0 | 0 | 0 | 0 | 0 | 2 | 0 | 16 | -1943227400
| Online PSC |  | https://podminky.urs.cz/item/CS_URS_2023_01/741370034 | [14 empty] | Online PSC | 2
| VV |  | "N3" 2 |  | 2 | [12 empty] | VV | 2 | 2 | True | 0 | ROZPOCET
| VV |  | "N4" 3 |  | 3 | [12 empty] | VV | 2 | 2 | True | 0 | ROZPOCET
| VV |  | "N5" 1 |  | 1 | [12 empty] | VV | 2 | 2 | True | 0 | ROZPOCET
136 | M | 3483810N3 | svítidlo nouzové osvětlení, IP65 1W ozn. N3 | kus | 2 |  | 0 |  |  | snížená |  | 0 | 0.0016 | 0.0032 | 0 | 0 | 32 | M | 2 |  |  |  | ROZPOCET | 0 | 0 | 0 | 0 | 0 | 2 | 0 | 16 | -1703095117
| P |  | Poznámka k položce: vč. světelných zdrojů | [14 empty] | P | 2
137 | M | 3483810N4 | svítidlo nouzové osvětlení, IP65 1W ozn. N4 | kus | 3 |  | 0 |  |  | snížená |  | 0 | 0.0016 | 0.0048 | 0 | 0 | 32 | M | 2 |  |  |  | ROZPOCET | 0 | 0 | 0 | 0 | 0 | 2 | 0 | 16 | -1572039354
| P |  | Poznámka k položce: vč. světelných zdrojů | [14 empty] | P | 2
138 | M | 3483810N5 | svítidlo nouzové osvětlení, IP65 1W ozn. N5 | kus | 1 |  | 0 |  |  | snížená |  | 0 | 0.0016 | 0.0016 | 0 | 0 | 32 | M | 2 |  |  |  | ROZPOCET | 0 | 0 | 0 | 0 | 0 | 2 | 0 | 16 | 796465925
| P |  | Poznámka k položce: vč. světelných zdrojů | [14 empty] | P | 2
139 | K | 741371004 | Montáž svítidel zářivkových se zapojením vodičů bytových nebo společenských místností stropních přisazených 2 zdroje s krytem | kus | 4 |  | 0 |  |  | snížená |  | 0 | 0 | 0 | 0 | 0 | 16 | K | 2 |  |  |  | ROZPOCET | 0 | 0 | 0 | 0 | 0 | 2 | 0 | 16 | -548142189
| Online PSC |  | https://podminky.urs.cz/item/CS_URS_2023_01/741371004 | [14 empty] | Online PSC | 2
| VV |  | "E" 1 |  | 1 | [12 empty] | VV | 2 | 2 | True | 0 | ROZPOCET
| VV |  | "F" 3 |  | 3 | [12 empty] | VV | 2 | 2 | True | 0 | ROZPOCET
140 | M | 3482129E | prachutěsné interierové LED svítidlo IP65, max. 20W ozn. E | kus | 1 |  | 0 |  |  | snížená |  | 0 | 0.0018 | 0.0018 | 0 | 0 | 32 | M | 2 |  |  |  | ROZPOCET | 0 | 0 | 0 | 0 | 0 | 2 | 0 | 16 | -1669658993
| P |  | Poznámka k položce: vč. světelných zdrojů | [14 empty] | P | 2
141 | M | 3482129F | prachutěsné interierové LED svítidlo IP65, max. 40W ozn. F | kus | 3 |  | 0 |  |  | snížená |  | 0 | 0.0026 | 0.0078 | 0 | 0 | 32 | M | 2 |  |  |  | ROZPOCET | 0 | 0 | 0 | 0 | 0 | 2 | 0 | 16 | -1748012796
| P |  | Poznámka k položce: vč. světelných zdrojů | [14 empty] | P | 2
142 | K | 741410001 | Montáž uzemňovacího vedení s upevněním, propojením a připojením pomocí svorek na povrchu pásku průřezu do 120 mm2 | m | 10 |  | 0 |  |  | snížená |  | 0 | 0 | 0 | 0 | 0 | 16 | K | 2 |  |  |  | ROZPOCET | 0 | 0 | 0 | 0 | 0 | 2 | 0 | 16 | -1721792508
| Online PSC |  | https://podminky.urs.cz/item/CS_URS_2023_01/741410001 | [14 empty] | Online PSC | 2
143 | M | 35442062 | pás zemnící 30x4mm FeZn | kg | 10.925 |  | 0 |  |  | snížená |  | 0 | 0.001 | 0.010925 | 0 | 0 | 32 | M | 2 |  |  |  | ROZPOCET | 0 | 0 | 0 | 0 | 0 | 2 | 0 | 16 | 994880771
| VV |  | 10*1,0925 'Přepočtené koeficientem množství |  | 10.925 | [12 empty] | VV | 2 | 2 | False | 1 | ROZPOCET
144 | M | 35441640 | podpěra vedení FeZn do zdiva pro zemní pásek 30x4 | kus | 15 |  | 0 |  |  | snížená |  | 0 | 7e-05 | 0.00105 | 0 | 0 | 32 | M | 2 |  |  |  | ROZPOCET | 0 | 0 | 0 | 0 | 0 | 2 | 0 | 16 | -1624327765
145 | K | 741810003 | Zkoušky a prohlídky elektrických rozvodů a zařízení celková prohlídka a vyhotovení revizní zprávy pro objem montážních prací přes 500 do 1000 tis. Kč | kus | 1 |  | 0 |  |  | snížená |  | 0 | 0 | 0 | 0 | 0 | 16 | K | 2 |  |  |  | ROZPOCET | 0 | 0 | 0 | 0 | 0 | 2 | 0 | 16 | 1582241827
| Online PSC |  | https://podminky.urs.cz/item/CS_URS_2023_01/741810003 | [14 empty] | Online PSC | 2
146 | K | 741810011 | Zkoušky a prohlídky elektrických rozvodů a zařízení celková prohlídka a vyhotovení revizní zprávy pro objem montážních prací Příplatek k ceně 0003 za každých dalších i započatých 500 tis. Kč přes 1000 tis. Kč | kus | 1 |  | 0 |  |  | snížená |  | 0 | 0 | 0 | 0 | 0 | 16 | K | 2 |  |  |  | ROZPOCET | 0 | 0 | 0 | 0 | 0 | 2 | 0 | 16 | -520273902
| Online PSC |  | https://podminky.urs.cz/item/CS_URS_2023_01/741810011 | [14 empty] | Online PSC | 2
147 | K | 998741103 | Přesun hmot pro silnoproud stanovený z hmotnosti přesunovaného materiálu vodorovná dopravní vzdálenost do 50 m v objektech výšky přes 12 do 24 m | t | 2.034 |  | 0 |  |  | snížená |  | 0 | 0 | 0 | 0 | 0 | 16 | K | 2 |  |  |  | ROZPOCET | 0 | 0 | 0 | 0 | 0 | 2 | 0 | 16 | 1420064973
| Online PSC |  | https://podminky.urs.cz/item/CS_URS_2023_01/998741103 | [14 empty] | Online PSC | 2
148 | K | 998741181 | Přesun hmot pro silnoproud stanovený z hmotnosti přesunovaného materiálu Příplatek k ceně za přesun prováděný bez použití mechanizace pro jakoukoliv výšku objektu | t | 2.034 |  | 0 |  |  | snížená |  | 0 | 0 | 0 | 0 | 0 | 16 | K | 2 |  |  |  | ROZPOCET | 0 | 0 | 0 | 0 | 0 | 2 | 0 | 16 | 836240768
| Online PSC |  | https://podminky.urs.cz/item/CS_URS_2023_01/998741181 | [14 empty] | Online PSC | 2
| D | 741.A | Žlabová trasa od sekce 1 – po sekci 2 |  |  |  | 0 |  |  |  |  | 0 |  | 0.20675 |  | 0.012 | 2 | D | 2 |  |  |  | ROZPOCET | [6 empty] | 0
149 | K | 741211819R | Demontáž stávající instalace | soub | 1 |  | 0 |  |  | snížená |  | 0 | 0 | 0 | 0.012 | 0.012 | 16 | K | 3 |  |  |  | ROZPOCET | 0 | 0 | 0 | 0 | 0 | 2 | 0 | 16 | -882031247
| P |  | Poznámka k položce: v souladu s PD | [14 empty] | P | 3
150 | K | 741854931R | Kontrola a zjištění stavu vedení zjištění směru vedení, bez rozpojení vodičů | soub. | 1 |  | 0 |  |  | snížená |  | 0 | 0 | 0 | 0 | 0 | 16 | K | 3 |  |  |  | ROZPOCET | 0 | 0 | 0 | 0 | 0 | 2 | 0 | 16 | -360999854
| P |  | Poznámka k položce: dohledání stáv. obvodů, které musí být zachovány i po rekonstrukci | [14 empty] | P | 3
151 | K | 741910414 | Montáž žlabů bez stojiny a výložníků kovových s podpěrkami a příslušenstvím bez víka, šířky do 250 mm | m | 18 |  | 0 |  |  | snížená |  | 0 | 0 | 0 | 0 | 0 | 16 | K | 3 |  |  |  | ROZPOCET | 0 | 0 | 0 | 0 | 0 | 2 | 0 | 16 | 1831708421
| Online PSC |  | https://podminky.urs.cz/item/CS_URS_2023_01/741910414 | [14 empty] | Online PSC | 3
152 | K | 741910421 | Montáž žlabů bez stojiny a výložníků kovových s podpěrkami a příslušenstvím uzavření víkem | m | 18 |  | 0 |  |  | snížená |  | 0 | 0 | 0 | 0 | 0 | 16 | K | 3 |  |  |  | ROZPOCET | 0 | 0 | 0 | 0 | 0 | 2 | 0 | 16 | -1677405950
| Online PSC |  | https://podminky.urs.cz/item/CS_URS_2023_01/741910421 | [14 empty] | Online PSC | 3
| P |  | Poznámka k položce: + nýtování á 0,5m oboustranně (povinně žlab PRE) | [14 empty] | P | 3
153 | M | 34510587478 | Žlab KZI 110x200x1.25 S pozink | m | 18 |  | 0 |  |  | snížená |  | 0 | 0.00347 | 0.06246 | 0 | 0 | 32 | M | 3 |  |  |  | ROZPOCET | 0 | 0 | 0 | 0 | 0 | 2 | 0 | 16 | -1626088091
154 | M | 34510155377 | Víko V 200 S POZINK, 2m | m | 18 |  | 0 |  |  | snížená |  | 0 | 0.00097 | 0.01746 | 0 | 0 | 32 | M | 3 |  |  |  | ROZPOCET | 0 | 0 | 0 | 0 | 0 | 2 | 0 | 16 | -1779567298
155 | M | 34510587471 | Šroub NSM 6x10 ZNCR s maticí | kus | 72 |  | 0 |  |  | snížená |  | 0 | 7e-05 | 0.00504 | 0 | 0 | 32 | M | 3 |  |  |  | ROZPOCET | 0 | 0 | 0 | 0 | 0 | 2 | 0 | 16 | -644674223
156 | M | 34510155088 | Oblouk O 90X110X200 S | kus | 1 |  | 0 |  |  | snížená |  | 0 | 0.00241 | 0.00241 | 0 | 0 | 32 | M | 3 |  |  |  | ROZPOCET | 0 | 0 | 0 | 0 | 0 | 2 | 0 | 16 | -1445275773
157 | M | 34510587471 | Šroub NSM 6x10 ZNCR s maticí | kus | 8 |  | 0 |  |  | snížená |  | 0 | 7e-05 | 0.00056 | 0 | 0 | 32 | M | 3 |  |  |  | ROZPOCET | 0 | 0 | 0 | 0 | 0 | 2 | 0 | 16 | -386462943
158 | M | 34510475950 | Kloubová spojka | kus | 4 |  | 0 |  |  | snížená |  | 0 | 0.00034 | 0.00136 | 0 | 0 | 32 | M | 3 |  |  |  | ROZPOCET | 0 | 0 | 0 | 0 | 0 | 2 | 0 | 16 | -850326432
159 | M | 34510587471 | Šroub NSM 6x10 ZNCR s maticí | kus | 8 |  | 0 |  |  | snížená |  | 0 | 7e-05 | 0.00056 | 0 | 0 | 32 | M | 3 |  |  |  | ROZPOCET | 0 | 0 | 0 | 0 | 0 | 2 | 0 | 16 | -2135279031
160 | M | 34510151937 | Víko VKO 90x110x200 pozink | kus | 4 |  | 0 |  |  | snížená |  | 0 | 0.00083 | 0.00332 | 0 | 0 | 32 | M | 3 |  |  |  | ROZPOCET | 0 | 0 | 0 | 0 | 0 | 2 | 0 | 16 | 1151914768
161 | M | 34510154625 | Víko VSO 90x200 S pozink | kus | 4 |  | 0 |  |  | snížená |  | 0 | 0.00052 | 0.00208 | 0 | 0 | 32 | M | 3 |  |  |  | ROZPOCET | 0 | 0 | 0 | 0 | 0 | 2 | 0 | 16 | -764579888
162 | M | 34510152392 | Spojka S 110x200 pozink | kus | 2 |  | 0 |  |  | snížená |  | 0 | 0.00017 | 0.00034 | 0 | 0 | 32 | M | 3 |  |  |  | ROZPOCET | 0 | 0 | 0 | 0 | 0 | 2 | 0 | 16 | -112990428
163 | M | 34510587471 | Šroub NSM 6x10 ZNCR s maticí | kus | 8 |  | 0 |  |  | snížená |  | 0 | 7e-05 | 0.00056 | 0 | 0 | 32 | M | 3 |  |  |  | ROZPOCET | 0 | 0 | 0 | 0 | 0 | 2 | 0 | 16 | 676087567
164 | K | 741910415 | Montáž žlabů bez stojiny a výložníků kovových s podpěrkami a příslušenstvím bez víka, šířky do 500 mm | m | 24 |  | 0 |  |  | snížená |  | 0 | 0 | 0 | 0 | 0 | 16 | K | 3 |  |  |  | ROZPOCET | 0 | 0 | 0 | 0 | 0 | 2 | 0 | 16 | 917577165
| Online PSC |  | https://podminky.urs.cz/item/CS_URS_2023_01/741910415 | [14 empty] | Online PSC | 3
165 | K | 741910421 | Montáž žlabů bez stojiny a výložníků kovových s podpěrkami a příslušenstvím uzavření víkem | m | 24 |  | 0 |  |  | snížená |  | 0 | 0 | 0 | 0 | 0 | 16 | K | 3 |  |  |  | ROZPOCET | 0 | 0 | 0 | 0 | 0 | 2 | 0 | 16 | 1973485122
| Online PSC |  | https://podminky.urs.cz/item/CS_URS_2023_01/741910421 | [14 empty] | Online PSC | 3
166 | M | 34510034367 | Žlab KZI 60x300x1.00 pozink,3m | m | 24 |  | 0 |  |  | snížená |  | 0 | 0.00037 | 0.00888 | 0 | 0 | 32 | M | 3 |  |  |  | ROZPOCET | 0 | 0 | 0 | 0 | 0 | 2 | 0 | 16 | -1634107799
167 | M | 34510719649 | V 300 S VÍKO KABELOVÉHO ŽLABU | m | 24 |  | 0 |  |  | snížená |  | 0 | 0.00204 | 0.04896 | 0 | 0 | 32 | M | 3 |  |  |  | ROZPOCET | 0 | 0 | 0 | 0 | 0 | 2 | 0 | 16 | -150326878
168 | M | 34510587471 | Šroub NSM 6x10 ZNCR s maticí | kus | 96 |  | 0 |  |  | snížená |  | 0 | 7e-05 | 0.00672 | 0 | 0 | 32 | M | 3 |  |  |  | ROZPOCET | 0 | 0 | 0 | 0 | 0 | 2 | 0 | 16 | -40621137
169 | M | 34512355430 | UCHYT VIKA VU GMT | kus | 48 |  | 0 |  |  | snížená |  | 0 | 4e-05 | 0.00192 | 0 | 0 | 32 | M | 3 |  |  |  | ROZPOCET | 0 | 0 | 0 | 0 | 0 | 2 | 0 | 16 | 768016908
170 | M | 34510475950 | Kloubová spojka | kus | 4 |  | 0 |  |  | snížená |  | 0 | 0.00034 | 0.00136 | 0 | 0 | 32 | M | 3 |  |  |  | ROZPOCET | 0 | 0 | 0 | 0 | 0 | 2 | 0 | 16 | 411057110
171 | M | 34510155398 | Víko VKO 90x60x300 pozink S | kus | 4 |  | 0 |  |  | snížená |  | 0 | 0.00087 | 0.00348 | 0 | 0 | 32 | M | 3 |  |  |  | ROZPOCET | 0 | 0 | 0 | 0 | 0 | 2 | 0 | 16 | -1797077538
172 | M | 34510151787 | Oblouk O 90x60x300 pozink S | kus | 1 |  | 0 |  |  | snížená |  | 0 | 0.00298 | 0.00298 | 0 | 0 | 32 | M | 3 |  |  |  | ROZPOCET | 0 | 0 | 0 | 0 | 0 | 2 | 0 | 16 | -236834631
173 | M | 34510587471 | Šroub NSM 6x10 ZNCR s maticí | kus | 8 |  | 0 |  |  | snížená |  | 0 | 7e-05 | 0.00056 | 0 | 0 | 32 | M | 3 |  |  |  | ROZPOCET | 0 | 0 | 0 | 0 | 0 | 2 | 0 | 16 | -366328060
174 | M | 34510154267 | Víko VSO 90x300 pozink S | kus | 4 |  | 0 |  |  | snížená |  | 0 | 0.00082 | 0.00328 | 0 | 0 | 32 | M | 3 |  |  |  | ROZPOCET | 0 | 0 | 0 | 0 | 0 | 2 | 0 | 16 | 335406246
175 | M | 34510530237 | Průchodka NKP 13 | kus | 4 |  | 0 |  |  | snížená |  | 0 | 0 | 0 | 0 | 0 | 32 | M | 3 |  |  |  | ROZPOCET | 0 | 0 | 0 | 0 | 0 | 2 | 0 | 16 | -489634856
176 | M | 34510154554 | Spojka S 60X200 | kus | 2 |  | 0 |  |  | snížená |  | 0 | 9e-05 | 0.00018 | 0 | 0 | 32 | M | 3 |  |  |  | ROZPOCET | 0 | 0 | 0 | 0 | 0 | 2 | 0 | 16 | 1523430952
177 | M | 34510587471 | Šroub NSM 6x10 ZNCR s maticí | kus | 8 |  | 0 |  |  | snížená |  | 0 | 7e-05 | 0.00056 | 0 | 0 | 32 | M | 3 |  |  |  | ROZPOCET | 0 | 0 | 0 | 0 | 0 | 2 | 0 | 16 | 1884483660
178 | K | 741910132 | Montáž výložníků bez kabelových lávek a osazení úchytných prvků typových, šířky do 400 mm závěsných se závěsem a 2 oboustrannými rameny | kus | 26 |  | 0 |  |  | snížená |  | 0 | 0 | 0 | 0 | 0 | 16 | K | 3 |  |  |  | ROZPOCET | 0 | 0 | 0 | 0 | 0 | 2 | 0 | 16 | -2000378241
| Online PSC |  | https://podminky.urs.cz/item/CS_URS_2023_01/741910132 | [14 empty] | Online PSC | 3
179 | M | 34511061215 | Tyč ZT 10 ZNCR závitová | m | 26 |  | 0 |  |  | snížená |  | 0 | 0.00046 | 0.01196 | 0 | 0 | 32 | M | 3 |  |  |  | ROZPOCET | 0 | 0 | 0 | 0 | 0 | 2 | 0 | 16 | 936283314
180 | M | 34512284310 | NOSNY PROFIL NP 450 S /45CM/ | kus | 26 |  | 0 |  |  | snížená |  | 0 | 0.0005 | 0.013 | 0 | 0 | 32 | M | 3 |  |  |  | ROZPOCET | 0 | 0 | 0 | 0 | 0 | 2 | 0 | 16 | -296620174
181 | M | 34510652870 | Kotva KKZ 10 ZNCR zatloukací | kus | 26 |  | 0 |  |  | snížená |  | 0 | 2e-05 | 0.00052 | 0 | 0 | 32 | M | 3 |  |  |  | ROZPOCET | 0 | 0 | 0 | 0 | 0 | 2 | 0 | 16 | 382451930
182 | M | 34510034583 | Matice M10 ZNCR pozink | kus | 52 |  | 0 |  |  | snížená |  | 0 | 0.0001 | 0.0052 | 0 | 0 | 32 | M | 3 |  |  |  | ROZPOCET | 0 | 0 | 0 | 0 | 0 | 2 | 0 | 16 | -1759301573
183 | M | 34510078588 | Matice spojovací M10 ZNCR | kus | 26 |  | 0 |  |  | snížená |  | 0 | 4e-05 | 0.00104 | 0 | 0 | 32 | M | 3 |  |  |  | ROZPOCET | 0 | 0 | 0 | 0 | 0 | 2 | 0 | 16 | 565835227
| D | 741.B | Žlabová trasa od sekce 2 – po rozvodnu NN [nově EMC II (elektroměrové centrum II)] |  |  |  | 0 |  |  |  |  | 0 |  | 0.51735 |  | 0.012 | 2 | D | 2 |  |  |  | ROZPOCET | [6 empty] | 0
184 | K | 741854931R | Kontrola a zjištění stavu vedení zjištění směru vedení, bez rozpojení vodičů | soub. | 1 |  | 0 |  |  | snížená |  | 0 | 0 | 0 | 0 | 0 | 16 | K | 3 |  |  |  | ROZPOCET | 0 | 0 | 0 | 0 | 0 | 2 | 0 | 16 | -1134155749
| P |  | Poznámka k položce: dohledání stáv. obvodů, které musí být zachovány i po rekonstrukci | [14 empty] | P | 3
185 | K | 741211819R | Demontáž stávající instalace | soub | 1 |  | 0 |  |  | snížená |  | 0 | 0 | 0 | 0.012 | 0.012 | 16 | K | 3 |  |  |  | ROZPOCET | 0 | 0 | 0 | 0 | 0 | 2 | 0 | 16 | 1402915844
| P |  | Poznámka k položce: v souladu s PD | [14 empty] | P | 3
186 | K | 741910414 | Montáž žlabů bez stojiny a výložníků kovových s podpěrkami a příslušenstvím bez víka, šířky do 250 mm | m | 27 |  | 0 |  |  | snížená |  | 0 | 0 | 0 | 0 | 0 | 16 | K | 3 |  |  |  | ROZPOCET | 0 | 0 | 0 | 0 | 0 | 2 | 0 | 16 | 1018375053
| Online PSC |  | https://podminky.urs.cz/item/CS_URS_2023_01/741910414 | [14 empty] | Online PSC | 3
187 | K | 741910421 | Montáž žlabů bez stojiny a výložníků kovových s podpěrkami a příslušenstvím uzavření víkem | m | 27 |  | 0 |  |  | snížená |  | 0 | 0 | 0 | 0 | 0 | 16 | K | 3 |  |  |  | ROZPOCET | 0 | 0 | 0 | 0 | 0 | 2 | 0 | 16 | 477041808
| Online PSC |  | https://podminky.urs.cz/item/CS_URS_2023_01/741910421 | [14 empty] | Online PSC | 3
| P |  | Poznámka k položce: + nýtování á 0,5m oboustranně (povinně žlab PRE) | [14 empty] | P | 3
188 | M | 34510155377 | Víko V 200 S POZINK, 2m | m | 27 |  | 0 |  |  | snížená |  | 0 | 0.00097 | 0.02619 | 0 | 0 | 32 | M | 3 |  |  |  | ROZPOCET | 0 | 0 | 0 | 0 | 0 | 2 | 0 | 16 | 120990657
189 | M | 34510587478 | Žlab KZI 110x200x1.25 S pozink | m | 27 |  | 0 |  |  | snížená |  | 0 | 0.00347 | 0.09369 | 0 | 0 | 32 | M | 3 |  |  |  | ROZPOCET | 0 | 0 | 0 | 0 | 0 | 2 | 0 | 16 | -150906218
190 | M | 34510587471 | Šroub NSM 6x10 ZNCR s maticí | kus | 108 |  | 0 |  |  | snížená |  | 0 | 7e-05 | 0.00756 | 0 | 0 | 32 | M | 3 |  |  |  | ROZPOCET | 0 | 0 | 0 | 0 | 0 | 2 | 0 | 16 | 858071055
| VV |  | 27*4 'Přepočtené koeficientem množství |  | 108 | [12 empty] | VV | 3 | 2 | False | 1 | ROZPOCET
191 | M | 34510155104 | Odbočka OH 110X400 S | kus | 1 |  | 0 |  |  | snížená |  | 0 | 0.00161 | 0.00161 | 0 | 0 | 32 | M | 3 |  |  |  | ROZPOCET | 0 | 0 | 0 | 0 | 0 | 2 | 0 | 16 | 1137167830
192 | M | 34510587471 | Šroub NSM 6x10 ZNCR s maticí | kus | 8 |  | 0 |  |  | snížená |  | 0 | 7e-05 | 0.00056 | 0 | 0 | 32 | M | 3 |  |  |  | ROZPOCET | 0 | 0 | 0 | 0 | 0 | 2 | 0 | 16 | -2045840583
193 | M | 34510154450 | Odbočka OH 110X200 S | kus | 1 |  | 0 |  |  | snížená |  | 0 | 0.00123 | 0.00123 | 0 | 0 | 32 | M | 3 |  |  |  | ROZPOCET | 0 | 0 | 0 | 0 | 0 | 2 | 0 | 16 | -1483801426
194 | M | 34510587471 | Šroub NSM 6x10 ZNCR s maticí | kus | 8 |  | 0 |  |  | snížená |  | 0 | 7e-05 | 0.00056 | 0 | 0 | 32 | M | 3 |  |  |  | ROZPOCET | 0 | 0 | 0 | 0 | 0 | 2 | 0 | 16 | 1316217580
195 | M | 34510475950 | Kloubová spojka | kus | 12 |  | 0 |  |  | snížená |  | 0 | 0.00034 | 0.00408 | 0 | 0 | 32 | M | 3 |  |  |  | ROZPOCET | 0 | 0 | 0 | 0 | 0 | 2 | 0 | 16 | -556404920
196 | M | 34510587471 | Šroub NSM 6x10 ZNCR s maticí | kus | 24 |  | 0 |  |  | snížená |  | 0 | 7e-05 | 0.00168 | 0 | 0 | 32 | M | 3 |  |  |  | ROZPOCET | 0 | 0 | 0 | 0 | 0 | 2 | 0 | 16 | 1526704776
197 | M | 34510151937 | Víko VKO 90x110x200 pozink | kus | 12 |  | 0 |  |  | snížená |  | 0 | 0.00083 | 0.00996 | 0 | 0 | 32 | M | 3 |  |  |  | ROZPOCET | 0 | 0 | 0 | 0 | 0 | 2 | 0 | 16 | -172893413
198 | M | 34510154625 | Víko VSO 90x200 S pozink | kus | 12 |  | 0 |  |  | snížená |  | 0 | 0.00052 | 0.00624 | 0 | 0 | 32 | M | 3 |  |  |  | ROZPOCET | 0 | 0 | 0 | 0 | 0 | 2 | 0 | 16 | 2144012746
199 | M | 34510151831 | Spojka SR 110x50 pozink S | kus | 2 |  | 0 |  |  | snížená |  | 0 | 0.00097 | 0.00194 | 0 | 0 | 32 | M | 3 |  |  |  | ROZPOCET | 0 | 0 | 0 | 0 | 0 | 2 | 0 | 16 | -512453261
200 | K | 741910415 | Montáž žlabů bez stojiny a výložníků kovových s podpěrkami a příslušenstvím bez víka, šířky do 500 mm | m | 27 |  | 0 |  |  | snížená |  | 0 | 0 | 0 | 0 | 0 | 16 | K | 3 |  |  |  | ROZPOCET | 0 | 0 | 0 | 0 | 0 | 2 | 0 | 16 | -1744675923
| Online PSC |  | https://podminky.urs.cz/item/CS_URS_2023_01/741910415 | [14 empty] | Online PSC | 3
201 | K | 741910421 | Montáž žlabů bez stojiny a výložníků kovových s podpěrkami a příslušenstvím uzavření víkem | m | 27 |  | 0 |  |  | snížená |  | 0 | 0 | 0 | 0 | 0 | 16 | K | 3 |  |  |  | ROZPOCET | 0 | 0 | 0 | 0 | 0 | 2 | 0 | 16 | -665433235
| Online PSC |  | https://podminky.urs.cz/item/CS_URS_2023_01/741910421 | [14 empty] | Online PSC | 3
202 | M | 34510575834 | Žlab KZI 110x400x1.25 S pozink,3m | m | 27 |  | 0 |  |  | snížená |  | 0 | 0.0057 | 0.1539 | 0 | 0 | 32 | M | 3 |  |  |  | ROZPOCET | 0 | 0 | 0 | 0 | 0 | 2 | 0 | 16 | 299897031
203 | M | 34510153189 | Víko V 400 S pozink | m | 27 |  | 0 |  |  | snížená |  | 0 | 0.00341 | 0.09207 | 0 | 0 | 32 | M | 3 |  |  |  | ROZPOCET | 0 | 0 | 0 | 0 | 0 | 2 | 0 | 16 | -2041985297
204 | M | 34510587471 | Šroub NSM 6x10 ZNCR s maticí | kus | 108 |  | 0 |  |  | snížená |  | 0 | 7e-05 | 0.00756 | 0 | 0 | 32 | M | 3 |  |  |  | ROZPOCET | 0 | 0 | 0 | 0 | 0 | 2 | 0 | 16 | -841808436
205 | M | 34512338690 | ODBOCKA HORIZONTALNI OH 110X300 S | kus | 2 |  | 0 |  |  | snížená |  | 0 | 0.00149 | 0.00298 | 0 | 0 | 32 | M | 3 |  |  |  | ROZPOCET | 0 | 0 | 0 | 0 | 0 | 2 | 0 | 16 | 798053421
206 | M | 34510587471 | Šroub NSM 6x10 ZNCR s maticí | kus | 16 |  | 0 |  |  | snížená |  | 0 | 7e-05 | 0.00112 | 0 | 0 | 32 | M | 3 |  |  |  | ROZPOCET | 0 | 0 | 0 | 0 | 0 | 2 | 0 | 16 | -907055601
207 | M | 34512355430 | UCHYT VIKA VU GMT | kus | 12 |  | 0 |  |  | snížená |  | 0 | 4e-05 | 0.00048 | 0 | 0 | 32 | M | 3 |  |  |  | ROZPOCET | 0 | 0 | 0 | 0 | 0 | 2 | 0 | 16 | -45223248
208 | M | 34513824830 | ODBOCKA HORIZONTALNI OH 110X500 S | kus | 1 |  | 0 |  |  | snížená |  | 0 | 0.0019 | 0.0019 | 0 | 0 | 32 | M | 3 |  |  |  | ROZPOCET | 0 | 0 | 0 | 0 | 0 | 2 | 0 | 16 | -1587715964
209 | M | 34510587471 | Šroub NSM 6x10 ZNCR s maticí | kus | 8 |  | 0 |  |  | snížená |  | 0 | 7e-05 | 0.00056 | 0 | 0 | 32 | M | 3 |  |  |  | ROZPOCET | 0 | 0 | 0 | 0 | 0 | 2 | 0 | 16 | -1946684507
210 | M | 34512355430 | UCHYT VIKA VU GMT | kus | 5 |  | 0 |  |  | snížená |  | 0 | 4e-05 | 0.0002 | 0 | 0 | 32 | M | 3 |  |  |  | ROZPOCET | 0 | 0 | 0 | 0 | 0 | 2 | 0 | 16 | 2123416716
211 | M | 34510475950 | Kloubová spojka | kus | 24 |  | 0 |  |  | snížená |  | 0 | 0.00034 | 0.00816 | 0 | 0 | 32 | M | 3 |  |  |  | ROZPOCET | 0 | 0 | 0 | 0 | 0 | 2 | 0 | 16 | -573578988
212 | M | 34510152466 | Víko VKO 90x110x400 pozink S | kus | 12 |  | 0 |  |  | snížená |  | 0 | 0.00172 | 0.02064 | 0 | 0 | 32 | M | 3 |  |  |  | ROZPOCET | 0 | 0 | 0 | 0 | 0 | 2 | 0 | 16 | 373246455
213 | M | 34512355430 | UCHYT VIKA VU GMT | kus | 48 |  | 0 |  |  | snížená |  | 0 | 4e-05 | 0.00192 | 0 | 0 | 32 | M | 3 |  |  |  | ROZPOCET | 0 | 0 | 0 | 0 | 0 | 2 | 0 | 16 | 670041780
214 | M | 34510155316 | Víko VSO 90X400 pozink | kus | 12 |  | 0 |  |  | snížená |  | 0 | 0.00109 | 0.01308 | 0 | 0 | 32 | M | 3 |  |  |  | ROZPOCET | 0 | 0 | 0 | 0 | 0 | 2 | 0 | 16 | 229535580
215 | M | 34512355430 | UCHYT VIKA VU GMT | kus | 48 |  | 0 |  |  | snížená |  | 0 | 4e-05 | 0.00192 | 0 | 0 | 32 | M | 3 |  |  |  | ROZPOCET | 0 | 0 | 0 | 0 | 0 | 2 | 0 | 16 | 191214152
216 | M | 34510530237 | Průchodka NKP 13 | kus | 4 |  | 0 |  |  | snížená |  | 0 | 0 | 0 | 0 | 0 | 32 | M | 3 |  |  |  | ROZPOCET | 0 | 0 | 0 | 0 | 0 | 2 | 0 | 16 | -969554303
217 | K | 741910132 | Montáž výložníků bez kabelových lávek a osazení úchytných prvků typových, šířky do 400 mm závěsných se závěsem a 2 oboustrannými rameny | kus | 30 |  | 0 |  |  | snížená |  | 0 | 0 | 0 | 0 | 0 | 16 | K | 3 |  |  |  | ROZPOCET | 0 | 0 | 0 | 0 | 0 | 2 | 0 | 16 | 1193422021
| Online PSC |  | https://podminky.urs.cz/item/CS_URS_2023_01/741910132 | [14 empty] | Online PSC | 3
218 | M | 34511061215 | Tyč ZT 10 ZNCR závitová | m | 30 |  | 0 |  |  | snížená |  | 0 | 0.00046 | 0.0138 | 0 | 0 | 32 | M | 3 |  |  |  | ROZPOCET | 0 | 0 | 0 | 0 | 0 | 2 | 0 | 16 | 1788394379
219 | M | 34512284310 | NOSNY PROFIL NP 450 S /45CM/ | kus | 30 |  | 0 |  |  | snížená |  | 0 | 0.0005 | 0.015 | 0 | 0 | 32 | M | 3 |  |  |  | ROZPOCET | 0 | 0 | 0 | 0 | 0 | 2 | 0 | 16 | -901895193
220 | M | 34510652870 | Kotva KKZ 10 ZNCR zatloukací | kus | 30 |  | 0 |  |  | snížená |  | 0 | 2e-05 | 0.0006 | 0 | 0 | 32 | M | 3 |  |  |  | ROZPOCET | 0 | 0 | 0 | 0 | 0 | 2 | 0 | 16 | -1188048106
221 | M | 34510034583 | Matice M10 ZNCR pozink | kus | 60 |  | 0 |  |  | snížená |  | 0 | 0.0001 | 0.006 | 0 | 0 | 32 | M | 3 |  |  |  | ROZPOCET | 0 | 0 | 0 | 0 | 0 | 2 | 0 | 16 | 1574778733
222 | M | 34510078588 | Matice spojovací M10 ZNCR | kus | 30 |  | 0 |  |  | snížená |  | 0 | 4e-05 | 0.0012 | 0 | 0 | 32 | M | 3 |  |  |  | ROZPOCET | 0 | 0 | 0 | 0 | 0 | 2 | 0 | 16 | 1745228343
223 | K | 741910414 | Montáž žlabů bez stojiny a výložníků kovových s podpěrkami a příslušenstvím bez víka, šířky do 250 mm | m | 22 |  | 0 |  |  | snížená |  | 0 | 0 | 0 | 0 | 0 | 16 | K | 3 |  |  |  | ROZPOCET | 0 | 0 | 0 | 0 | 0 | 2 | 0 | 16 | -160887783
| Online PSC |  | https://podminky.urs.cz/item/CS_URS_2023_01/741910414 | [14 empty] | Online PSC | 3
224 | M | 34511126881 | Žlab DZI 60X150 drátěný BZNCR spojka,3m | m | 22 |  | 0 |  |  | snížená |  | 0 | 0.00084 | 0.01848 | 0 | 0 | 32 | M | 3 |  |  |  | ROZPOCET | 0 | 0 | 0 | 0 | 0 | 2 | 0 | 16 | -1722597414
225 | M | 3451192797 | RYCHLOSPOJKA DRATENEHO ZLABU DZRS/B ZNCR | kus | 16 |  | 0 |  |  | snížená |  | 0 | 3e-05 | 0.00048 | 0 | 0 | 32 | M | 3 |  |  |  | ROZPOCET | 0 | 0 | 0 | 0 | 0 | 2 | 0 | 16 | -488739751
| D | 741.C | Žlabová trasa od hlavní trasy do EMC II vč. RE… |  |  |  | 0 |  |  |  |  | 0 |  | 0.22203 |  | 0.012 | 2 | D | 2 |  |  |  | ROZPOCET | [6 empty] | 0
226 | K | 741854931R | Kontrola a zjištění stavu vedení zjištění směru vedení, bez rozpojení vodičů | soub. | 1 |  | 0 |  |  | snížená |  | 0 | 0 | 0 | 0 | 0 | 16 | K | 3 |  |  |  | ROZPOCET | 0 | 0 | 0 | 0 | 0 | 2 | 0 | 16 | 785110585
| P |  | Poznámka k položce: dohledání stáv. obvodů, které musí být zachovány i po rekonstrukci | [14 empty] | P | 3
227 | K | 741211819R | Demontáž stávající instalace | soub | 1 |  | 0 |  |  | snížená |  | 0 | 0 | 0 | 0.012 | 0.012 | 16 | K | 3 |  |  |  | ROZPOCET | 0 | 0 | 0 | 0 | 0 | 2 | 0 | 16 | -1776258846
| P |  | Poznámka k položce: v souladu s PD | [14 empty] | P | 3
228 | K | 741910414 | Montáž žlabů bez stojiny a výložníků kovových s podpěrkami a příslušenstvím bez víka, šířky do 250 mm | m | 9 |  | 0 |  |  | snížená |  | 0 | 0 | 0 | 0 | 0 | 16 | K | 3 |  |  |  | ROZPOCET | 0 | 0 | 0 | 0 | 0 | 2 | 0 | 16 | -969652702
| Online PSC |  | https://podminky.urs.cz/item/CS_URS_2023_01/741910414 | [14 empty] | Online PSC | 3
229 | K | 741910421 | Montáž žlabů bez stojiny a výložníků kovových s podpěrkami a příslušenstvím uzavření víkem | m | 9 |  | 0 |  |  | snížená |  | 0 | 0 | 0 | 0 | 0 | 16 | K | 3 |  |  |  | ROZPOCET | 0 | 0 | 0 | 0 | 0 | 2 | 0 | 16 | -629304590
| Online PSC |  | https://podminky.urs.cz/item/CS_URS_2023_01/741910421 | [14 empty] | Online PSC | 3
| P |  | Poznámka k položce: + nýtování á 0,5m oboustranně (povinně žlab PRE) | [14 empty] | P | 3
230 | M | 34510587478 | Žlab KZI 110x200x1.25 S pozink | m | 9 |  | 0 |  |  | snížená |  | 0 | 0.00347 | 0.03123 | 0 | 0 | 32 | M | 3 |  |  |  | ROZPOCET | 0 | 0 | 0 | 0 | 0 | 2 | 0 | 16 | -1452560067
231 | M | 34510155377 | Víko V 200 S POZINK, 2m | m | 9 |  | 0 |  |  | snížená |  | 0 | 0.00097 | 0.00873 | 0 | 0 | 32 | M | 3 |  |  |  | ROZPOCET | 0 | 0 | 0 | 0 | 0 | 2 | 0 | 16 | -1787530965
232 | M | 34510587471 | Šroub NSM 6x10 ZNCR s maticí | kus | 36 |  | 0 |  |  | snížená |  | 0 | 7e-05 | 0.00252 | 0 | 0 | 32 | M | 3 |  |  |  | ROZPOCET | 0 | 0 | 0 | 0 | 0 | 2 | 0 | 16 | 2058726127
233 | M | 34510154450 | Odbočka OH 110X200 S | kus | 2 |  | 0 |  |  | snížená |  | 0 | 0.00123 | 0.00246 | 0 | 0 | 32 | M | 3 |  |  |  | ROZPOCET | 0 | 0 | 0 | 0 | 0 | 2 | 0 | 16 | -1680707967
234 | M | 34510587471 | Šroub NSM 6x10 ZNCR s maticí | kus | 16 |  | 0 |  |  | snížená |  | 0 | 7e-05 | 0.00112 | 0 | 0 | 32 | M | 3 |  |  |  | ROZPOCET | 0 | 0 | 0 | 0 | 0 | 2 | 0 | 16 | 1277766804
235 | M | 34510155088 | Oblouk O 90X110X200 S | kus | 1 |  | 0 |  |  | snížená |  | 0 | 0.00241 | 0.00241 | 0 | 0 | 32 | M | 3 |  |  |  | ROZPOCET | 0 | 0 | 0 | 0 | 0 | 2 | 0 | 16 | 671834967
236 | M | 34510587471 | Šroub NSM 6x10 ZNCR s maticí | kus | 8 |  | 0 |  |  | snížená |  | 0 | 7e-05 | 0.00056 | 0 | 0 | 32 | M | 3 |  |  |  | ROZPOCET | 0 | 0 | 0 | 0 | 0 | 2 | 0 | 16 | 102835594
237 | M | 34510036482 | OBLOUK KLESAJICI 90° KO 90X110X200 S | kus | 3 |  | 0 |  |  | snížená |  | 0 | 0.00115 | 0.00345 | 0 | 0 | 32 | M | 3 |  |  |  | ROZPOCET | 0 | 0 | 0 | 0 | 0 | 2 | 0 | 16 | 557237505
238 | M | 34510587471 | Šroub NSM 6x10 ZNCR s maticí | kus | 24 |  | 0 |  |  | snížená |  | 0 | 7e-05 | 0.00168 | 0 | 0 | 32 | M | 3 |  |  |  | ROZPOCET | 0 | 0 | 0 | 0 | 0 | 2 | 0 | 16 | -1269367777
239 | M | 34510151937 | Víko VKO 90x110x200 pozink | kus | 3 |  | 0 |  |  | snížená |  | 0 | 0.00083 | 0.00249 | 0 | 0 | 32 | M | 3 |  |  |  | ROZPOCET | 0 | 0 | 0 | 0 | 0 | 2 | 0 | 16 | -651990766
240 | K | 741910415 | Montáž žlabů bez stojiny a výložníků kovových s podpěrkami a příslušenstvím bez víka, šířky do 500 mm | m | 6 |  | 0 |  |  | snížená |  | 0 | 0 | 0 | 0 | 0 | 16 | K | 3 |  |  |  | ROZPOCET | 0 | 0 | 0 | 0 | 0 | 2 | 0 | 16 | 1878172732
| Online PSC |  | https://podminky.urs.cz/item/CS_URS_2023_01/741910415 | [14 empty] | Online PSC | 3
241 | K | 741910421 | Montáž žlabů bez stojiny a výložníků kovových s podpěrkami a příslušenstvím uzavření víkem | m | 6 |  | 0 |  |  | snížená |  | 0 | 0 | 0 | 0 | 0 | 16 | K | 3 |  |  |  | ROZPOCET | 0 | 0 | 0 | 0 | 0 | 2 | 0 | 16 | -967339404
| Online PSC |  | https://podminky.urs.cz/item/CS_URS_2023_01/741910421 | [14 empty] | Online PSC | 3
242 | M | 34510575834 | Žlab KZI 110x400x1.25 S pozink,3m | m | 6 |  | 0 |  |  | snížená |  | 0 | 0.0057 | 0.0342 | 0 | 0 | 32 | M | 3 |  |  |  | ROZPOCET | 0 | 0 | 0 | 0 | 0 | 2 | 0 | 16 | -1543172742
243 | M | 34510587471 | Šroub NSM 6x10 ZNCR s maticí | kus | 24 |  | 0 |  |  | snížená |  | 0 | 7e-05 | 0.00168 | 0 | 0 | 32 | M | 3 |  |  |  | ROZPOCET | 0 | 0 | 0 | 0 | 0 | 2 | 0 | 16 | -1401282582
244 | M | 34510153184 | Víko V 400 S pozink, 2m | m | 6 |  | 0 |  |  | snížená |  | 0 | 0.00341 | 0.02046 | 0 | 0 | 32 | M | 3 |  |  |  | ROZPOCET | 0 | 0 | 0 | 0 | 0 | 2 | 0 | 16 | -401973030
245 | M | 34512355430 | UCHYT VIKA VU GMT | kus | 18 |  | 0 |  |  | snížená |  | 0 | 4e-05 | 0.00072 | 0 | 0 | 32 | M | 3 |  |  |  | ROZPOCET | 0 | 0 | 0 | 0 | 0 | 2 | 0 | 16 | 1741307323
246 | K | 741910415 | Montáž žlabů bez stojiny a výložníků kovových s podpěrkami a příslušenstvím bez víka, šířky do 500 mm | m | 9 |  | 0 |  |  | snížená |  | 0 | 0 | 0 | 0 | 0 | 16 | K | 3 |  |  |  | ROZPOCET | 0 | 0 | 0 | 0 | 0 | 2 | 0 | 16 | 1226211348
| Online PSC |  | https://podminky.urs.cz/item/CS_URS_2023_01/741910415 | [14 empty] | Online PSC | 3
247 | K | 741910421 | Montáž žlabů bez stojiny a výložníků kovových s podpěrkami a příslušenstvím uzavření víkem | m | 9 |  | 0 |  |  | snížená |  | 0 | 0 | 0 | 0 | 0 | 16 | K | 3 |  |  |  | ROZPOCET | 0 | 0 | 0 | 0 | 0 | 2 | 0 | 16 | -495942102
| Online PSC |  | https://podminky.urs.cz/item/CS_URS_2023_01/741910421 | [14 empty] | Online PSC | 3
248 | M | 34510575835 | Žlab KZI 110x500x1.25 S pozink, 3m | m | 9 |  | 0 |  |  | snížená |  | 0 | 0 | 0 | 0 | 0 | 32 | M | 3 |  |  |  | ROZPOCET | 0 | 0 | 0 | 0 | 0 | 2 | 0 | 16 | -1448303310
249 | M | 34510587471 | Šroub NSM 6x10 ZNCR s maticí | kus | 36 |  | 0 |  |  | snížená |  | 0 | 7e-05 | 0.00252 | 0 | 0 | 32 | M | 3 |  |  |  | ROZPOCET | 0 | 0 | 0 | 0 | 0 | 2 | 0 | 16 | 897024653
250 | M | 34510154.84 | Víko V 500 S pozink, 2m | m | 9 |  | 0 |  |  | snížená |  | 0 | 0 | 0 | 0 | 0 | 32 | M | 3 |  |  |  | ROZPOCET | 0 | 0 | 0 | 0 | 0 | 2 | 0 | 16 | -2041705104
251 | M | 34512355430 | UCHYT VIKA VU GMT | kus | 18 |  | 0 |  |  | snížená |  | 0 | 4e-05 | 0.00072 | 0 | 0 | 32 | M | 3 |  |  |  | ROZPOCET | 0 | 0 | 0 | 0 | 0 | 2 | 0 | 16 | -1134409018
252 | M | 34510151787 | Oblouk O 90x60x300 pozink S | kus | 1 |  | 0 |  |  | snížená |  | 0 | 0.00298 | 0.00298 | 0 | 0 | 32 | M | 3 |  |  |  | ROZPOCET | 0 | 0 | 0 | 0 | 0 | 2 | 0 | 16 | 11355834
253 | M | 34510587471 | Šroub NSM 6x10 ZNCR s maticí | kus | 8 |  | 0 |  |  | snížená |  | 0 | 7e-05 | 0.00056 | 0 | 0 | 32 | M | 3 |  |  |  | ROZPOCET | 0 | 0 | 0 | 0 | 0 | 2 | 0 | 16 | -764256171
254 | M | 34512355430 | UCHYT VIKA VU GMT | kus | 6 |  | 0 |  |  | snížená |  | 0 | 4e-05 | 0.00024 | 0 | 0 | 32 | M | 3 |  |  |  | ROZPOCET | 0 | 0 | 0 | 0 | 0 | 2 | 0 | 16 | -1212735494
255 | M | 34512338690 | ODBOCKA HORIZONTALNI OH 110X300 S | kus | 8 |  | 0 |  |  | snížená |  | 0 | 0.00149 | 0.01192 | 0 | 0 | 32 | M | 3 |  |  |  | ROZPOCET | 0 | 0 | 0 | 0 | 0 | 2 | 0 | 16 | -1424403489
256 | M | 34510587471 | Šroub NSM 6x10 ZNCR s maticí | kus | 64 |  | 0 |  |  | snížená |  | 0 | 7e-05 | 0.00448 | 0 | 0 | 32 | M | 3 |  |  |  | ROZPOCET | 0 | 0 | 0 | 0 | 0 | 2 | 0 | 16 | -772901374
257 | M | 34512355430 | UCHYT VIKA VU GMT | kus | 48 |  | 0 |  |  | snížená |  | 0 | 4e-05 | 0.00192 | 0 | 0 | 32 | M | 3 |  |  |  | ROZPOCET | 0 | 0 | 0 | 0 | 0 | 2 | 0 | 16 | 813337534
258 | M | 34511916500 | OBLOUK KLESAJICI 90° KO 90X110X300 S | kus | 9 |  | 0 |  |  | snížená |  | 0 | 0.00128 | 0.01152 | 0 | 0 | 32 | M | 3 |  |  |  | ROZPOCET | 0 | 0 | 0 | 0 | 0 | 2 | 0 | 16 | -601083667
259 | M | 34510587471 | Šroub NSM 6x10 ZNCR s maticí | kus | 72 |  | 0 |  |  | snížená |  | 0 | 7e-05 | 0.00504 | 0 | 0 | 32 | M | 3 |  |  |  | ROZPOCET | 0 | 0 | 0 | 0 | 0 | 2 | 0 | 16 | 1475104136
260 | M | 34513829720 | VIKO OBLOUKU KLESAJ 90° VKO 90X110X300 S | kus | 9 |  | 0 |  |  | snížená |  | 0 | 0.0013 | 0.0117 | 0 | 0 | 32 | M | 3 |  |  |  | ROZPOCET | 0 | 0 | 0 | 0 | 0 | 2 | 0 | 16 | 754330643
261 | M | 34512355430 | UCHYT VIKA VU GMT | kus | 36 |  | 0 |  |  | snížená |  | 0 | 4e-05 | 0.00144 | 0 | 0 | 32 | M | 3 |  |  |  | ROZPOCET | 0 | 0 | 0 | 0 | 0 | 2 | 0 | 16 | 507026985
262 | M | 34510530237 | Průchodka NKP 13 | kus | 10 |  | 0 |  |  | snížená |  | 0 | 0 | 0 | 0 | 0 | 32 | M | 3 |  |  |  | ROZPOCET | 0 | 0 | 0 | 0 | 0 | 2 | 0 | 16 | 980274722
263 | K | 741910132 | Montáž výložníků bez kabelových lávek a osazení úchytných prvků typových, šířky do 400 mm závěsných se závěsem a 2 oboustrannými rameny | kus | 18 |  | 0 |  |  | snížená |  | 0 | 0 | 0 | 0 | 0 | 16 | K | 3 |  |  |  | ROZPOCET | 0 | 0 | 0 | 0 | 0 | 2 | 0 | 16 | 402110808
| Online PSC |  | https://podminky.urs.cz/item/CS_URS_2023_01/741910132 | [14 empty] | Online PSC | 3
264 | M | 34510153368 | Tyč ZT 12 ZNCR závitová,2m | m | 18 |  | 0 |  |  | snížená |  | 0 | 0.0007 | 0.0126 | 0 | 0 | 32 | M | 3 |  |  |  | ROZPOCET | 0 | 0 | 0 | 0 | 0 | 2 | 0 | 16 | -2043516911
265 | M | 34512292710 | MATICE SESTIHRANNA M 12 ZNCR | kus | 18 |  | 0 |  |  | snížená |  | 0 | 2e-05 | 0.00036 | 0 | 0 | 32 | M | 3 |  |  |  | ROZPOCET | 0 | 0 | 0 | 0 | 0 | 2 | 0 | 16 | -749928860
266 | M | 34512292720 | PODLOZKA PD 12 ZNCR | kus | 18 |  | 0 |  |  | snížená |  | 0 | 1e-05 | 0.00018 | 0 | 0 | 32 | M | 3 |  |  |  | ROZPOCET | 0 | 0 | 0 | 0 | 0 | 2 | 0 | 16 | -1778188667
267 | M | 34510663752 | Profil MP 41X41 montážní pozink,3m | m | 12 |  | 0 |  |  | snížená |  | 0 | 0.0027 | 0.0324 | 0 | 0 | 32 | M | 3 |  |  |  | ROZPOCET | 0 | 0 | 0 | 0 | 0 | 2 | 0 | 16 | -2147124656
268 | M | 34510078589 | Matice spojovací M12 ZNCR | kus | 18 |  | 0 |  |  | snížená |  | 0 | 6e-05 | 0.00108 | 0 | 0 | 32 | M | 3 |  |  |  | ROZPOCET | 0 | 0 | 0 | 0 | 0 | 2 | 0 | 16 | 525096890
269 | M | 34510652871 | Kotva KKZ 12 ZNCR zatloukací | kus | 12 |  | 0 |  |  | snížená |  | 0 | 0.00048 | 0.00576 | 0 | 0 | 32 | M | 3 |  |  |  | ROZPOCET | 0 | 0 | 0 | 0 | 0 | 2 | 0 | 16 | 1669904859
270 | M | 1234556 | ZINKOVY SPREJ GZS XX | kus | 2 |  | 0 |  |  | snížená |  | 0 | 0.00045 | 0.0009 | 0 | 0 | 32 | M | 3 |  |  |  | ROZPOCET | 0 | 0 | 0 | 0 | 0 | 2 | 0 | 16 | 1475550870
| D | 741.D | Stoupačka v TS |  |  |  | 0 |  |  |  |  | 0 |  | 0.01993 |  | 0.012 | 2 | D | 2 |  |  |  | ROZPOCET | [6 empty] | 0
271 | K | 741854931R | Kontrola a zjištění stavu vedení zjištění směru vedení, bez rozpojení vodičů | soub. | 1 |  | 0 |  |  | snížená |  | 0 | 0 | 0 | 0 | 0 | 16 | K | 3 |  |  |  | ROZPOCET | 0 | 0 | 0 | 0 | 0 | 2 | 0 | 16 | -1821857275
| P |  | Poznámka k položce: dohledání stáv. obvodů, které musí být zachovány i po rekonstrukci | [14 empty] | P | 3
272 | K | 741211819R | Demontáž stávající instalace | soub | 1 |  | 0 |  |  | snížená |  | 0 | 0 | 0 | 0.012 | 0.012 | 16 | K | 3 |  |  |  | ROZPOCET | 0 | 0 | 0 | 0 | 0 | 2 | 0 | 16 | -364650963
| P |  | Poznámka k položce: v souladu s PD | [14 empty] | P | 3
273 | K | 741910321 | Montáž roštů a lávek pro volné i pevné uložení kabelů bez podkladových desek a osazení úchytných prvků typových bez stojiny a výložníků ostatních, šířky do 400 mm | m | 3 |  | 0 |  |  | snížená |  | 0 | 0 | 0 | 0 | 0 | 16 | K | 3 |  |  |  | ROZPOCET | 0 | 0 | 0 | 0 | 0 | 2 | 0 | 16 | -1030831225
| Online PSC |  | https://podminky.urs.cz/item/CS_URS_2023_01/741910321 | [14 empty] | Online PSC | 3
274 | K | 741910421 | Montáž žlabů bez stojiny a výložníků kovových s podpěrkami a příslušenstvím uzavření víkem | m | 3 |  | 0 |  |  | snížená |  | 0 | 0 | 0 | 0 | 0 | 16 | K | 3 |  |  |  | ROZPOCET | 0 | 0 | 0 | 0 | 0 | 2 | 0 | 16 | -199691460
| Online PSC |  | https://podminky.urs.cz/item/CS_URS_2023_01/741910421 | [14 empty] | Online PSC | 3
275 | M | 34511463640 | KABELOVA LAVKA KL 110X300 S /3M/ | m | 3 |  | 0 |  |  | snížená |  | 0 | 0.00353 | 0.01059 | 0 | 0 | 32 | M | 3 |  |  |  | ROZPOCET | 0 | 0 | 0 | 0 | 0 | 2 | 0 | 16 | 343576446
276 | M | 34511491870 | VIKO KABEL. ZLABU 2M SENDZIMIR V 300 S | m | 3 |  | 0 |  |  | snížená |  | 0 | 0.00204 | 0.00612 | 0 | 0 | 32 | M | 3 |  |  |  | ROZPOCET | 0 | 0 | 0 | 0 | 0 | 2 | 0 | 16 | 1935078401
277 | M | 34512355430 | UCHYT VIKA VU GMT | kus | 6 |  | 0 |  |  | snížená |  | 0 | 4e-05 | 0.00024 | 0 | 0 | 32 | M | 3 |  |  |  | ROZPOCET | 0 | 0 | 0 | 0 | 0 | 2 | 0 | 16 | -1932599267
278 | M | 34511390450 | UCHYT STENOVY KABELOVE LAVKY KLSU S | kus | 6 |  | 0 |  |  | snížená |  | 0 | 7e-05 | 0.00042 | 0 | 0 | 32 | M | 3 |  |  |  | ROZPOCET | 0 | 0 | 0 | 0 | 0 | 2 | 0 | 16 | 421331851
279 | M | 34512348800 | KOTVA POZARNE ODOLNA KPO 10X95 PO | kus | 6 |  | 0 |  |  | snížená |  | 0 | 6e-05 | 0.00036 | 0 | 0 | 32 | M | 3 |  |  |  | ROZPOCET | 0 | 0 | 0 | 0 | 0 | 2 | 0 | 16 | 669023689
280 | M | 3451143805 | PRICHYTKA SONAP 50-55MM PKC1 1209 F | kus | 20 |  | 0 |  |  | snížená |  | 0 | 0.00011 | 0.0022 | 0 | 0 | 32 | M | 3 |  |  |  | ROZPOCET | 0 | 0 | 0 | 0 | 0 | 2 | 0 | 16 | 1447800755

## S1-742-1 - Sdělovací systémy
{a2a78ff5-39ac-43c4-878f-3d1448c5959d}
1
| KRYCÍ LIST SOUPISU PRACÍ | [7 empty] | v --- níže se nacházejí doplnkové a pomocné údaje k sestavám --- v | [8 empty] | False
Stavba:
Rekonstrukce výtahových kabin v bytovém domě
Objekt:
424.1A2 - S.1 - Výměna páteřních sítí fáze I.
Soupis:
S1-742-1 - Sdělovací systémy
| KSO: |  | 803 52 23 |  |  | CC-CZ:
| Místo: |  | náměstí Svobody 728/1 |  |  | Datum: | 2023-04-24
| Zadavatel: |  |  |  |  | IČ: | IČ: 271 14 112
|  | SNEO a.s. |  |  |  | DIČ:
| Uchazeč: |  |  |  |  | IČ: | Vyplň údaj
|  | Vyplň údaj |  |  |  | DIČ: | Vyplň údaj
| Projektant: |  |  |  |  | IČ: | IČ: 717 24 257
|  | Ing. Filip Nehonský |  |  |  | DIČ:
| Zpracovatel: |  |  |  |  | IČ:
|  | Pavel Novotný |  |  |  | DIČ:
Poznámka:
| Cena bez DPH | [5 empty] | 0
|  |  | Základ daně |  |  | Sazba daně | Výše daně
| DPH | základní | 0 |  |  | 21% | 0
|  | snížená | 0 |  |  | 15% | 0
|  | zákl. přenesená | 0 |  |  | 21% | 0
|  | sníž. přenesená | 0 |  |  | 15% | 0
|  | nulová | 0 |  |  | 0% | 0
| Cena s DPH |  |  | v | CZK |  | 0
REKAPITULACE ČLENĚNÍ SOUPISU PRACÍ
Stavba:
Rekonstrukce výtahových kabin v bytovém domě
Objekt:
424.1A2 - S.1 - Výměna páteřních sítí fáze I.
Soupis:
S1-742-1 - Sdělovací systémy
Místo: |  |  | náměstí Svobody 728/1 |  |  | Datum: | 2023-04-24
Zadavatel: |  |  | SNEO a.s. |  |  | Projektant: | Ing. Filip Nehonský
Uchazeč: |  |  | Vyplň údaj |  |  | Zpracovatel: | Pavel Novotný
Kód dílu - Popis | [6 empty] | Cena celkem [CZK]
Náklady stavby celkem | [6 empty] | 0 | [11 empty] | -1
| PSV - Práce a dodávky PSV | [5 empty] | 0
| 742 - Elektroinstalace - slaboproud | [5 empty] | 0
| 2000 - STK | [5 empty] | 0
| 2100 - Optika | [5 empty] | 0
| 2300 - NUK | [5 empty] | 0
| 4000 - Optické rozvody (STA/SAT) příjem SIGNÁLU DISTRIBUDE PO OPTICE | [5 empty] | 0
SOUPIS PRACÍ
Stavba:
Rekonstrukce výtahových kabin v bytovém domě
Objekt:
424.1A2 - S.1 - Výměna páteřních sítí fáze I.
Soupis:
S1-742-1 - Sdělovací systémy
Místo: |  |  | náměstí Svobody 728/1 |  |  | Datum: | 2023-04-24
Zadavatel: |  |  | SNEO a.s. |  |  | Projektant: | Ing. Filip Nehonský
Uchazeč: |  |  | Vyplň údaj |  |  | Zpracovatel: | Pavel Novotný
PČ | Typ | Kód | Popis | MJ | Množství | J.cena [CZK] | Cena celkem [CZK] | Cenová soustava |  | DPH | J. Nh [h] | Nh celkem [h] | J. hmotnost [t] | Hmotnost celkem [t] | J. suť [t] | Suť Celkem [t]
Náklady soupisu celkem | [6 empty] | 0 |  |  |  |  | 0 |  | 0 |  | 0 |  | D | -1 | [7 empty] | 0
| D | PSV | Práce a dodávky PSV |  |  |  | 0 |  |  |  |  | 0 |  | 0 |  | 0 | 1 | D | 0 | ROZPOCET | [6 empty] | 0
| D | 742 | Elektroinstalace - slaboproud |  |  |  | 0 |  |  |  |  | 0 |  | 0 |  | 0 | 1 | D | 1 | ROZPOCET | [6 empty] | 0
| D | 2000 | STK |  |  |  | 0 |  |  |  |  | 0 |  | 0 |  | 0 | 1 | D | 2 | ROZPOCET | [6 empty] | 0
1 | K | 742 2001 | Rozvaděč 19", výška 42U | kus | 1 |  | 0 |  |  | snížená |  | 0 | 0 | 0 | 0 | 0 | 16 | K | 3 | ROZPOCET | 0 | 0 | 0 | 0 | 0 | 2 | 0 | 16 | -824115904
2 | M | 2001 | Rozvaděč 19", výška 42U | kus | 1 |  | 0 |  |  | snížená |  | 0 | 0 | 0 | 0 | 0 | 32 | M | 3 | ROZPOCET | 0 | 0 | 0 | 0 | 0 | 2 | 0 | 16 | 223544622
3 | K | 742 2002 | Osvětlovací jednotka - LED | kus | 1 |  | 0 |  |  | snížená |  | 0 | 0 | 0 | 0 | 0 | 16 | K | 3 | ROZPOCET | 0 | 0 | 0 | 0 | 0 | 2 | 0 | 16 | 572422216
4 | M | 2002 | Osvětlovací jednotka - LED | kus | 1 |  | 0 |  |  | snížená |  | 0 | 0 | 0 | 0 | 0 | 32 | M | 3 | ROZPOCET | 0 | 0 | 0 | 0 | 0 | 2 | 0 | 16 | -1934055323
5 | K | 742 2003 | Rozváděcí modul 5x 220V s přepěťovou ochranou 1U | kus | 1 |  | 0 |  |  | snížená |  | 0 | 0 | 0 | 0 | 0 | 16 | K | 3 | ROZPOCET | 0 | 0 | 0 | 0 | 0 | 2 | 0 | 16 | 874325258
6 | M | 2003 | Rozváděcí modul 5x 220V s přepěťovou ochranou 1U | kus | 1 |  | 0 |  |  | snížená |  | 0 | 0 | 0 | 0 | 0 | 32 | M | 3 | ROZPOCET | 0 | 0 | 0 | 0 | 0 | 2 | 0 | 16 | 146430279
7 | K | 742 2004 | Ventil. jednotka 4poz., do stropu i do dna, černá | kus | 1 |  | 0 |  |  | snížená |  | 0 | 0 | 0 | 0 | 0 | 16 | K | 3 | ROZPOCET | 0 | 0 | 0 | 0 | 0 | 2 | 0 | 16 | -625432085
8 | M | 2004 | Ventil. jednotka 4poz., do stropu i do dna, černá | kus | 1 |  | 0 |  |  | snížená |  | 0 | 0 | 0 | 0 | 0 | 32 | M | 3 | ROZPOCET | 0 | 0 | 0 | 0 | 0 | 2 | 0 | 16 | 2102019765
9 | K | 742 2005 | Vyvazovací panel (lišta) 1U | kus | 8 |  | 0 |  |  | snížená |  | 0 | 0 | 0 | 0 | 0 | 16 | K | 3 | ROZPOCET | 0 | 0 | 0 | 0 | 0 | 2 | 0 | 16 | -1160032941
10 | M | 2005 | Vyvazovací panel (lišta) 1U | kus | 8 |  | 0 |  |  | snížená |  | 0 | 0 | 0 | 0 | 0 | 32 | M | 3 | ROZPOCET | 0 | 0 | 0 | 0 | 0 | 2 | 0 | 16 | 638246073
11 | K | 742 2006 | Police do rozvaděče 350mm pevná | kus | 1 |  | 0 |  |  | snížená |  | 0 | 0 | 0 | 0 | 0 | 16 | K | 3 | ROZPOCET | 0 | 0 | 0 | 0 | 0 | 2 | 0 | 16 | 841170504
12 | M | 2006 | Police do rozvaděče 350mm pevná | kus | 1 |  | 0 |  |  | snížená |  | 0 | 0 | 0 | 0 | 0 | 32 | M | 3 | ROZPOCET | 0 | 0 | 0 | 0 | 0 | 2 | 0 | 16 | 1620540301
13 | K | 742 2007 | PatchPanel pro moduly RJ45 CAT5E celokovový 48port/2U s vyvazovací lištou | kus | 2 |  | 0 |  |  | snížená |  | 0 | 0 | 0 | 0 | 0 | 16 | K | 3 | ROZPOCET | 0 | 0 | 0 | 0 | 0 | 2 | 0 | 16 | 833677455
14 | M | 2007 | PatchPanel pro moduly RJ45 CAT5E celokovový 48port/2U s vyvazovací lištou | kus | 2 |  | 0 |  |  | snížená |  | 0 | 0 | 0 | 0 | 0 | 32 | M | 3 | ROZPOCET | 0 | 0 | 0 | 0 | 0 | 2 | 0 | 16 | -1468371402
15 | K | 742 2012 | Kabel UTP Cat.5e LSZH barva šedá průměr 5,5mm | m | 1350 |  | 0 |  |  | snížená |  | 0 | 0 | 0 | 0 | 0 | 16 | K | 3 | ROZPOCET | 0 | 0 | 0 | 0 | 0 | 2 | 0 | 16 | -2077113079
16 | M | 2012 | Kabel UTP Cat.5e LSZH barva šedá průměr 5,5mm | m | 1350 |  | 0 |  |  | snížená |  | 0 | 0 | 0 | 0 | 0 | 32 | M | 3 | ROZPOCET | 0 | 0 | 0 | 0 | 0 | 2 | 0 | 16 | 59068497
17 | K | 742-1 | Kabel UTP Cat.3 2x2x0,5 průměr 5 mm | m | 1200 |  | 0 |  |  | snížená |  | 0 | 0 | 0 | 0 | 0 | 4 | K | 3 | ROZPOCET | 0 | 0 | 0 | 0 | 0 | 2 | 0 | 4 | 1395420722
18 | M | 1 | Kabel UTP Cat.3 2x2x0,5 průměr 5 mm | m | 1200 |  | 0 |  |  | snížená |  | 0 | 0 | 0 | 0 | 0 | 8 | M | 3 | ROZPOCET | 0 | 0 | 0 | 0 | 0 | 2 | 0 | 4 | 1890141149
19 | K | 742-2 | Kabel UTP Cat.3 25x2x0,5 | m | 45 |  | 0 |  |  | snížená |  | 0 | 0 | 0 | 0 | 0 | 4 | K | 3 | ROZPOCET | 0 | 0 | 0 | 0 | 0 | 2 | 0 | 4 | 1769638935
20 | M | 2 | Kabel UTP Cat.3 25x2x0,5 | m | 45 |  | 0 |  |  | snížená |  | 0 | 0 | 0 | 0 | 0 | 8 | M | 3 | ROZPOCET | 0 | 0 | 0 | 0 | 0 | 2 | 0 | 4 | 217980173
21 | K | 742-3 | Ukončení UTP 25X2X0,5 v ÚR CETINU a.s. včetně projednání | ks | 2 |  | 0 |  |  | snížená |  | 0 | 0 | 0 | 0 | 0 | 4 | K | 3 | ROZPOCET | 0 | 0 | 0 | 0 | 0 | 2 | 0 | 4 | 2051070460
22 | M | 3 | Ukončení UTP 25X2X0,5 v ÚR CETINU a.s. včetně projednání | ks | 2 |  | 0 |  |  | snížená |  | 0 | 0 | 0 | 0 | 0 | 8 | M | 3 | ROZPOCET | 0 | 0 | 0 | 0 | 0 | 2 | 0 | 4 | -480958000
23 | K | 742-4 | Kabelová skříň MIS 300 QT na povrchu | ks | 1 |  | 0 |  |  | snížená |  | 0 | 0 | 0 | 0 | 0 | 4 | K | 3 | ROZPOCET | 0 | 0 | 0 | 0 | 0 | 2 | 0 | 4 | 832421552
24 | M | 4 | Kabelová skříň MIS 300 QT na povrchu | ks | 1 |  | 0 |  |  | snížená |  | 0 | 0 | 0 | 0 | 0 | 8 | M | 3 | ROZPOCET | 0 | 0 | 0 | 0 | 0 | 2 | 0 | 4 | -328750420
25 | K | 742-5 | Svorkovnice zářezová 2/10 rozpojovací | ks | 5 |  | 0 |  |  | snížená |  | 0 | 0 | 0 | 0 | 0 | 4 | K | 3 | ROZPOCET | 0 | 0 | 0 | 0 | 0 | 2 | 0 | 4 | -589837511
26 | M | 5 | Svorkovnice zářezová 2/10 rozpojovací | ks | 5 |  | 0 |  |  | snížená |  | 0 | 0 | 0 | 0 | 0 | 8 | M | 3 | ROZPOCET | 0 | 0 | 0 | 0 | 0 | 2 | 0 | 4 | 486798444
27 | K | 742-6 | Svorkovnice zářezová 2/10 spojovací | ks | 5 |  | 0 |  |  | snížená |  | 0 | 0 | 0 | 0 | 0 | 4 | K | 3 | ROZPOCET | 0 | 0 | 0 | 0 | 0 | 2 | 0 | 4 | -788325387
28 | M | 6 | Svorkovnice zářezová 2/10 spojovací | ks | 5 |  | 0 |  |  | snížená |  | 0 | 0 | 0 | 0 | 0 | 8 | M | 3 | ROZPOCET | 0 | 0 | 0 | 0 | 0 | 2 | 0 | 4 | -484503782
29 | K | 742-7 | Uzemnění RACKU a MIS 300 QT | ks | 1 |  | 0 |  |  | snížená |  | 0 | 0 | 0 | 0 | 0 | 4 | K | 3 | ROZPOCET | 0 | 0 | 0 | 0 | 0 | 2 | 0 | 4 | 957437458
30 | M | 7 | Uzemnění RACKU a MIS 300 QT | ks | 1 |  | 0 |  |  | snížená |  | 0 | 0 | 0 | 0 | 0 | 8 | M | 3 | ROZPOCET | 0 | 0 | 0 | 0 | 0 | 2 | 0 | 4 | 1610702319
31 | K | 742-8 | Přopojení telefonní linky kabel UTP 2x2x0,5, 4 přímý konwektor UY2-D | ks | 104 |  | 0 |  |  | snížená |  | 0 | 0 | 0 | 0 | 0 | 4 | K | 3 | ROZPOCET | 0 | 0 | 0 | 0 | 0 | 2 | 0 | 4 | 1459661041
32 | M | 8 | Přopojení telefonní linky kabel UTP 2x2x0,5, 4 přímý konwektor UY2-D | ks | 104 |  | 0 |  |  | snížená |  | 0 | 0 | 0 | 0 | 0 | 8 | M | 3 | ROZPOCET | 0 | 0 | 0 | 0 | 0 | 2 | 0 | 4 | -1539187608
33 | K | 742-9 | Kontrola párů UTP cat.3 | ks | 25 |  | 0 |  |  | snížená |  | 0 | 0 | 0 | 0 | 0 | 4 | K | 3 | ROZPOCET | 0 | 0 | 0 | 0 | 0 | 2 | 0 | 4 | 830946613
34 | K | 742-10 | Popis kabelů | 0 | 106 |  | 0 |  |  | snížená |  | 0 | 0 | 0 | 0 | 0 | 4 | K | 3 | ROZPOCET | 0 | 0 | 0 | 0 | 0 | 2 | 0 | 4 | -253829232
| D | 2100 | Optika |  |  |  | 0 |  |  |  |  | 0 |  | 0 |  | 0 | 1 | D | 2 | ROZPOCET | [6 empty] | 0
35 | K | 742 2101 | Mikrotrubička nehořlavá 8/5,5mm ŽLUTÁ (domovní rozvod) | kus | 1380 |  | 0 |  |  | snížená |  | 0 | 0 | 0 | 0 | 0 | 16 | K | 3 | ROZPOCET | 0 | 0 | 0 | 0 | 0 | 2 | 0 | 16 | -1106826941
36 | M | 2101 | Mikrotrubička nehořlavá 8/5,5mm ŽLUTÁ (domovní rozvod) | kus | 1380 |  | 0 |  |  | snížená |  | 0 | 0 | 0 | 0 | 0 | 32 | M | 3 | ROZPOCET | 0 | 0 | 0 | 0 | 0 | 2 | 0 | 16 | 455583253
37 | K | 742-11 | Mikrotrubička nehořlavá 8/5,5mm ČERVENÁ | ks | 1380 |  | 0 |  |  | snížená |  | 0 | 0 | 0 | 0 | 0 | 4 | K | 3 | ROZPOCET | 0 | 0 | 0 | 0 | 0 | 2 | 0 | 4 | 195262393
38 | M | 11 | Mikrotrubička nehořlavá 8/5,5mm ČERVENÁ | ks | 1380 |  | 0 |  |  | snížená |  | 0 | 0 | 0 | 0 | 0 | 8 | M | 3 | ROZPOCET | 0 | 0 | 0 | 0 | 0 | 2 | 0 | 4 | 569291962
39 | K | 742-13 | Popis trubiček OK | ks | 112 |  | 0 |  |  | snížená |  | 0 | 0 | 0 | 0 | 0 | 4 | K | 3 | ROZPOCET | 0 | 0 | 0 | 0 | 0 | 2 | 0 | 4 | 1183357702
| D | 2300 | NUK |  |  |  | 0 |  |  |  |  | 0 |  | 0 |  | 0 | 1 | D | 2 | ROZPOCET | [6 empty] | 0
40 | K | 742-14 | Žlab kabelový neděrovaný (plný) 125/100 včetně úchytů | m | 50 |  | 0 |  |  | snížená |  | 0 | 0 | 0 | 0 | 0 | 4 | K | 3 | ROZPOCET | 0 | 0 | 0 | 0 | 0 | 2 | 0 | 4 | 69437151
41 | M | 14 | Žlab kabelový neděrovaný (plný) 125/100 včetně úchytů | m | 50 |  | 0 |  |  | snížená |  | 0 | 0 | 0 | 0 | 0 | 8 | M | 3 | ROZPOCET | 0 | 0 | 0 | 0 | 0 | 2 | 0 | 4 | -1435516170
42 | K | 742 2302 | Víko žlabu š.125 | m | 50 |  | 0 |  |  | snížená |  | 0 | 0 | 0 | 0 | 0 | 16 | K | 3 | ROZPOCET | 0 | 0 | 0 | 0 | 0 | 2 | 0 | 16 | -777117643
43 | M | 2302 | Víko žlabu š.125 | m | 50 |  | 0 |  |  | snížená |  | 0 | 0 | 0 | 0 | 0 | 32 | M | 3 | ROZPOCET | 0 | 0 | 0 | 0 | 0 | 2 | 0 | 16 | 85613951
44 | K | 742 2303 | Žlab kabelový neděrovaný (plný) 250/50 včetně úchytů | m | 10 |  | 0 |  |  | snížená |  | 0 | 0 | 0 | 0 | 0 | 16 | K | 3 | ROZPOCET | 0 | 0 | 0 | 0 | 0 | 2 | 0 | 16 | -1396546699
45 | M | 2303 | Žlab kabelový neděrovaný (plný) 250/50 včetně úchytů | m | 10 |  | 0 |  |  | snížená |  | 0 | 0 | 0 | 0 | 0 | 32 | M | 3 | ROZPOCET | 0 | 0 | 0 | 0 | 0 | 2 | 0 | 16 | 192254658
46 | K | 742 2304 | Víko žlabu š.250 | m | 10 |  | 0 |  |  | snížená |  | 0 | 0 | 0 | 0 | 0 | 16 | K | 3 | ROZPOCET | 0 | 0 | 0 | 0 | 0 | 2 | 0 | 16 | 718936533
47 | M | 2304 | Víko žlabu š.250 | m | 10 |  | 0 |  |  | snížená |  | 0 | 0 | 0 | 0 | 0 | 32 | M | 3 | ROZPOCET | 0 | 0 | 0 | 0 | 0 | 2 | 0 | 16 | 1062826268
48 | K | 742 2305 | Žlab kabelový neděrovaný (plný) 250/100 včetně úchytů | m | 10 |  | 0 |  |  | snížená |  | 0 | 0 | 0 | 0 | 0 | 16 | K | 3 | ROZPOCET | 0 | 0 | 0 | 0 | 0 | 2 | 0 | 16 | -1333782148
49 | M | 2305 | Žlab kabelový neděrovaný (plný) 250/100 včetně úchytů | m | 10 |  | 0 |  |  | snížená |  | 0 | 0 | 0 | 0 | 0 | 32 | M | 3 | ROZPOCET | 0 | 0 | 0 | 0 | 0 | 2 | 0 | 16 | -451188692
50 | K | 742 2306 | Víko žlabu 250 | m | 10 |  | 0 |  |  | snížená |  | 0 | 0 | 0 | 0 | 0 | 16 | K | 3 | ROZPOCET | 0 | 0 | 0 | 0 | 0 | 2 | 0 | 16 | -108247649
51 | M | 2306 | Víko žlabu 250 | m | 10 |  | 0 |  |  | snížená |  | 0 | 0 | 0 | 0 | 0 | 32 | M | 3 | ROZPOCET | 0 | 0 | 0 | 0 | 0 | 2 | 0 | 16 | 788542416
52 | K | 742 2307 | Závěs žlabů | kus | 40 |  | 0 |  |  | snížená |  | 0 | 0 | 0 | 0 | 0 | 16 | K | 3 | ROZPOCET | 0 | 0 | 0 | 0 | 0 | 2 | 0 | 16 | -570541841
53 | M | 2307 | Závěs žlabů | kus | 40 |  | 0 |  |  | snížená |  | 0 | 0 | 0 | 0 | 0 | 32 | M | 3 | ROZPOCET | 0 | 0 | 0 | 0 | 0 | 2 | 0 | 16 | 854220958
54 | K | 9 2308 | Stavební přípomoce | soub. | 1 |  | 0 |  |  | snížená |  | 0 | 0 | 0 | 0 | 0 | 16 | K | 3 | ROZPOCET | 0 | 0 | 0 | 0 | 0 | 2 | 0 | 16 | 1560584521
55 | K | 9 2309 | Požární ucpávky | m2 | 0.1 |  | 0 |  |  | snížená |  | 0 | 0 | 0 | 0 | 0 | 16 | K | 3 | ROZPOCET | 0 | 0 | 0 | 0 | 0 | 2 | 0 | 16 | -1947117299
56 | M | 2309 | Požární ucpávky | m2 | 0.1 |  | 0 |  |  | snížená |  | 0 | 0 | 0 | 0 | 0 | 32 | M | 3 | ROZPOCET | 0 | 0 | 0 | 0 | 0 | 2 | 0 | 16 | -410806039
| D | 4000 | Optické rozvody (STA/SAT) příjem SIGNÁLU DISTRIBUDE PO OPTICE |  |  |  | 0 |  |  |  |  | 0 |  | 0 |  | 0 | 1 | D | 2 | ROZPOCET | [6 empty] | 0
57 | K | 742-23 | Mikrotrubička nehořlavá 8/5,5mm ŠEDÁ (STA) | ks | 55 |  | 0 |  |  | snížená |  | 0 | 0 | 0 | 0 | 0 | 4 | K | 3 | ROZPOCET | 0 | 0 | 0 | 0 | 0 | 2 | 0 | 4 | 859040837
58 | M | 23 | Mikrotrubička nehořlavá 8/5,5mm ŠEDÁ (STA) | ks | 55 |  | 0 |  |  | snížená |  | 0 | 0 | 0 | 0 | 0 | 8 | M | 3 | ROZPOCET | 0 | 0 | 0 | 0 | 0 | 2 | 0 | 4 | -1932906915
59 | K | 998742203 | Přesun hmot pro slaboproud stanovený procentní sazbou (%) z ceny vodorovná dopravní vzdálenost do 50 m v objektech výšky přes 12 do 24 m | % |  |  | 0 |  |  | snížená |  | 0 | 0 | 0 | 0 | 0 | 16 | K | 3 | ROZPOCET | 0 | 0 | 0 | 0 | 0 | 2 | 0 | 16 | 926771174
| Online PSC |  | https://podminky.urs.cz/item/CS_URS_2023_01/998742203 | [14 empty] | Online PSC | 3

## S1-742-2 - Bezpečnostní s...
{5cd64e27-6057-4d9b-a22b-9ea22abf4f44}
1
| KRYCÍ LIST SOUPISU PRACÍ | [7 empty] | v --- níže se nacházejí doplnkové a pomocné údaje k sestavám --- v | [8 empty] | False
Stavba:
Rekonstrukce výtahových kabin v bytovém domě
Objekt:
424.1A2 - S.1 - Výměna páteřních sítí fáze I.
Soupis:
S1-742-2 - Bezpečnostní systémy
| KSO: |  | 803 52 23 |  |  | CC-CZ:
| Místo: |  | náměstí Svobody 728/1 |  |  | Datum: | 2023-04-24
| Zadavatel: |  |  |  |  | IČ: | IČ: 271 14 112
|  | SNEO a.s. |  |  |  | DIČ:
| Uchazeč: |  |  |  |  | IČ: | Vyplň údaj
|  | Vyplň údaj |  |  |  | DIČ: | Vyplň údaj
| Projektant: |  |  |  |  | IČ: | IČ: 717 24 257
|  | Ing. Filip Nehonský |  |  |  | DIČ:
| Zpracovatel: |  |  |  |  | IČ:
|  | Pavel Novotný |  |  |  | DIČ:
Poznámka:
| Cena bez DPH | [5 empty] | 0
|  |  | Základ daně |  |  | Sazba daně | Výše daně
| DPH | základní | 0 |  |  | 21% | 0
|  | snížená | 0 |  |  | 15% | 0
|  | zákl. přenesená | 0 |  |  | 21% | 0
|  | sníž. přenesená | 0 |  |  | 15% | 0
|  | nulová | 0 |  |  | 0% | 0
| Cena s DPH |  |  | v | CZK |  | 0
REKAPITULACE ČLENĚNÍ SOUPISU PRACÍ
Stavba:
Rekonstrukce výtahových kabin v bytovém domě
Objekt:
424.1A2 - S.1 - Výměna páteřních sítí fáze I.
Soupis:
S1-742-2 - Bezpečnostní systémy
Místo: |  |  | náměstí Svobody 728/1 |  |  | Datum: | 2023-04-24
Zadavatel: |  |  | SNEO a.s. |  |  | Projektant: | Ing. Filip Nehonský
Uchazeč: |  |  | Vyplň údaj |  |  | Zpracovatel: | Pavel Novotný
Kód dílu - Popis | [6 empty] | Cena celkem [CZK]
Náklady stavby celkem | [6 empty] | 0 | [11 empty] | -1
| PSV - Práce a dodávky PSV | [5 empty] | 0
| 742 - Elektroinstalace - slaboproud | [5 empty] | 0
| 3000 - VSS (CCTV) VSS (CCTV) | [5 empty] | 0
SOUPIS PRACÍ
Stavba:
Rekonstrukce výtahových kabin v bytovém domě
Objekt:
424.1A2 - S.1 - Výměna páteřních sítí fáze I.
Soupis:
S1-742-2 - Bezpečnostní systémy
Místo: |  |  | náměstí Svobody 728/1 |  |  | Datum: | 2023-04-24
Zadavatel: |  |  | SNEO a.s. |  |  | Projektant: | Ing. Filip Nehonský
Uchazeč: |  |  | Vyplň údaj |  |  | Zpracovatel: | Pavel Novotný
PČ | Typ | Kód | Popis | MJ | Množství | J.cena [CZK] | Cena celkem [CZK] | Cenová soustava |  | DPH | J. Nh [h] | Nh celkem [h] | J. hmotnost [t] | Hmotnost celkem [t] | J. suť [t] | Suť Celkem [t]
Náklady soupisu celkem | [6 empty] | 0 |  |  |  |  | 0 |  | 0 |  | 0 |  | D | -1 | [7 empty] | 0
| D | PSV | Práce a dodávky PSV |  |  |  | 0 |  |  |  |  | 0 |  | 0 |  | 0 | 1 | D | 0 | ROZPOCET | [6 empty] | 0
| D | 742 | Elektroinstalace - slaboproud |  |  |  | 0 |  |  |  |  | 0 |  | 0 |  | 0 | 1 | D | 1 | ROZPOCET | [6 empty] | 0
| D | 3000 | VSS (CCTV) VSS (CCTV) |  |  |  | 0 |  |  |  |  | 0 |  | 0 |  | 0 | 1 | D | 2 | ROZPOCET | [6 empty] | 0
1 | K | 742 3011 | Kabel UTP 4x2x0,55, cat.5 BARVA PLÁŠTĚ MODRÁ | m | 250 |  | 0 |  |  | snížená |  | 0 | 0 | 0 | 0 | 0 | 16 | K | 3 | ROZPOCET | 0 | 0 | 0 | 0 | 0 | 2 | 0 | 16 | -1390658089
2 | M | 3011 | Kabel UTP 4x2x0,55, cat.5 BARVA PLÁŠTĚ MODRÁ | m | 250 |  | 0 |  |  | snížená |  | 0 | 0 | 0 | 0 | 0 | 32 | M | 3 | ROZPOCET | 0 | 0 | 0 | 0 | 0 | 2 | 0 | 16 | -291220127
3 | K | 998742203 | Přesun hmot pro slaboproud stanovený procentní sazbou (%) z ceny vodorovná dopravní vzdálenost do 50 m v objektech výšky přes 12 do 24 m | % |  |  | 0 |  |  | snížená |  | 0 | 0 | 0 | 0 | 0 | 16 | K | 3 | ROZPOCET | 0 | 0 | 0 | 0 | 0 | 2 | 0 | 16 | -277831878
| Online PSC |  | https://podminky.urs.cz/item/CS_URS_2023_01/998742203 | [14 empty] | Online PSC | 3

## S1-36.1 - Měření a regulace
{7c83e774-d065-44ea-bd4d-fd36bd78c339}
1
| KRYCÍ LIST SOUPISU PRACÍ | [7 empty] | v --- níže se nacházejí doplnkové a pomocné údaje k sestavám --- v | [8 empty] | False
Stavba:
Rekonstrukce výtahových kabin v bytovém domě
Objekt:
424.1A2 - S.1 - Výměna páteřních sítí fáze I.
Soupis:
S1-36.1 - Měření a regulace
| KSO: |  | 803 52 23 |  |  | CC-CZ:
| Místo: |  | náměstí Svobody 728/1 |  |  | Datum: | 2023-04-24
| Zadavatel: |  |  |  |  | IČ: | IČ: 271 14 112
|  | SNEO a.s. |  |  |  | DIČ:
| Uchazeč: |  |  |  |  | IČ: | Vyplň údaj
|  | Vyplň údaj |  |  |  | DIČ: | Vyplň údaj
| Projektant: |  |  |  |  | IČ: | IČ: 717 24 257
|  | Ing. Filip Nehonský |  |  |  | DIČ:
| Zpracovatel: |  |  |  |  | IČ:
|  | Pavel Novotný |  |  |  | DIČ:
Poznámka:
| Cena bez DPH | [5 empty] | 0
|  |  | Základ daně |  |  | Sazba daně | Výše daně
| DPH | základní | 0 |  |  | 21% | 0
|  | snížená | 0 |  |  | 15% | 0
|  | zákl. přenesená | 0 |  |  | 21% | 0
|  | sníž. přenesená | 0 |  |  | 15% | 0
|  | nulová | 0 |  |  | 0% | 0
| Cena s DPH |  |  | v | CZK |  | 0
REKAPITULACE ČLENĚNÍ SOUPISU PRACÍ
Stavba:
Rekonstrukce výtahových kabin v bytovém domě
Objekt:
424.1A2 - S.1 - Výměna páteřních sítí fáze I.
Soupis:
S1-36.1 - Měření a regulace
Místo: |  |  | náměstí Svobody 728/1 |  |  | Datum: | 2023-04-24
Zadavatel: |  |  | SNEO a.s. |  |  | Projektant: | Ing. Filip Nehonský
Uchazeč: |  |  | Vyplň údaj |  |  | Zpracovatel: | Pavel Novotný
Kód dílu - Popis | [6 empty] | Cena celkem [CZK]
Náklady stavby celkem | [6 empty] | 0 | [11 empty] | -1
| HSV - Práce a dodávky HSV | [5 empty] | 0
| 997 - Přesun sutě | [5 empty] | 0
| PSV - Práce a dodávky PSV | [5 empty] | 0
| 741 - Elektroinstalace - silnoproud | [5 empty] | 0
SOUPIS PRACÍ
Stavba:
Rekonstrukce výtahových kabin v bytovém domě
Objekt:
424.1A2 - S.1 - Výměna páteřních sítí fáze I.
Soupis:
S1-36.1 - Měření a regulace
Místo: |  |  | náměstí Svobody 728/1 |  |  | Datum: | 2023-04-24
Zadavatel: |  |  | SNEO a.s. |  |  | Projektant: | Ing. Filip Nehonský
Uchazeč: |  |  | Vyplň údaj |  |  | Zpracovatel: | Pavel Novotný
PČ | Typ | Kód | Popis | MJ | Množství | J.cena [CZK] | Cena celkem [CZK] | Cenová soustava |  | DPH | J. Nh [h] | Nh celkem [h] | J. hmotnost [t] | Hmotnost celkem [t] | J. suť [t] | Suť Celkem [t]
Náklady soupisu celkem | [6 empty] | 0 |  |  |  |  | 0 |  | 0.003935 |  | 0.0085 |  | D | -1 | [10 empty] | 0
| D | HSV | Práce a dodávky HSV |  |  |  | 0 |  |  |  |  | 0 |  | 0 |  | 0 | 1 | D | 0 |  |  |  | ROZPOCET | [6 empty] | 0
| D | 997 | Přesun sutě |  |  |  | 0 |  |  |  |  | 0 |  | 0 |  | 0 | 1 | D | 1 |  |  |  | ROZPOCET | [6 empty] | 0
1 | K | 997013217 | Vnitrostaveništní doprava suti a vybouraných hmot vodorovně do 50 m svisle ručně pro budovy a haly výšky přes 21 do 24 m | t | 0.009 |  | 0 |  |  | snížená |  | 0 | 0 | 0 | 0 | 0 | 4 | K | 2 |  |  |  | ROZPOCET | 0 | 0 | 0 | 0 | 0 | 2 | 0 | 4 | 292306236
| Online PSC |  | https://podminky.urs.cz/item/CS_URS_2023_01/997013217 | [14 empty] | Online PSC | 2
2 | K | 997013501 | Odvoz suti a vybouraných hmot na skládku nebo meziskládku se složením, na vzdálenost do 1 km | t | 0.009 |  | 0 |  |  | snížená |  | 0 | 0 | 0 | 0 | 0 | 4 | K | 2 |  |  |  | ROZPOCET | 0 | 0 | 0 | 0 | 0 | 2 | 0 | 4 | -1098306411
| Online PSC |  | https://podminky.urs.cz/item/CS_URS_2023_01/997013501 | [14 empty] | Online PSC | 2
3 | K | 997013509 | Odvoz suti a vybouraných hmot na skládku nebo meziskládku se složením, na vzdálenost Příplatek k ceně za každý další i započatý 1 km přes 1 km | t | 0.171 |  | 0 |  |  | snížená |  | 0 | 0 | 0 | 0 | 0 | 4 | K | 2 |  |  |  | ROZPOCET | 0 | 0 | 0 | 0 | 0 | 2 | 0 | 4 | 811249735
| Online PSC |  | https://podminky.urs.cz/item/CS_URS_2023_01/997013509 | [14 empty] | Online PSC | 2
| VV |  | 0,009*19 'Přepočtené koeficientem množství |  | 0.171 | [12 empty] | VV | 2 | 2 | False | 1 | ROZPOCET
4 | K | 997013631 | Poplatek za uložení stavebního odpadu na skládce (skládkovné) směsného stavebního a demoličního zatříděného do Katalogu odpadů pod kódem 17 09 04 | t | 0.009 |  | 0 |  |  | snížená |  | 0 | 0 | 0 | 0 | 0 | 4 | K | 2 |  |  |  | ROZPOCET | 0 | 0 | 0 | 0 | 0 | 2 | 0 | 4 | 563596986
| Online PSC |  | https://podminky.urs.cz/item/CS_URS_2023_01/997013631 | [14 empty] | Online PSC | 2
| D | PSV | Práce a dodávky PSV |  |  |  | 0 |  |  |  |  | 0 |  | 0.003935 |  | 0.0085 | 2 | D | 0 |  |  |  | ROZPOCET | [6 empty] | 0
| D | 741 | Elektroinstalace - silnoproud |  |  |  | 0 |  |  |  |  | 0 |  | 0.003935 |  | 0.0085 | 2 | D | 1 |  |  |  | ROZPOCET | [6 empty] | 0
5 | K | 741110101 | Montáž trubek pancéřových elektroinstalačních s nasunutím nebo našroubováním do krabic plastových tuhých, uložených pevně, Ø přes 16 do 23 mm | m | 25 |  | 0 |  |  | snížená |  | 0 | 0 | 0 | 0 | 0 | 16 | K | 2 |  |  |  | ROZPOCET | 0 | 0 | 0 | 0 | 0 | 2 | 0 | 16 | 1802842147
| Online PSC |  | https://podminky.urs.cz/item/CS_URS_2023_01/741110101 | [14 empty] | Online PSC | 2
6 | M | 3451292773 | trubka instalační bezhalogenová (25/18,2mm) 1225HFPP | m | 26.25 |  | 0 |  |  | snížená |  | 0 | 0.00014 | 0.003675 | 0 | 0 | 32 | M | 2 |  |  |  | ROZPOCET | 0 | 0 | 0 | 0 | 0 | 2 | 0 | 16 | 936030308
| VV |  | 25*1,05 'Přepočtené koeficientem množství |  | 26.25 | [12 empty] | VV | 2 | 2 | False | 1 | ROZPOCET
7 | K | 741111801 | Demontáž elektroinstalačních trubek plastových tuhých, uložených pevně, vnější Ø do 50 mm | m | 50 |  | 0 |  |  | snížená |  | 0 | 0 | 0 | 0.00017 | 0.0085 | 16 | K | 2 |  |  |  | ROZPOCET | 0 | 0 | 0 | 0 | 0 | 2 | 0 | 16 | 1726763657
| Online PSC |  | https://podminky.urs.cz/item/CS_URS_2023_01/741111801 | [14 empty] | Online PSC | 2
8 | K | 741112021 | Montáž krabic elektroinstalačních bez napojení na trubky a lišty, demontáže a montáže víčka a přístroje protahovacích nebo odbočných nástěnných plastových čtyřhranných, vel. do 100x100 mm | kus | 13 |  | 0 |  |  | snížená |  | 0 | 0 | 0 | 0 | 0 | 16 | K | 2 |  |  |  | ROZPOCET | 0 | 0 | 0 | 0 | 0 | 2 | 0 | 16 | -694130096
| Online PSC |  | https://podminky.urs.cz/item/CS_URS_2023_01/741112021 | [14 empty] | Online PSC | 2
| VV |  | "PK2" 9 |  | 9 | [12 empty] | VV | 2 | 2 | True | 0 | ROZPOCET
| VV |  | "PK3" 4 |  | 4 | [12 empty] | VV | 2 | 2 | True | 0 | ROZPOCET
9 | M | 34571489 | krabice bezhalogenová PC-ABS přístrojová kruhová D 70mm hluboká | kus | 13 |  | 0 |  |  | snížená |  | 0 | 2e-05 | 0.00026 | 0 | 0 | 32 | M | 2 |  |  |  | ROZPOCET | 0 | 0 | 0 | 0 | 0 | 2 | 0 | 16 | 1237261991
10 | K | 741124701 | Montáž kabelů měděných ovládacích bez ukončení uložených volně stíněných ovládacích s plným jádrem (např. JYTY) počtu a průměru žil 2 až 19x0,8 mm2 | m | 95 |  | 0 |  |  | snížená |  | 0 | 0 | 0 | 0 | 0 | 16 | K | 2 |  |  |  | ROZPOCET | 0 | 0 | 0 | 0 | 0 | 2 | 0 | 16 | 574081970
| Online PSC |  | https://podminky.urs.cz/item/CS_URS_2023_01/741124701 | [14 empty] | Online PSC | 2
| VV |  | "M-BUS" 75 |  | 75 | [12 empty] | VV | 2 | 2 | True | 0 | ROZPOCET
| VV |  | "e-BUS" 20 |  | 20 | [12 empty] | VV | 2 | 2 | True | 0 | ROZPOCET
11 | M | 34110049259 | kabel JYSTY 2x2x0,8 šedý | m | 109.25 |  | 0 |  |  | snížená |  | 0 | 0 | 0 | 0 | 0 | 32 | M | 2 |  |  |  | ROZPOCET | 0 | 0 | 0 | 0 | 0 | 2 | 0 | 16 | 649699198
| VV |  | 95*1,15 'Přepočtené koeficientem množství |  | 109.25 | [12 empty] | VV | 2 | 2 | False | 1 | ROZPOCET
12 | K | 741810001 | Zkoušky a prohlídky elektrických rozvodů a zařízení celková prohlídka a vyhotovení revizní zprávy pro objem montážních prací do 100 tis. Kč | kus | 1 |  | 0 |  |  | snížená |  | 0 | 0 | 0 | 0 | 0 | 16 | K | 2 |  |  |  | ROZPOCET | 0 | 0 | 0 | 0 | 0 | 2 | 0 | 16 | 1357856417
| Online PSC |  | https://podminky.urs.cz/item/CS_URS_2023_01/741810001 | [14 empty] | Online PSC | 2
13 | K | 9361006 | Přepojení stoupaček sekce S2, S7 a S4 na novou sběrnici | kus | 9 |  | 0 |  |  | snížená |  | 0 | 0 | 0 | 0 | 0 | 16 | K | 2 |  |  |  | ROZPOCET | 0 | 0 | 0 | 0 | 0 | 2 | 0 | 16 | -256534281
14 | K | 9361008 | Propojení nové a stávající sběrnice M-BUS u sekce S4 | kus | 1 |  | 0 |  |  | snížená |  | 0 | 0 | 0 | 0 | 0 | 16 | K | 2 |  |  |  | ROZPOCET | 0 | 0 | 0 | 0 | 0 | 2 | 0 | 16 | -644862313
15 | K | 9361009 | Připojení MP1 byt č.4 (domovník) přes novou část M-BUS | kus | 1 |  | 0 |  |  | snížená |  | 0 | 0 | 0 | 0 | 0 | 16 | K | 2 |  |  |  | ROZPOCET | 0 | 0 | 0 | 0 | 0 | 2 | 0 | 16 | 578311599
16 | K | 9361101 | Demontáž staré sběrnice M-BUS | m | 75 |  | 0 |  |  | snížená |  | 0 | 0 | 0 | 0 | 0 | 16 | K | 2 |  |  |  | ROZPOCET | 0 | 0 | 0 | 0 | 0 | 2 | 0 | 16 | -2085443666
17 | K | 998741103 | Přesun hmot pro silnoproud stanovený z hmotnosti přesunovaného materiálu vodorovná dopravní vzdálenost do 50 m v objektech výšky přes 12 do 24 m | t | 0.004 |  | 0 |  |  | snížená |  | 0 | 0 | 0 | 0 | 0 | 16 | K | 2 |  |  |  | ROZPOCET | 0 | 0 | 0 | 0 | 0 | 2 | 0 | 16 | -356426281
| Online PSC |  | https://podminky.urs.cz/item/CS_URS_2023_01/998741103 | [14 empty] | Online PSC | 2
18 | K | 998741181 | Přesun hmot pro silnoproud stanovený z hmotnosti přesunovaného materiálu Příplatek k ceně za přesun prováděný bez použití mechanizace pro jakoukoliv výšku objektu | t | 0.004 |  | 0 |  |  | snížená |  | 0 | 0 | 0 | 0 | 0 | 16 | K | 2 |  |  |  | ROZPOCET | 0 | 0 | 0 | 0 | 0 | 2 | 0 | 16 | -60773302
| Online PSC |  | https://podminky.urs.cz/item/CS_URS_2023_01/998741181 | [14 empty] | Online PSC | 2

## S2-S2 - Stavební
{dbaf1e24-8264-4c7c-93c0-f6259eb90537}
1
| KRYCÍ LIST SOUPISU PRACÍ | [7 empty] | v --- níže se nacházejí doplnkové a pomocné údaje k sestavám --- v | [8 empty] | False
Stavba:
Rekonstrukce výtahových kabin v bytovém domě
Objekt:
424.2A2 - S.2 – Oprava výtahu sekce 1
Soupis:
S2-S2 - Stavební
| KSO: |  | 803 52 23 |  |  | CC-CZ:
| Místo: |  | náměstí Svobody 728/1 |  |  | Datum: | 2023-04-24
| Zadavatel: |  |  |  |  | IČ: | IČ: 271 14 112
|  | SNEO a.s. |  |  |  | DIČ:
| Uchazeč: |  |  |  |  | IČ: | Vyplň údaj
|  | Vyplň údaj |  |  |  | DIČ: | Vyplň údaj
| Projektant: |  |  |  |  | IČ: | IČ: 717 24 257
|  | Ing. Filip Nehonský |  |  |  | DIČ:
| Zpracovatel: |  |  |  |  | IČ:
|  | Pavel Novotný |  |  |  | DIČ:
Poznámka:
| Cena bez DPH | [5 empty] | 0
|  |  | Základ daně |  |  | Sazba daně | Výše daně
| DPH | základní | 0 |  |  | 21% | 0
|  | snížená | 0 |  |  | 15% | 0
|  | zákl. přenesená | 0 |  |  | 21% | 0
|  | sníž. přenesená | 0 |  |  | 15% | 0
|  | nulová | 0 |  |  | 0% | 0
| Cena s DPH |  |  | v | CZK |  | 0
REKAPITULACE ČLENĚNÍ SOUPISU PRACÍ
Stavba:
Rekonstrukce výtahových kabin v bytovém domě
Objekt:
424.2A2 - S.2 – Oprava výtahu sekce 1
Soupis:
S2-S2 - Stavební
Místo: |  |  | náměstí Svobody 728/1 |  |  | Datum: | 2023-04-24
Zadavatel: |  |  | SNEO a.s. |  |  | Projektant: | Ing. Filip Nehonský
Uchazeč: |  |  | Vyplň údaj |  |  | Zpracovatel: | Pavel Novotný
Kód dílu - Popis | [6 empty] | Cena celkem [CZK]
Náklady stavby celkem | [6 empty] | 0 | [11 empty] | -1
| HSV - Práce a dodávky HSV | [5 empty] | 0
| 3 - Svislé a kompletní konstrukce | [5 empty] | 0
| 4 - Vodorovné konstrukce | [5 empty] | 0
| 6 - Úpravy povrchů, podlahy a osazování výplní | [5 empty] | 0
| 9 - Ostatní konstrukce a práce, bourání | [5 empty] | 0
| 997 - Přesun sutě | [5 empty] | 0
| 998 - Přesun hmot | [5 empty] | 0
| PSV - Práce a dodávky PSV | [5 empty] | 0
| 711 - Izolace proti vodě, vlhkosti a plynům | [5 empty] | 0
| 712 - Povlakové krytiny | [5 empty] | 0
| 713 - Izolace tepelné | [5 empty] | 0
| 723 - Zdravotechnika - vnitřní plynovod | [5 empty] | 0
| 762 - Konstrukce tesařské | [5 empty] | 0
| 763 - Konstrukce suché výstavby | [5 empty] | 0
| 764 - Konstrukce klempířské | [5 empty] | 0
| 765 - Krytina skládaná | [5 empty] | 0
| 766 - Konstrukce truhlářské | [5 empty] | 0
| 767 - Konstrukce zámečnické | [5 empty] | 0
| 771 - Podlahy z dlaždic | [5 empty] | 0
| 781 - Dokončovací práce - obklady | [5 empty] | 0
| 783 - Dokončovací práce - nátěry | [5 empty] | 0
| 784 - Dokončovací práce - malby a tapety | [5 empty] | 0
| 789 - Povrchové úpravy ocelových konstrukcí a technologických zařízení | [5 empty] | 0
| M - Práce a dodávky M | [5 empty] | 0
| 33-M - Montáže dopr.zaříz.,sklad. zař. a váh | [5 empty] | 0
SOUPIS PRACÍ
Stavba:
Rekonstrukce výtahových kabin v bytovém domě
Objekt:
424.2A2 - S.2 – Oprava výtahu sekce 1
Soupis:
S2-S2 - Stavební
Místo: |  |  | náměstí Svobody 728/1 |  |  | Datum: | 2023-04-24
Zadavatel: |  |  | SNEO a.s. |  |  | Projektant: | Ing. Filip Nehonský
Uchazeč: |  |  | Vyplň údaj |  |  | Zpracovatel: | Pavel Novotný
PČ | Typ | Kód | Popis | MJ | Množství | J.cena [CZK] | Cena celkem [CZK] | Cenová soustava |  | DPH | J. Nh [h] | Nh celkem [h] | J. hmotnost [t] | Hmotnost celkem [t] | J. suť [t] | Suť Celkem [t]
Náklady soupisu celkem | [6 empty] | 0 |  |  |  |  | 0 |  | 36.5549 |  | 23.3034 |  | D | -1 | [10 empty] | 0
| D | HSV | Práce a dodávky HSV |  |  |  | 0 |  |  |  |  | 0 |  | 31.2599 |  | 21.5039 | 1 | D | 0 |  |  |  | ROZPOCET | [6 empty] | 0
| D | 3 | Svislé a kompletní konstrukce |  |  |  | 0 |  |  |  |  | 0 |  | 7.1466 |  | 0 | 1 | D | 1 |  |  |  | ROZPOCET | [6 empty] | 0
1 | K | 310278842 | Zazdívka otvorů ve zdivu nadzákladovém nepálenými tvárnicemi plochy přes 0,25 m2 do 1 m2 , ve zdi tl. do 300 mm | m3 | 1.105 |  | 0 |  |  | snížená |  | 0 | 1.3272 | 1.4665 | 0 | 0 | 4 | K | 2 |  |  |  | ROZPOCET | 0 | 0 | 0 | 0 | 0 | 2 | 0 | 4 | -994327595
| Online PSC |  | https://podminky.urs.cz/item/CS_URS_2023_01/310278842 | [14 empty] | Online PSC | 2
| VV |  | "B06_montážní otvor" (0,5*1,0*0,17)*13 |  | 1.105 | [12 empty] | VV | 2 | 2 | True | 0 | ROZPOCET
2 | K | 311321411 | Nadzákladové zdi z betonu železového (bez výztuže) nosné bez zvláštních nároků na vliv prostředí tř. C 25/30 | m3 | 0.689 |  | 0 |  |  | snížená |  | 0 | 2.5019 | 1.7238 | 0 | 0 | 4 | K | 2 |  |  |  | ROZPOCET | 0 | 0 | 0 | 0 | 0 | 2 | 0 | 4 | 1100813805
| Online PSC |  | https://podminky.urs.cz/item/CS_URS_2023_01/311321411 | [14 empty] | Online PSC | 2
| VV |  | ***na k. (+23,155)/(+23,655) | [14 empty] | VV | 2 | 1 | True | 0 | ROZPOCET
| VV |  | "stěny" 0,15*(3,045*2+1,55*2)*(23,655-23,155) |  | 0.689 | [12 empty] | VV | 2 | 2 | True | 0 | ROZPOCET
3 | K | 311351121 | Bednění nadzákladových zdí nosných rovné oboustranné za každou stranu zřízení | m2 | 9.19 |  | 0 |  |  | snížená |  | 0 | 0.0027469 | 0.025244 | 0 | 0 | 4 | K | 2 |  |  |  | ROZPOCET | 0 | 0 | 0 | 0 | 0 | 2 | 0 | 4 | -369436875
| Online PSC |  | https://podminky.urs.cz/item/CS_URS_2023_01/311351121 | [14 empty] | Online PSC | 2
| VV |  | ***na k. (+23,155)/(+23,655) | [14 empty] | VV | 2 | 1 | True | 0 | ROZPOCET
| VV |  | "stěny" 2*(3,045*2+1,55*2)*(23,655-23,155) |  | 9.19 | [12 empty] | VV | 2 | 2 | True | 0 | ROZPOCET
4 | K | 311351122 | Bednění nadzákladových zdí nosných rovné oboustranné za každou stranu odstranění | m2 | 9.19 |  | 0 |  |  | snížená |  | 0 | 0 | 0 | 0 | 0 | 4 | K | 2 |  |  |  | ROZPOCET | 0 | 0 | 0 | 0 | 0 | 2 | 0 | 4 | 1937838550
| Online PSC |  | https://podminky.urs.cz/item/CS_URS_2023_01/311351122 | [14 empty] | Online PSC | 2
5 | K | 311361821 | Výztuž nadzákladových zdí nosných svislých nebo odkloněných od svislice, rovných nebo oblých z betonářské oceli 10 505 (R) nebo BSt 500 | t | 0.053 |  | 0 |  |  | snížená |  | 0 | 1.0492 | 0.055609 | 0 | 0 | 4 | K | 2 |  |  |  | ROZPOCET | 0 | 0 | 0 | 0 | 0 | 2 | 0 | 4 | -1191395853
| Online PSC |  | https://podminky.urs.cz/item/CS_URS_2023_01/311361821 | [14 empty] | Online PSC | 2
| VV |  | ***na k. (+23,155)/(+23,655) | [14 empty] | VV | 2 | 1 | True | 0 | ROZPOCET
| VV |  | "stěny" (3,045*2+1,55*2)*(23,655-23,155)*(12*0,888)*1,09/1000 |  | 0.053 | [12 empty] | VV | 2 | 2 | True | 0 | ROZPOCET
6 | K | 317121214R | Železobetonové prefabrikované překlady osazené jednotlivě na výšku, do lože z cementové malty šíře 60 mm, výšky 195 mm délky 2000 mm | kus | 7 |  | 0 |  |  | snížená |  | 0 | 0.04968 | 0.34776 | 0 | 0 | 4 | K | 2 |  |  |  | ROZPOCET | 0 | 0 | 0 | 0 | 0 | 2 | 0 | 4 | 1379832287
| VV |  | ***do výtahové šachty | [14 empty] | VV | 2 | 1 | True | 0 | ROZPOCET
| VV |  | "1. PP" 1 |  | 1 | [12 empty] | VV | 2 | 2 | True | 0 | ROZPOCET
| VV |  | "1. NP" 1 |  | 1 | [12 empty] | VV | 2 | 2 | True | 0 | ROZPOCET
| VV |  | "2. NP" 1 |  | 1 | [12 empty] | VV | 2 | 2 | True | 0 | ROZPOCET
| VV |  | "3. NP" 1 |  | 1 | [12 empty] | VV | 2 | 2 | True | 0 | ROZPOCET
| VV |  | "4. NP" 1 |  | 1 | [12 empty] | VV | 2 | 2 | True | 0 | ROZPOCET
| VV |  | "5. NP" 1 |  | 1 | [12 empty] | VV | 2 | 2 | True | 0 | ROZPOCET
| VV |  | "6. NP" 1 |  | 1 | [12 empty] | VV | 2 | 2 | True | 0 | ROZPOCET
7 | K | 317944321 | Válcované nosníky dodatečně osazované do připravených otvorů bez zazdění hlav do č. 12 | t | 0.027 |  | 0 |  |  | snížená |  | 0 | 1.09 | 0.02943 | 0 | 0 | 4 | K | 2 |  |  |  | ROZPOCET | 0 | 0 | 0 | 0 | 0 | 2 | 0 | 4 | 1946087096
| Online PSC |  | https://podminky.urs.cz/item/CS_URS_2023_01/317944321 | [14 empty] | Online PSC | 2
| VV |  | "B20_podchycení stropu_I100_l=3,2 m" 3,2*0,0084 |  | 0.027 | [12 empty] | VV | 2 | 2 | True | 0 | ROZPOCET
8 | K | 342271322R | Příčka z cihel vápenopískových přesných plných do P10 333x80x199mm | m2 | 25.79 |  | 0 |  |  | snížená |  | 0 | 0.13545 | 3.4931 | 0 | 0 | 4 | K | 2 |  |  |  | ROZPOCET | 0 | 0 | 0 | 0 | 0 | 2 | 0 | 4 | -1287777992
| VV |  | ***do výtahové šachty | [14 empty] | VV | 2 | 1 | True | 0 | ROZPOCET
| VV |  | "1. PP" (((2,19+0,085)*2,57)-(1,14*2,13)) |  | 3.419 | [12 empty] | VV | 2 | 2 | True | 0 | ROZPOCET
| VV |  | "1. NP" ((2,1*2,92)-(1,14*2,13)) |  | 3.704 | [12 empty] | VV | 2 | 2 | True | 0 | ROZPOCET
| VV |  | "2. NP" ((2,1*2,93)-(1,14*2,13)) |  | 3.725 | [12 empty] | VV | 2 | 2 | True | 0 | ROZPOCET
| VV |  | "3. NP" ((2,1*2,94)-(1,14*2,13)) |  | 3.746 | [12 empty] | VV | 2 | 2 | True | 0 | ROZPOCET
| VV |  | "4. NP" ((2,1*2,93)-(1,14*2,13)) |  | 3.725 | [12 empty] | VV | 2 | 2 | True | 0 | ROZPOCET
| VV |  | "5. NP" ((2,1*2,93)-(1,14*2,13)) |  | 3.725 | [12 empty] | VV | 2 | 2 | True | 0 | ROZPOCET
| VV |  | "6. NP" ((2,1*2,94)-(1,14*2,13)) |  | 3.746 | [12 empty] | VV | 2 | 2 | True | 0 | ROZPOCET
9 | K | 342291121 | Ukotvení příček plochými kotvami, do konstrukce cihelné | m | 40.32 |  | 0 |  |  | snížená |  | 0 | 0.000128 | 0.005161 | 0 | 0 | 4 | K | 2 |  |  |  | ROZPOCET | 0 | 0 | 0 | 0 | 0 | 2 | 0 | 4 | 432170413
| Online PSC |  | https://podminky.urs.cz/item/CS_URS_2023_01/342291121 | [14 empty] | Online PSC | 2
| VV |  | ***do výtahové šachty | [14 empty] | VV | 2 | 1 | True | 0 | ROZPOCET
| VV |  | "1. PP" (2*2,57) |  | 5.14 | [12 empty] | VV | 2 | 2 | True | 0 | ROZPOCET
| VV |  | "1. NP" (2*2,92) |  | 5.84 | [12 empty] | VV | 2 | 2 | True | 0 | ROZPOCET
| VV |  | "2. NP" (2*2,93) |  | 5.86 | [12 empty] | VV | 2 | 2 | True | 0 | ROZPOCET
| VV |  | "3. NP" (2*2,94) |  | 5.88 | [12 empty] | VV | 2 | 2 | True | 0 | ROZPOCET
| VV |  | "4. NP" (2*2,93) |  | 5.86 | [12 empty] | VV | 2 | 2 | True | 0 | ROZPOCET
| VV |  | "5. NP" (2*2,93) |  | 5.86 | [12 empty] | VV | 2 | 2 | True | 0 | ROZPOCET
| VV |  | "6. NP" (2*2,94) |  | 5.88 | [12 empty] | VV | 2 | 2 | True | 0 | ROZPOCET
| D | 4 | Vodorovné konstrukce |  |  |  | 0 |  |  |  |  | 0 |  | 0.73214 |  | 0 | 1 | D | 1 |  |  |  | ROZPOCET | [6 empty] | 0
10 | K | 411386611R | Zabetonování prostupů v instalačních šachtách ve stropech železobetonových ze suchých směsí, včetně bednění, odbednění, plochy do 0,09 m2 | kus | 16 |  | 0 |  |  | snížená |  | 0 | 0.019705 | 0.31528 | 0 | 0 | 4 | K | 2 |  |  |  | ROZPOCET | 0 | 0 | 0 | 0 | 0 | 2 | 0 | 4 | 1294129657
11 | K | 413232211 | Zazdívka zhlaví stropních trámů nebo válcovaných nosníků pálenými cihlami válcovaných nosníků, výšky do 150 mm | kus | 8 |  | 0 |  |  | snížená |  | 0 | 0.02278 | 0.18224 | 0 | 0 | 4 | K | 2 |  |  |  | ROZPOCET | 0 | 0 | 0 | 0 | 0 | 2 | 0 | 4 | -775872925
| Online PSC |  | https://podminky.urs.cz/item/CS_URS_2023_01/413232211 | [14 empty] | Online PSC | 2
| VV |  | "B20_podchycení stropu_I100_l=3,2 m" 2 |  | 2 | [12 empty] | VV | 2 | 2 | True | 0 | ROZPOCET
| VV |  | "I160" 2 |  | 2 | [12 empty] | VV | 2 | 2 | True | 0 | ROZPOCET
| VV |  | "I200" 2 |  | 2 | [12 empty] | VV | 2 | 2 | True | 0 | ROZPOCET
| VV |  | "U200" 2 |  | 2 | [12 empty] | VV | 2 | 2 | True | 0 | ROZPOCET
12 | K | 413941123 | Osazování ocelových válcovaných nosníků ve stropech I nebo IE nebo U nebo UE nebo L č. 14 až 22 nebo výšky přes 120 do 220 mm | t | 0.212 |  | 0 |  |  | snížená |  | 0 | 0.017094 | 0.0036239 | 0 | 0 | 4 | K | 2 |  |  |  | ROZPOCET | 0 | 0 | 0 | 0 | 0 | 2 | 0 | 4 | 103859783
| Online PSC |  | https://podminky.urs.cz/item/CS_URS_2023_01/413941123 | [14 empty] | Online PSC | 2
| VV |  | "I160_l=3,05_1 ks" 3,05*17,9/1000 |  | 0.055 | [12 empty] | VV | 2 | 2 | True | 0 | ROZPOCET
| VV |  | "I200_l=3,05_1 ks" 3,05*26,3/1000 |  | 0.08 | [12 empty] | VV | 2 | 2 | True | 0 | ROZPOCET
| VV |  | "U200_l=3,05_1 ks" 3,05*25,3/1000 |  | 0.077 | [12 empty] | VV | 2 | 2 | True | 0 | ROZPOCET
13 | M | 13010718 | ocel profilová jakost S235JR (11 375) průřez I (IPN) 160 | t | 0.06 |  | 0 |  |  | snížená |  | 0 | 1 | 0.06 | 0 | 0 | 8 | M | 2 |  |  |  | ROZPOCET | 0 | 0 | 0 | 0 | 0 | 2 | 0 | 4 | 316949602
| VV |  | "I600_l=3,05_1 ks" 3,05*17,9*1,09/1000 |  | 0.06 | [12 empty] | VV | 2 | 2 | True | 0 | ROZPOCET
14 | M | 13010722 | ocel profilová jakost S235JR (11 375) průřez I (IPN) 200 | t | 0.087 |  | 0 |  |  | snížená |  | 0 | 1 | 0.087 | 0 | 0 | 8 | M | 2 |  |  |  | ROZPOCET | 0 | 0 | 0 | 0 | 0 | 2 | 0 | 4 | 1137693637
| VV |  | "I200_l=3,05_1 ks" 3,05*26,3*1,09/1000 |  | 0.087 | [12 empty] | VV | 2 | 2 | True | 0 | ROZPOCET
15 | M | 13010826 | ocel profilová jakost S235JR (11 375) průřez U (UPN) 200 | t | 0.084 |  | 0 |  |  | snížená |  | 0 | 1 | 0.084 | 0 | 0 | 8 | M | 2 |  |  |  | ROZPOCET | 0 | 0 | 0 | 0 | 0 | 2 | 0 | 4 | -1348219443
| VV |  | "U200_l=3,05_1 ks" 3,05*25,3*1,09/1000 |  | 0.084 | [12 empty] | VV | 2 | 2 | True | 0 | ROZPOCET
| D | 6 | Úpravy povrchů, podlahy a osazování výplní |  |  |  | 0 |  |  |  |  | 0 |  | 23.217 |  | 1.5068 | 1 | D | 1 |  |  |  | ROZPOCET | [6 empty] | 0
16 | K | 611142001 | Potažení vnitřních ploch pletivem v ploše nebo pruzích, na plném podkladu sklovláknitým vtlačením do tmelu stropů | m2 | 41.963 |  | 0 |  |  | snížená |  | 0 | 0.004384 | 0.18397 | 0 | 0 | 4 | K | 2 |  |  |  | ROZPOCET | 0 | 0 | 0 | 0 | 0 | 2 | 0 | 4 | -868003205
| Online PSC |  | https://podminky.urs.cz/item/CS_URS_2023_01/611142001 | [14 empty] | Online PSC | 2
| VV |  | ***podesty před výtahovou šachtou | [14 empty] | VV | 2 | 1 | True | 0 | ROZPOCET
| VV |  | "2 - 6. NP" (7,16)*5 |  | 35.8 | [12 empty] | VV | 2 | 2 | True | 0 | ROZPOCET
| VV |  | "1. NP_umývárna" 1,9 |  | 1.9 | [12 empty] | VV | 2 | 2 | True | 0 | ROZPOCET
| VV |  | ***strojovna výtahu | [14 empty] | VV | 2 | 1 | True | 0 | ROZPOCET
| VV |  | 2,75*1,55 |  | 4.263 | [12 empty] | VV | 2 | 2 | True | 0 | ROZPOCET
17 | K | 611311131 | Potažení vnitřních ploch vápenným štukem tloušťky do 3 mm vodorovných konstrukcí stropů rovných | m2 | 41.963 |  | 0 |  |  | snížená |  | 0 | 0.004 | 0.16785 | 0 | 0 | 4 | K | 2 |  |  |  | ROZPOCET | 0 | 0 | 0 | 0 | 0 | 2 | 0 | 4 | 1734982873
| Online PSC |  | https://podminky.urs.cz/item/CS_URS_2023_01/611311131 | [14 empty] | Online PSC | 2
| VV |  | ***podesty před výtahovou šachtou | [14 empty] | VV | 2 | 1 | True | 0 | ROZPOCET
| VV |  | "2 - 6. NP" (7,16)*5 |  | 35.8 | [12 empty] | VV | 2 | 2 | True | 0 | ROZPOCET
| VV |  | "1. NP_umývárna" 1,9 |  | 1.9 | [12 empty] | VV | 2 | 2 | True | 0 | ROZPOCET
| VV |  | ***strojovna výtahu | [14 empty] | VV | 2 | 1 | True | 0 | ROZPOCET
| VV |  | 2,75*1,55 |  | 4.263 | [12 empty] | VV | 2 | 2 | True | 0 | ROZPOCET
18 | K | 612315412 | Oprava vápenné omítky vnitřních ploch hladké, tloušťky do 20 mm stěn, v rozsahu opravované plochy přes 10 do 30% | m2 | 137.52 |  | 0 |  |  | snížená |  | 0 | 0.0156 | 2.1453 | 0 | 0 | 4 | K | 2 |  |  |  | ROZPOCET | 0 | 0 | 0 | 0 | 0 | 2 | 0 | 4 | -857736437
| Online PSC |  | https://podminky.urs.cz/item/CS_URS_2023_01/612315412 | [14 empty] | Online PSC | 2
| VV |  | ***pod linkrustu | [14 empty] | VV | 2 | 1 | True | 0 | ROZPOCET
| VV |  | "chodby 2-6. NP" ((3,1*2)-(0,85*2))*1,6*5 |  | 36 | [12 empty] | VV | 2 | 2 | True | 0 | ROZPOCET
| VV |  | "schodiště 2-6. NP" (7,8)*2*5 |  | 78 | [12 empty] | VV | 2 | 2 | True | 0 | ROZPOCET
| VV |  | "chodba 7. NP" ((6,5)-(0,8+0,75))*1,6 |  | 7.92 | [12 empty] | VV | 2 | 2 | True | 0 | ROZPOCET
| VV |  | "schodiště 7. NP" (7,8)*2 |  | 15.6 | [12 empty] | VV | 2 | 2 | True | 0 | ROZPOCET
19 | K | 612135001 | Vyrovnání nerovností podkladu vnitřních omítaných ploch maltou, tloušťky do 10 mm vápenocementovou stěn | m2 | 160.956 |  | 0 |  |  | snížená |  | 0 | 0.02048 | 3.2964 | 0 | 0 | 4 | K | 2 |  |  |  | ROZPOCET | 0 | 0 | 0 | 0 | 0 | 2 | 0 | 4 | 456133348
| Online PSC |  | https://podminky.urs.cz/item/CS_URS_2023_01/612135001 | [14 empty] | Online PSC | 2
| VV |  | "B07_na k. (-4,100)/(+20,65)" | [14 empty] | VV | 2 | 1 | True | 0 | ROZPOCET
| VV |  | "stěny" (2,1*2+1,495*2)*(4,1+20,65) |  | 177.953 | [12 empty] | VV | 2 | 2 | True | 0 | ROZPOCET
| VV |  | "otvory" (1,14*2,13)*-7 |  | -16.997 | [12 empty] | VV | 2 | 2 | True | 0 | ROZPOCET
20 | K | 612142001 | Potažení vnitřních ploch pletivem v ploše nebo pruzích, na plném podkladu sklovláknitým vtlačením do tmelu stěn | m2 | 227.167 |  | 0 |  |  | snížená |  | 0 | 0.004384 | 0.9959 | 0 | 0 | 4 | K | 2 |  |  |  | ROZPOCET | 0 | 0 | 0 | 0 | 0 | 2 | 0 | 4 | 1570137331
| Online PSC |  | https://podminky.urs.cz/item/CS_URS_2023_01/612142001 | [14 empty] | Online PSC | 2
| VV |  | "na k. (-4,100)/(+23,600)" | [14 empty] | VV | 2 | 1 | True | 0 | ROZPOCET
| VV |  | "vnitřní stěny výt. šachty" (2,1*2+1,495*2)*(4,1+23,6) |  | 199.163 | [12 empty] | VV | 2 | 2 | True | 0 | ROZPOCET
| VV |  | "otvory" (1,14*2,13)*-7 |  | -16.997 | [12 empty] | VV | 2 | 2 | True | 0 | ROZPOCET
| VV |  | ***stěny do chodby | [14 empty] | VV | 2 | 1 | True | 0 | ROZPOCET
| VV |  | "1. PP" (((2,19+0,085)*2,57)-(1,14*2,13)) |  | 3.419 | [12 empty] | VV | 2 | 2 | True | 0 | ROZPOCET
| VV |  | "1. NP" ((2,1*2,92)-(1,14*2,13)) |  | 3.704 | [12 empty] | VV | 2 | 2 | True | 0 | ROZPOCET
| VV |  | "2. NP" ((2,1*2,93)-(1,14*2,13)) |  | 3.725 | [12 empty] | VV | 2 | 2 | True | 0 | ROZPOCET
| VV |  | "3. NP" ((2,1*2,94)-(1,14*2,13)) |  | 3.746 | [12 empty] | VV | 2 | 2 | True | 0 | ROZPOCET
| VV |  | "4. NP" ((2,1*2,93)-(1,14*2,13)) |  | 3.725 | [12 empty] | VV | 2 | 2 | True | 0 | ROZPOCET
| VV |  | "5. NP" ((2,1*2,93)-(1,14*2,13)) |  | 3.725 | [12 empty] | VV | 2 | 2 | True | 0 | ROZPOCET
| VV |  | "6. NP" ((2,1*2,94)-(1,14*2,13)) |  | 3.746 | [12 empty] | VV | 2 | 2 | True | 0 | ROZPOCET
| VV |  | ***strojovna výtahu | [14 empty] | VV | 2 | 1 | True | 0 | ROZPOCET
| VV |  | "příčka" ((2,555+0,705)+(2,455+0,605))*2,38 |  | 15.042 | [12 empty] | VV | 2 | 2 | True | 0 | ROZPOCET
| VV |  | "předstěna" (2,555*2,38)-(1,14*2,13) |  | 3.653 | [12 empty] | VV | 2 | 2 | True | 0 | ROZPOCET
| VV |  | "na k. (+23,020)/(+23,080)" (2,75*2+1,55*2)*(23,08-23,02) |  | 0.516 | [12 empty] | VV | 2 | 2 | True | 0 | ROZPOCET
21 | K | 612311131 | Potažení vnitřních ploch vápenným štukem tloušťky do 3 mm svislých konstrukcí stěn | m2 | 38.146 |  | 0 |  |  | snížená |  | 0 | 0.004 | 0.15258 | 0 | 0 | 4 | K | 2 |  |  |  | ROZPOCET | 0 | 0 | 0 | 0 | 0 | 2 | 0 | 4 | -822068533
| Online PSC |  | https://podminky.urs.cz/item/CS_URS_2023_01/612311131 | [14 empty] | Online PSC | 2
| VV |  | ***strojovna výtahu | [14 empty] | VV | 2 | 1 | True | 0 | ROZPOCET
| VV |  | "příčka" ((2,555+0,705)+(2,455+0,605))*2,38 |  | 15.042 | [12 empty] | VV | 2 | 2 | True | 0 | ROZPOCET
| VV |  | "předstěna" (2,555*2,38)-(1,14*2,13) |  | 3.653 | [12 empty] | VV | 2 | 2 | True | 0 | ROZPOCET
| VV |  | "ostění" (1,14+2,13*2)*0,115 |  | 0.621 | [12 empty] | VV | 2 | 2 | True | 0 | ROZPOCET
| VV |  | "na k. (+23,020)/(+23,600)" (2,75*2+1,55*2)*(23,08-23,) |  | 0.688 | [12 empty] | VV | 2 | 2 | True | 0 | ROZPOCET
| VV |  | ***nové zdivo | [14 empty] | VV | 2 | 1 | True | 0 | ROZPOCET
| VV |  | ***stěny do chodby | [14 empty] | VV | 2 | 1 | True | 0 | ROZPOCET
| VV |  | "1. PP" (((2,19+0,085)*2,57)-(1,14*2,13)+(1,4+2,13*2)*0,1) |  | 3.985 | [12 empty] | VV | 2 | 2 | True | 0 | ROZPOCET
| VV |  | "1. NP" ((2,1*(2,92-1,6))-(1,14*(2,13-1,6))+(2,13-1,6+1,14)*0,1) |  | 2.335 | [12 empty] | VV | 2 | 2 | True | 0 | ROZPOCET
| VV |  | "2. NP" ((2,1*(2,93-1,6))-(1,14*(2,13-1,6))+(2,13-1,6+1,14)*0,1) |  | 2.356 | [12 empty] | VV | 2 | 2 | True | 0 | ROZPOCET
| VV |  | "3. NP" ((2,1*(2,94-1,6))-(1,14*(2,13-1,6))+(2,13-1,6+1,14)*0,1) |  | 2.377 | [12 empty] | VV | 2 | 2 | True | 0 | ROZPOCET
| VV |  | "4. NP" ((2,1*(2,93-1,6))-(1,14*(2,13-1,6))+(2,13-1,6+1,14)*0,1) |  | 2.356 | [12 empty] | VV | 2 | 2 | True | 0 | ROZPOCET
| VV |  | "5. NP" ((2,1*(2,93-1,6))-(1,14*(2,13-1,6))+(2,13-1,6+1,14)*0,1) |  | 2.356 | [12 empty] | VV | 2 | 2 | True | 0 | ROZPOCET
| VV |  | "6. NP" ((2,1*(2,94-1,6))-(1,14*(2,13-1,6))+(2,13-1,6+1,14)*0,1) |  | 2.377 | [12 empty] | VV | 2 | 2 | True | 0 | ROZPOCET
22 | K | 612315423 | Oprava vápenné omítky vnitřních ploch štukové dvouvrstvé, tloušťky do 20 mm a tloušťky štuku do 3 mm stěn, v rozsahu opravované plochy přes 30 do 50% | m2 | 53.036 |  | 0 |  |  | snížená |  | 0 | 0.0291 | 1.5433 | 0 | 0 | 4 | K | 2 |  |  |  | ROZPOCET | 0 | 0 | 0 | 0 | 0 | 2 | 0 | 4 | -830118407
| Online PSC |  | https://podminky.urs.cz/item/CS_URS_2023_01/612315423 | [14 empty] | Online PSC | 2
| VV |  | "1. PP" (0,95*2,57) |  | 2.442 | [12 empty] | VV | 2 | 2 | True | 0 | ROZPOCET
| VV |  | "1. NP" (1,25*2,92) |  | 3.65 | [12 empty] | VV | 2 | 2 | True | 0 | ROZPOCET
| VV |  | "2. NP" (1,6*2,93)*2 |  | 9.376 | [12 empty] | VV | 2 | 2 | True | 0 | ROZPOCET
| VV |  | "3. NP" (1,6*2,94)*2 |  | 9.408 | [12 empty] | VV | 2 | 2 | True | 0 | ROZPOCET
| VV |  | "4. NP" (1,6*2,93)*2 |  | 9.376 | [12 empty] | VV | 2 | 2 | True | 0 | ROZPOCET
| VV |  | "5. NP" (1,6*2,93)*2 |  | 9.376 | [12 empty] | VV | 2 | 2 | True | 0 | ROZPOCET
| VV |  | "6. NP" (1,6*2,94)*2 |  | 9.408 | [12 empty] | VV | 2 | 2 | True | 0 | ROZPOCET
23 | K | 612315422 | Oprava vápenné omítky vnitřních ploch štukové dvouvrstvé, tloušťky do 20 mm a tloušťky štuku do 3 mm stěn, v rozsahu opravované plochy přes 10 do 30% | m2 | 159.384 |  | 0 |  |  | snížená |  | 0 | 0.0174 | 2.7733 | 0 | 0 | 4 | K | 2 |  |  |  | ROZPOCET | 0 | 0 | 0 | 0 | 0 | 2 | 0 | 4 | -1396225369
| Online PSC |  | https://podminky.urs.cz/item/CS_URS_2023_01/612315422 | [14 empty] | Online PSC | 2
| VV |  | "chodby 2-6. NP" ((3,1*2)*(2,93-1,6)-(0,85*(2,1-1,6)))*5 |  | 39.105 | [12 empty] | VV | 2 | 2 | True | 0 | ROZPOCET
| VV |  | "schodiště 2-6. NP" (9,0)*2*5 |  | 90 | [12 empty] | VV | 2 | 2 | True | 0 | ROZPOCET
| VV |  | "chodba 7. NP" ((6,5)*2,38-(0,8*2,02+0,75*2,1)) |  | 12.279 | [12 empty] | VV | 2 | 2 | True | 0 | ROZPOCET
| VV |  | "schodiště 7. NP" (9,0)*2 |  | 18 | [12 empty] | VV | 2 | 2 | True | 0 | ROZPOCET
24 | K | 612321121 | Omítka vápenocementová vnitřních ploch nanášená ručně jednovrstvá, tloušťky do 10 mm hladká svislých konstrukcí stěn | m2 | 9.28 |  | 0 |  |  | snížená |  | 0 | 0.0154 | 0.14291 | 0 | 0 | 4 | K | 2 |  |  |  | ROZPOCET | 0 | 0 | 0 | 0 | 0 | 2 | 0 | 4 | 176155684
| Online PSC |  | https://podminky.urs.cz/item/CS_URS_2023_01/612321121 | [14 empty] | Online PSC | 2
| VV |  | ***nové stěny VŠ do chodby_linkrusta do 1,6 m | [14 empty] | VV | 2 | 1 | True | 0 | ROZPOCET
| VV |  | "2-6. NP" (((2,1)-1,14)*1,6+(1,6*2*0,1))*5 |  | 9.28 | [12 empty] | VV | 2 | 2 | True | 0 | ROZPOCET
25 | K | 612335301 | Cementová omítka ostění nebo nadpraží hladká | m2 | 2.123 |  | 0 |  |  | snížená |  | 0 | 0.0389 | 0.082585 | 0 | 0 | 4 | K | 2 |  |  |  | ROZPOCET | 0 | 0 | 0 | 0 | 0 | 2 | 0 | 4 | 1886558341
| Online PSC |  | https://podminky.urs.cz/item/CS_URS_2023_01/612335301 | [14 empty] | Online PSC | 2
| VV |  | ***vstupm do strojovny výtahu pod obklad | [14 empty] | VV | 2 | 1 | True | 0 | ROZPOCET
| VV |  | "stěny" (1,114+2,13*2)*0,395 |  | 2.123 | [12 empty] | VV | 2 | 2 | True | 0 | ROZPOCET
26 | K | 617321141 | Omítka vápenocementová vnitřních ploch nanášená ručně dvouvrstvá, tloušťky jádrové omítky do 10 mm a tloušťky štuku do 3 mm štuková uzavřených nebo omezených prostor světlíků nebo výtahových šachet | m2 | 160.956 |  | 0 |  |  | snížená |  | 0 | 0.01838 | 2.9584 | 0 | 0 | 4 | K | 2 |  |  |  | ROZPOCET | 0 | 0 | 0 | 0 | 0 | 2 | 0 | 4 | -1684778514
| Online PSC |  | https://podminky.urs.cz/item/CS_URS_2023_01/617321141 | [14 empty] | Online PSC | 2
| VV |  | "na k. (-4,100)/(+20,65)" | [14 empty] | VV | 2 | 1 | True | 0 | ROZPOCET
| VV |  | "vnitřní stěny výt. šachty" (2,1*2+1,495*2)*(4,1+20,65) |  | 177.953 | [12 empty] | VV | 2 | 2 | True | 0 | ROZPOCET
| VV |  | "otvory" (1,14*2,13)*-7 |  | -16.997 | [12 empty] | VV | 2 | 2 | True | 0 | ROZPOCET
27 | K | 619991011 | Zakrytí vnitřních ploch před znečištěním včetně pozdějšího odkrytí konstrukcí a prvků obalením fólií a přelepením páskou | m2 | 100 |  | 0 |  |  | snížená |  | 0 | 0 | 0 | 0 | 0 | 16 | K | 2 |  |  |  | ROZPOCET | 0 | 0 | 0 | 0 | 0 | 2 | 0 | 16 | 1428034798
| Online PSC |  | https://podminky.urs.cz/item/CS_URS_2023_01/619991011 | [14 empty] | Online PSC | 2
| VV |  | "B17" 100 |  | 100 | [12 empty] | VV | 2 | 2 | True | 0 | ROZPOCET
28 | K | 619996137 | Ochrana stavebních konstrukcí a samostatných prvků včetně pozdějšího odstranění obedněním z OSB desek samostatných konstrukcí a prvků | m2 | 75.339 |  | 0 |  |  | snížená |  | 0 | 0.020932 | 1.577 | 0.02 | 1.5068 | 4 | K | 2 |  |  |  | ROZPOCET | 0 | 0 | 0 | 0 | 0 | 2 | 0 | 4 | -1609334803
| Online PSC |  | https://podminky.urs.cz/item/CS_URS_2023_01/619996137 | [14 empty] | Online PSC | 2
| VV |  | "cca" 10 |  | 10 | [12 empty] | VV | 2 | 2 | True | 0 | ROZPOCET
| VV |  | "vstupy výt.šachet" (3,7*3,02)+(4,0*2,92)+(2,9*2,93)*5 |  | 65.339 | [12 empty] | VV | 2 | 2 | True | 0 | ROZPOCET
29 | K | 622211011 | Montáž kontaktního zateplení lepením a mechanickým kotvením z polystyrenových desek na vnější stěny, na podklad betonový nebo z lehčeného betonu, z tvárnic keramických nebo vápenopískových, tloušťky desek přes 40 do 80 mm | m2 | 10.196 |  | 0 |  |  | snížená |  | 0 | 0.0083541 | 0.085178 | 0 | 0 | 4 | K | 2 |  |  |  | ROZPOCET | 0 | 0 | 0 | 0 | 0 | 2 | 0 | 4 | 1054082660
| Online PSC |  | https://podminky.urs.cz/item/CS_URS_2023_01/622211011 | [14 empty] | Online PSC | 2
| VV |  | "štít" 0,8*3,245 |  | 2.596 | [12 empty] | VV | 2 | 2 | True | 0 | ROZPOCET
| VV |  | "boky" (3,8)*2 |  | 7.6 | [12 empty] | VV | 2 | 2 | True | 0 | ROZPOCET
30 | M | 28376442 | deska XPS hrana rovná a strukturovaný povrch 300kPa tl 80mm | m2 | 10.4 |  | 0 |  |  | snížená |  | 0 | 0.0024 | 0.02496 | 0 | 0 | 8 | M | 2 |  |  |  | ROZPOCET | 0 | 0 | 0 | 0 | 0 | 2 | 0 | 4 | -1198241122
| VV |  | 10,196*1,02 'Přepočtené koeficientem množství |  | 10.4 | [12 empty] | VV | 2 | 2 | False | 1 | ROZPOCET
31 | K | 622381021 | Omítka tenkovrstvá minerální vnějších ploch probarvená, včetně penetrace podkladu zrnitá, tloušťky 2,0 mm stěn | m2 | 10.196 |  | 0 |  |  | snížená |  | 0 | 0.00328 | 0.033443 | 0 | 0 | 4 | K | 2 |  |  |  | ROZPOCET | 0 | 0 | 0 | 0 | 0 | 2 | 0 | 4 | -19819977
| Online PSC |  | https://podminky.urs.cz/item/CS_URS_2021_01/622381021 | [14 empty] | Online PSC | 2
| VV |  | "štít" 0,8*3,245 |  | 2.596 | [12 empty] | VV | 2 | 2 | True | 0 | ROZPOCET
| VV |  | "boky" (3,8)*2 |  | 7.6 | [12 empty] | VV | 2 | 2 | True | 0 | ROZPOCET
32 | K | 632452441 | Doplnění cementového potěru na mazaninách a betonových podkladech (s dodáním hmot), hlazeného dřevěným nebo ocelovým hladítkem, plochy jednotlivě přes 1 m2 do 4 m2 a tl. přes 30 do 40 mm | m2 | 17.485 |  | 0 |  |  | snížená |  | 0 | 0.09336 | 1.6324 | 0 | 0 | 4 | K | 2 |  |  |  | ROZPOCET | 0 | 0 | 0 | 0 | 0 | 2 | 0 | 4 | 758495487
| Online PSC |  | https://podminky.urs.cz/item/CS_URS_2023_01/632452441 | [14 empty] | Online PSC | 2
| VV |  | "oprava podlahy v šachtách" 1,6*10 |  | 16 | [12 empty] | VV | 2 | 2 | True | 0 | ROZPOCET
| VV |  | "oprava podlahy strojovna" 2,455*0,605 |  | 1.485 | [12 empty] | VV | 2 | 2 | True | 0 | ROZPOCET
33 | K | 635211411R | Doplnění násypu pod podlahy a dlažby keramzitem (s dodáním hmot), s udusáním a urovnáním povrchu násypu plochy jednotlivě do 2 m2 | m3 | 1.6 |  | 0 |  |  | snížená |  | 0 | 0.65 | 1.04 | 0 | 0 | 4 | K | 2 |  |  |  | ROZPOCET | 0 | 0 | 0 | 0 | 0 | 2 | 0 | 4 | 269462608
| VV |  | "oprava podlahy v šachtách" 0,16*10 |  | 1.6 | [12 empty] | VV | 2 | 2 | True | 0 | ROZPOCET
34 | K | 642945112R | Osazování ocelových zárubní výtahových dveří do vynechaného otvoru | kus | 8 |  | 0 |  |  | snížená |  | 0 | 0.54769 | 4.3815 | 0 | 0 | 4 | K | 2 |  |  |  | ROZPOCET | 0 | 0 | 0 | 0 | 0 | 2 | 0 | 4 | -398677795
| Online PSC |  | https://podminky.urs.cz/item/CS_URS_2021_01/642945112R | [14 empty] | Online PSC | 2
| VV |  | "výtah" 7+1 |  | 8 | [12 empty] | VV | 2 | 2 | True | 0 | ROZPOCET
| D | 9 | Ostatní konstrukce a práce, bourání |  |  |  | 0 |  |  |  |  | 0 |  | 0.16417 |  | 19.9971 | 1 | D | 1 |  |  |  | ROZPOCET | [6 empty] | 0
35 | K | 943211112 | Montáž lešení prostorového rámového lehkého pracovního s podlahami s provozním zatížením tř. 3 do 200 kg/m2, výšky přes 10 do 25 m | m3 | 77.797 |  | 0 |  |  | snížená |  | 0 | 0 | 0 | 0 | 0 | 4 | K | 2 |  |  |  | ROZPOCET | 0 | 0 | 0 | 0 | 0 | 2 | 0 | 4 | -600720594
| Online PSC |  | https://podminky.urs.cz/item/CS_URS_2023_01/943211112 | [14 empty] | Online PSC | 2
| VV |  | "na k. (-4,100)/(+20,68)" (2,1*1,495)*(4,1+20,68) |  | 77.797 | [12 empty] | VV | 2 | 2 | True | 0 | ROZPOCET
36 | K | 943211119 | Montáž lešení prostorového rámového lehkého pracovního s podlahami Příplatek k cenám za půdorysnou plochu do 6 m2 | m3 | 77.797 |  | 0 |  |  | snížená |  | 0 | 0 | 0 | 0 | 0 | 4 | K | 2 |  |  |  | ROZPOCET | 0 | 0 | 0 | 0 | 0 | 2 | 0 | 4 | 1704972997
| Online PSC |  | https://podminky.urs.cz/item/CS_URS_2023_01/943211119 | [14 empty] | Online PSC | 2
37 | K | 943211212 | Montáž lešení prostorového rámového lehkého pracovního s podlahami Příplatek za první a každý další den použití lešení k ceně -1112 | m3 | 3500.775 |  | 0 |  |  | snížená |  | 0 | 0 | 0 | 0 | 0 | 4 | K | 2 |  |  |  | ROZPOCET | 0 | 0 | 0 | 0 | 0 | 2 | 0 | 4 | 2138198357
| Online PSC |  | https://podminky.urs.cz/item/CS_URS_2023_01/943211212 | [14 empty] | Online PSC | 2
| VV |  | "předpoklad 45 dnů" 77,795*45 |  | 3500.775 | [12 empty] | VV | 2 | 2 | True | 0 | ROZPOCET
38 | K | 943211812 | Demontáž lešení prostorového rámového lehkého pracovního s podlahami s provozním zatížením tř. 3 do 200 kg/m2, výšky přes 10 do 25 m | m3 | 77.797 |  | 0 |  |  | snížená |  | 0 | 0 | 0 | 0 | 0 | 4 | K | 2 |  |  |  | ROZPOCET | 0 | 0 | 0 | 0 | 0 | 2 | 0 | 4 | -1926767468
| Online PSC |  | https://podminky.urs.cz/item/CS_URS_2023_01/943211812 | [14 empty] | Online PSC | 2
39 | K | 949101111 | Lešení pomocné pracovní pro objekty pozemních staveb pro zatížení do 150 kg/m2, o výšce lešeňové podlahy do 1,9 m | m2 | 200 |  | 0 |  |  | snížená |  | 0 | 0.00013 | 0.026 | 0 | 0 | 4 | K | 2 |  |  |  | ROZPOCET | 0 | 0 | 0 | 0 | 0 | 2 | 0 | 4 | -684917487
| Online PSC |  | https://podminky.urs.cz/item/CS_URS_2023_01/949101111 | [14 empty] | Online PSC | 2
40 | K | 952901111 | Vyčištění budov nebo objektů před předáním do užívání budov bytové nebo občanské výstavby, světlé výšky podlaží do 4 m | m2 | 200 |  | 0 |  |  | snížená |  | 0 | 3.5e-05 | 0.007 | 0 | 0 | 4 | K | 2 |  |  |  | ROZPOCET | 0 | 0 | 0 | 0 | 0 | 2 | 0 | 4 | -63160552
| Online PSC |  | https://podminky.urs.cz/item/CS_URS_2023_01/952901111 | [14 empty] | Online PSC | 2
| VV |  | "1. PP-7. PP" (25)*8 |  | 200 | [12 empty] | VV | 2 | 2 | True | 0 | ROZPOCET
41 | K | 952902021 | Čištění budov při provádění oprav a udržovacích prací podlah hladkých zametením | m2 | 1600 |  | 0 |  |  | snížená |  | 0 | 0 | 0 | 0 | 0 | 4 | K | 2 |  |  |  | ROZPOCET | 0 | 0 | 0 | 0 | 0 | 2 | 0 | 4 | 1830753904
| Online PSC |  | https://podminky.urs.cz/item/CS_URS_2023_01/952902021 | [14 empty] | Online PSC | 2
| VV |  | ***průběžný denní úklid | [14 empty] | VV | 2 | 1 | True | 0 | ROZPOCET
| VV |  | 5*8*40 |  | 1600 | [12 empty] | VV | 2 | 2 | True | 0 | ROZPOCET
42 | K | 952902221 | Čištění budov při provádění oprav a udržovacích prací schodišť zametením | m2 | 3200 |  | 0 |  |  | snížená |  | 0 | 0 | 0 | 0 | 0 | 4 | K | 2 |  |  |  | ROZPOCET | 0 | 0 | 0 | 0 | 0 | 2 | 0 | 4 | 377340722
| Online PSC |  | https://podminky.urs.cz/item/CS_URS_2023_01/952902221 | [14 empty] | Online PSC | 2
| VV |  | ***průběžný denní úklid | [14 empty] | VV | 2 | 1 | True | 0 | ROZPOCET
| VV |  | 10*8*40 |  | 3200 | [12 empty] | VV | 2 | 2 | True | 0 | ROZPOCET
43 | K | 952905212R | Mechanické očištění podlah výtahové šachty od nánosu nečistot a maziv | m2 | 3.14 |  | 0 |  |  | snížená |  | 0 | 0.000134 | 0.00042076 | 0 | 0 | 4 | K | 2 |  |  |  | ROZPOCET | 0 | 0 | 0 | 0 | 0 | 2 | 0 | 4 | 1554940171
| VV |  | "B3_na k. (-4,100)/(-3,180)" (2,1*1,495) |  | 3.14 | [12 empty] | VV | 2 | 2 | True | 0 | ROZPOCET
44 | K | 952905232R | Dezinfekce stěn výtahové šachty po odstranění nečistot a maziv | m2 | 9.754 |  | 0 |  |  | snížená |  | 0 | 0.000139 | 0.0013558 | 0 | 0 | 4 | K | 2 |  |  |  | ROZPOCET | 0 | 0 | 0 | 0 | 0 | 2 | 0 | 4 | 1640545929
| VV |  | "B3_na k. (-4,100)/(-3,180)" (2,1*1,495)+(2,1*2+1,495*2)*(4,1-3,18) |  | 9.754 | [12 empty] | VV | 2 | 2 | True | 0 | ROZPOCET
45 | K | 953611115R | Zvukově-izolační prvek mezi stěnou výtahové šachty a konstrukcí výtahu | kus | 16 |  | 0 |  |  | snížená |  | 0 | 0.0036 | 0.0576 | 0 | 0 | 4 | K | 2 |  |  |  | ROZPOCET | 0 | 0 | 0 | 0 | 0 | 2 | 0 | 4 | -303088164
| VV |  | 8*2 |  | 16 | [12 empty] | VV | 2 | 2 | True | 0 | ROZPOCET
46 | K | 953941621 | Osazení drobných kovových výrobků bez jejich dodání s vysekáním kapes pro upevňovací prvky se zazděním, zabetonováním nebo zalitím konzol, ve zdivu betonovém | kus | 16 |  | 0 |  |  | snížená |  | 0 | 0.00442 | 0.07072 | 0 | 0 | 4 | K | 2 |  |  |  | ROZPOCET | 0 | 0 | 0 | 0 | 0 | 2 | 0 | 4 | 1519407336
| Online PSC |  | https://podminky.urs.cz/item/CS_URS_2023_01/953941621 | [14 empty] | Online PSC | 2
| VV |  | "lišty zvukově-izolační nosníky výtahu" 8*2 |  | 16 | [12 empty] | VV | 2 | 2 | True | 0 | ROZPOCET
47 | K | 953961111 | Kotvy chemické s vyvrtáním otvoru do betonu, železobetonu nebo tvrdého kamene tmel, velikost M 8, hloubka 80 mm | kus | 8 |  | 0 |  |  | snížená |  | 0 | 6.0894e-06 | 4.8715e-05 | 0 | 0 | 4 | K | 2 |  |  |  | ROZPOCET | 0 | 0 | 0 | 0 | 0 | 2 | 0 | 4 | 1079787313
| Online PSC |  | https://podminky.urs.cz/item/CS_URS_2023_01/953961111 | [14 empty] | Online PSC | 2
| VV |  | "B20" 8 |  | 8 | [12 empty] | VV | 2 | 2 | True | 0 | ROZPOCET
48 | K | 953961114 | Kotvy chemické s vyvrtáním otvoru do betonu, železobetonu nebo tvrdého kamene tmel, velikost M 16, hloubka 125 mm | kus | 32 |  | 0 |  |  | snížená |  | 0 | 2.459e-05 | 0.00078688 | 0 | 0 | 4 | K | 2 |  |  |  | ROZPOCET | 0 | 0 | 0 | 0 | 0 | 2 | 0 | 4 | -9140671
| Online PSC |  | https://podminky.urs.cz/item/CS_URS_2023_01/953961114 | [14 empty] | Online PSC | 2
| VV |  | "zvukově-izolační nosníky výtahu" 16*2 |  | 32 | [12 empty] | VV | 2 | 2 | True | 0 | ROZPOCET
49 | K | 953965111 | Kotvy chemické s vyvrtáním otvoru kotevní šrouby pro chemické kotvy, velikost M 8, délka 110 mm | kus | 8 |  | 0 |  |  | snížená |  | 0 | 3e-05 | 0.00024 | 0 | 0 | 4 | K | 2 |  |  |  | ROZPOCET | 0 | 0 | 0 | 0 | 0 | 2 | 0 | 4 | -1164178797
| Online PSC |  | https://podminky.urs.cz/item/CS_URS_2023_01/953965111 | [14 empty] | Online PSC | 2
| VV |  | "B20" 8 |  | 8 | [12 empty] | VV | 2 | 2 | True | 0 | ROZPOCET
50 | K | 961055111 | Bourání základů z betonu železového | m3 | 1.118 |  | 0 |  |  | snížená |  | 0 | 0 | 0 | 2.4 | 2.6832 | 4 | K | 2 |  |  |  | ROZPOCET | 0 | 0 | 0 | 0 | 0 | 2 | 0 | 4 | -2065136777
| Online PSC |  | https://podminky.urs.cz/item/CS_URS_2023_01/961055111 | [14 empty] | Online PSC | 2
| VV |  | "B16_základ pod strojem" 1,825*1,225*0,5 |  | 1.118 | [12 empty] | VV | 2 | 2 | True | 0 | ROZPOCET
51 | K | 962031132 | Bourání příček z cihel, tvárnic nebo příčkovek z cihel pálených, plných nebo dutých na maltu vápennou nebo vápenocementovou, tl. do 100 mm | m2 | 32.683 |  | 0 |  |  | snížená |  | 0 | 0 | 0 | 0.131 | 4.2815 | 4 | K | 2 |  |  |  | ROZPOCET | 0 | 0 | 0 | 0 | 0 | 2 | 0 | 4 | 1459662689
| Online PSC |  | https://podminky.urs.cz/item/CS_URS_2023_01/962031132 | [14 empty] | Online PSC | 2
| VV |  | ***do výtahové šachty | [14 empty] | VV | 2 | 1 | True | 0 | ROZPOCET
| VV |  | "1. PP" ((2,1*2,57)-(0,7*1,97)) |  | 4.018 | [12 empty] | VV | 2 | 2 | True | 0 | ROZPOCET
| VV |  | "1. NP" ((2,1*2,92)-(0,7*1,97)) |  | 4.753 | [12 empty] | VV | 2 | 2 | True | 0 | ROZPOCET
| VV |  | "2. NP" ((2,1*2,93)-(0,7*1,97)) |  | 4.774 | [12 empty] | VV | 2 | 2 | True | 0 | ROZPOCET
| VV |  | "3. NP" ((2,1*2,94)-(0,7*1,97)) |  | 4.795 | [12 empty] | VV | 2 | 2 | True | 0 | ROZPOCET
| VV |  | "4. NP" ((2,1*2,93)-(0,7*1,97)) |  | 4.774 | [12 empty] | VV | 2 | 2 | True | 0 | ROZPOCET
| VV |  | "5. NP" ((2,1*2,93)-(0,7*1,97)) |  | 4.774 | [12 empty] | VV | 2 | 2 | True | 0 | ROZPOCET
| VV |  | "6. NP" ((2,1*2,94)-(0,7*1,97)) |  | 4.795 | [12 empty] | VV | 2 | 2 | True | 0 | ROZPOCET
52 | K | 963051213 | Bourání železobetonových stropů žebrových s viditelnými trámy | m3 | 0.906 |  | 0 |  |  | snížená |  | 0 | 0 | 0 | 2.4 | 2.1744 | 4 | K | 2 |  |  |  | ROZPOCET | 0 | 0 | 0 | 0 | 0 | 2 | 0 | 4 | -880333447
| Online PSC |  | https://podminky.urs.cz/item/CS_URS_2023_01/963051213 | [14 empty] | Online PSC | 2
| VV |  | "B16_deska pod strojem" 2,1*1,55*0,11 |  | 0.358 | [12 empty] | VV | 2 | 2 | True | 0 | ROZPOCET
| VV |  | "B16_deska střecha" 2,555*1,65*0,13 |  | 0.548 | [12 empty] | VV | 2 | 2 | True | 0 | ROZPOCET
53 | K | 965081421 | Bourání podlah z dlaždic bez podkladního lože nebo mazaniny, s jakoukoliv výplní spár betonových kladených na terče výšky do 100 mm, plochy do 1 m2 | m2 | 0.388 |  | 0 |  |  | snížená |  | 0 | 0 | 0 | 0.109 | 0.042292 | 4 | K | 2 |  |  |  | ROZPOCET | 0 | 0 | 0 | 0 | 0 | 2 | 0 | 4 | -1417373024
| Online PSC |  | https://podminky.urs.cz/item/CS_URS_2023_01/965081421 | [14 empty] | Online PSC | 2
| VV |  | "B19" 1,14*0,34 |  | 0.388 | [12 empty] | VV | 2 | 2 | True | 0 | ROZPOCET
54 | K | 968072455 | Vybourání kovových rámů oken s křídly, dveřních zárubní, vrat, stěn, ostění nebo obkladů dveřních zárubní, plochy do 2 m2 | m2 | 10.672 |  | 0 |  |  | snížená |  | 0 | 0 | 0 | 0.076 | 0.81107 | 4 | K | 2 |  |  |  | ROZPOCET | 0 | 0 | 0 | 0 | 0 | 2 | 0 | 4 | -1081839434
| Online PSC |  | https://podminky.urs.cz/item/CS_URS_2023_01/968072455 | [14 empty] | Online PSC | 2
| VV |  | ***výtahové šachty | [14 empty] | VV | 2 | 1 | True | 0 | ROZPOCET
| VV |  | "B01" (0,77*1,98)*7 |  | 10.672 | [12 empty] | VV | 2 | 2 | True | 0 | ROZPOCET
55 | K | 971033541 | Vybourání otvorů ve zdivu základovém nebo nadzákladovém z cihel, tvárnic, příčkovek z cihel pálených na maltu vápennou nebo vápenocementovou plochy do 1 m2, tl. do 300 mm | m3 | 1.105 |  | 0 |  |  | snížená |  | 0 | 0 | 0 | 1.8 | 1.989 | 4 | K | 2 |  |  |  | ROZPOCET | 0 | 0 | 0 | 0 | 0 | 2 | 0 | 4 | 1130313069
| Online PSC |  | https://podminky.urs.cz/item/CS_URS_2023_01/971033541 | [14 empty] | Online PSC | 2
| VV |  | "B06_montážní otvor" (0,5*1,0*0,17)*13 |  | 1.105 | [12 empty] | VV | 2 | 2 | True | 0 | ROZPOCET
56 | K | 971033651 | Vybourání otvorů ve zdivu základovém nebo nadzákladovém z cihel, tvárnic, příčkovek z cihel pálených na maltu vápennou nebo vápenocementovou plochy do 4 m2, tl. do 600 mm | m3 | 0.922 |  | 0 |  |  | snížená |  | 0 | 0 | 0 | 1.8 | 1.6596 | 4 | K | 2 |  |  |  | ROZPOCET | 0 | 0 | 0 | 0 | 0 | 2 | 0 | 4 | 775626917
| Online PSC |  | https://podminky.urs.cz/item/CS_URS_2023_01/971033651 | [14 empty] | Online PSC | 2
| VV |  | "B18" 1,14*2,38*0,34 |  | 0.922 | [12 empty] | VV | 2 | 2 | True | 0 | ROZPOCET
57 | K | 974049121 | Vysekání rýh v betonových zdech do hl. 30 mm a šířky do 30 mm | m | 6.4 |  | 0 |  |  | snížená |  | 0 | 0 | 0 | 0.002 | 0.0128 | 4 | K | 2 |  |  |  | ROZPOCET | 0 | 0 | 0 | 0 | 0 | 2 | 0 | 4 | 1782141248
| Online PSC |  | https://podminky.urs.cz/item/CS_URS_2023_01/974049121 | [14 empty] | Online PSC | 2
| VV |  | "zvukově-izolační nosníky výtahu" (16*2)*0,2 |  | 6.4 | [12 empty] | VV | 2 | 2 | True | 0 | ROZPOCET
58 | K | 978012191 | Otlučení vápenných nebo vápenocementových omítek vnitřních ploch stropů rákosovaných, v rozsahu přes 50 do 100 % | m2 | 1.9 |  | 0 |  |  | snížená |  | 0 | 0 | 0 | 0.05 | 0.095 | 4 | K | 2 |  |  |  | ROZPOCET | 0 | 0 | 0 | 0 | 0 | 2 | 0 | 4 | 357974353
| Online PSC |  | https://podminky.urs.cz/item/CS_URS_2023_01/978012191 | [14 empty] | Online PSC | 2
| VV |  | "1. NP_umývárna" 1,9 |  | 1.9 | [12 empty] | VV | 2 | 2 | True | 0 | ROZPOCET
59 | K | 978013191 | Otlučení vápenných nebo vápenocementových omítek vnitřních ploch stěn s vyškrabáním spar, s očištěním zdiva, v rozsahu přes 50 do 100 % | m2 | 135.832 |  | 0 |  |  | snížená |  | 0 | 0 | 0 | 0.046 | 6.2483 | 4 | K | 2 |  |  |  | ROZPOCET | 0 | 0 | 0 | 0 | 0 | 2 | 0 | 4 | 1092196707
| Online PSC |  | https://podminky.urs.cz/item/CS_URS_2023_01/978013191 | [14 empty] | Online PSC | 2
| VV |  | "B07_na k. (-4,100)/(+20,68)" | [14 empty] | VV | 2 | 1 | True | 0 | ROZPOCET
| VV |  | "stěny" (2,1*2+1,495*2)*(4,1+20,68) |  | 178.168 | [12 empty] | VV | 2 | 2 | True | 0 | ROZPOCET
| VV |  | "vybourané stěny" | [14 empty] | VV | 2 | 1 | True | 0 | ROZPOCET
| VV |  | "1. PP" ((2,1*2,57))*-1 |  | -5.397 | [12 empty] | VV | 2 | 2 | True | 0 | ROZPOCET
| VV |  | "1. NP" ((2,1*2,92))*-1 |  | -6.132 | [12 empty] | VV | 2 | 2 | True | 0 | ROZPOCET
| VV |  | "2. NP" ((2,1*2,93))*-1 |  | -6.153 | [12 empty] | VV | 2 | 2 | True | 0 | ROZPOCET
| VV |  | "3. NP" ((2,1*2,94))*-1 |  | -6.174 | [12 empty] | VV | 2 | 2 | True | 0 | ROZPOCET
| VV |  | "4. NP" ((2,1*2,93))*-1 |  | -6.153 | [12 empty] | VV | 2 | 2 | True | 0 | ROZPOCET
| VV |  | "5. NP" ((2,1*2,93))*-1 |  | -6.153 | [12 empty] | VV | 2 | 2 | True | 0 | ROZPOCET
| VV |  | "6. NP" ((2,1*2,94))*-1 |  | -6.174 | [12 empty] | VV | 2 | 2 | True | 0 | ROZPOCET
| D | 997 | Přesun sutě |  |  |  | 0 |  |  |  |  | 0 |  | 0 |  | 0 | 1 | D | 1 |  |  |  | ROZPOCET | [6 empty] | 0
60 | K | 997013217 | Vnitrostaveništní doprava suti a vybouraných hmot vodorovně do 50 m svisle ručně pro budovy a haly výšky přes 21 do 24 m | t | 23.303 |  | 0 |  |  | snížená |  | 0 | 0 | 0 | 0 | 0 | 4 | K | 2 |  |  |  | ROZPOCET | 0 | 0 | 0 | 0 | 0 | 2 | 0 | 4 | 908446073
| Online PSC |  | https://podminky.urs.cz/item/CS_URS_2023_01/997013217 | [14 empty] | Online PSC | 2
61 | K | 997013501 | Odvoz suti a vybouraných hmot na skládku nebo meziskládku se složením, na vzdálenost do 1 km | t | 23.303 |  | 0 |  |  | snížená |  | 0 | 0 | 0 | 0 | 0 | 4 | K | 2 |  |  |  | ROZPOCET | 0 | 0 | 0 | 0 | 0 | 2 | 0 | 4 | -1424017018
| Online PSC |  | https://podminky.urs.cz/item/CS_URS_2023_01/997013501 | [14 empty] | Online PSC | 2
62 | K | 997013509 | Odvoz suti a vybouraných hmot na skládku nebo meziskládku se složením, na vzdálenost Příplatek k ceně za každý další i započatý 1 km přes 1 km | t | 442.757 |  | 0 |  |  | snížená |  | 0 | 0 | 0 | 0 | 0 | 4 | K | 2 |  |  |  | ROZPOCET | 0 | 0 | 0 | 0 | 0 | 2 | 0 | 4 | -332176098
| Online PSC |  | https://podminky.urs.cz/item/CS_URS_2023_01/997013509 | [14 empty] | Online PSC | 2
| VV |  | 23,303*19 'Přepočtené koeficientem množství |  | 442.757 | [12 empty] | VV | 2 | 2 | False | 1 | ROZPOCET
63 | K | 997013631 | Poplatek za uložení stavebního odpadu na skládce (skládkovné) směsného stavebního a demoličního zatříděného do Katalogu odpadů pod kódem 17 09 04 | t | 22.014 |  | 0 |  |  | snížená |  | 0 | 0 | 0 | 0 | 0 | 4 | K | 2 |  |  |  | ROZPOCET | 0 | 0 | 0 | 0 | 0 | 2 | 0 | 4 | 589505853
| Online PSC |  | https://podminky.urs.cz/item/CS_URS_2023_01/997013631 | [14 empty] | Online PSC | 2
| VV |  | 23,303-0,711-0,578 |  | 22.014 | [12 empty] | VV | 2 | 2 | True | 0 | ROZPOCET
64 | K | 997013811 | Poplatek za uložení stavebního odpadu na skládce (skládkovné) dřevěného zatříděného do Katalogu odpadů pod kódem 17 02 01 | t | 0.711 |  | 0 |  |  | snížená |  | 0 | 0 | 0 | 0 | 0 | 4 | K | 2 |  |  |  | ROZPOCET | 0 | 0 | 0 | 0 | 0 | 2 | 0 | 4 | 1329922258
| Online PSC |  | https://podminky.urs.cz/item/CS_URS_2023_01/997013811 | [14 empty] | Online PSC | 2
| VV |  | 0,26+0,451 |  | 0.711 | [12 empty] | VV | 2 | 2 | True | 0 | ROZPOCET
65 | K | 997013869 | Poplatek za uložení stavebního odpadu na recyklační skládce směsné kovy zatříděného do Katalogu odpadů pod kódem 17 04 07 | t | 0.578 |  | 0 |  |  | snížená |  | 0 | 0 | 0 | 0 | 0 | 4 | K | 2 |  |  |  | ROZPOCET | 0 | 0 | 0 | 0 | 0 | 2 | 0 | 4 | -847916994
| VV |  | 0,131+0,447 |  | 0.578 | [12 empty] | VV | 2 | 2 | True | 0 | ROZPOCET
| D | 998 | Přesun hmot |  |  |  | 0 |  |  |  |  | 0 |  | 0 |  | 0 | 1 | D | 1 |  |  |  | ROZPOCET | [6 empty] | 0
66 | K | 998018003 | Přesun hmot pro budovy občanské výstavby, bydlení, výrobu a služby ruční - bez užití mechanizace vodorovná dopravní vzdálenost do 100 m pro budovy s jakoukoliv nosnou konstrukcí výšky přes 12 do 24 m | t | 31.44 |  | 0 |  |  | snížená |  | 0 | 0 | 0 | 0 | 0 | 4 | K | 2 |  |  |  | ROZPOCET | 0 | 0 | 0 | 0 | 0 | 2 | 0 | 4 | 1321450367
| Online PSC |  | https://podminky.urs.cz/item/CS_URS_2023_01/998018003 | [14 empty] | Online PSC | 2
| D | PSV | Práce a dodávky PSV |  |  |  | 0 |  |  |  |  | 0 |  | 5.295 |  | 1.7995 | 2 | D | 0 |  |  |  | ROZPOCET | [6 empty] | 0
| D | 711 | Izolace proti vodě, vlhkosti a plynům |  |  |  | 0 |  |  |  |  | 0 |  | 0.011094 |  | 0 | 2 | D | 1 |  |  |  | ROZPOCET | [6 empty] | 0
67 | K | 711191202 | Provedení izolace proti zemní vlhkosti hydroizolační stěrkou na ploše vodorovné V dvouvrstvá na zdivu | m2 | 1.5 |  | 0 |  |  | snížená |  | 0 | 0 | 0 | 0 | 0 | 16 | K | 2 |  |  |  | ROZPOCET | 0 | 0 | 0 | 0 | 0 | 2 | 0 | 16 | 999060497
| Online PSC |  | https://podminky.urs.cz/item/CS_URS_2023_01/711191202 | [14 empty] | Online PSC | 2
| VV |  | "úprava vstupu do strojovny výtahu" 1,5 |  | 1.5 | [12 empty] | VV | 2 | 2 | True | 0 | ROZPOCET
68 | M | 245510309 | stěrka hydroizolační dvousložková polymetylmetakrylátu vlákny vyztužená | kg | 8.55 |  | 0 |  |  | snížená |  | 0 | 0.001 | 0.00855 | 0 | 0 | 32 | M | 2 |  |  |  | ROZPOCET | 0 | 0 | 0 | 0 | 0 | 2 | 0 | 16 | 129229063
| VV |  | 1,5*5,7 'Přepočtené koeficientem množství |  | 8.55 | [12 empty] | VV | 2 | 2 | False | 1 | ROZPOCET
69 | K | 711192202 | Provedení izolace proti zemní vlhkosti hydroizolační stěrkou na ploše svislé S dvouvrstvá na zdivu | m2 | 0.48 |  | 0 |  |  | snížená |  | 0 | 0 | 0 | 0 | 0 | 16 | K | 2 |  |  |  | ROZPOCET | 0 | 0 | 0 | 0 | 0 | 2 | 0 | 16 | 128079391
| Online PSC |  | https://podminky.urs.cz/item/CS_URS_2023_01/711192202 | [14 empty] | Online PSC | 2
| VV |  | "úprava vstupu do strojovny výtahu" (0,8*2)*0,3 |  | 0.48 | [12 empty] | VV | 2 | 2 | True | 0 | ROZPOCET
70 | M | 245510309 | stěrka hydroizolační dvousložková polymetylmetakrylátu vlákny vyztužená | kg | 2.544 |  | 0 |  |  | snížená |  | 0 | 0.001 | 0.002544 | 0 | 0 | 32 | M | 2 |  |  |  | ROZPOCET | 0 | 0 | 0 | 0 | 0 | 2 | 0 | 16 | 1846345130
| VV |  | 0,48*5,3 'Přepočtené koeficientem množství |  | 2.544 | [12 empty] | VV | 2 | 2 | False | 1 | ROZPOCET
71 | K | 998711103 | Přesun hmot pro izolace proti vodě, vlhkosti a plynům stanovený z hmotnosti přesunovaného materiálu vodorovná dopravní vzdálenost do 50 m v objektech výšky přes 12 do 60 m | t | 0.011 |  | 0 |  |  | snížená |  | 0 | 0 | 0 | 0 | 0 | 16 | K | 2 |  |  |  | ROZPOCET | 0 | 0 | 0 | 0 | 0 | 2 | 0 | 16 | -1548772010
| Online PSC |  | https://podminky.urs.cz/item/CS_URS_2023_01/998711103 | [14 empty] | Online PSC | 2
72 | K | 998711181 | Přesun hmot pro izolace proti vodě, vlhkosti a plynům stanovený z hmotnosti přesunovaného materiálu Příplatek k cenám za přesun prováděný bez použití mechanizace pro jakoukoliv výšku objektu | t | 0.011 |  | 0 |  |  | snížená |  | 0 | 0 | 0 | 0 | 0 | 16 | K | 2 |  |  |  | ROZPOCET | 0 | 0 | 0 | 0 | 0 | 2 | 0 | 16 | -1134703533
| Online PSC |  | https://podminky.urs.cz/item/CS_URS_2023_01/998711181 | [14 empty] | Online PSC | 2
| D | 712 | Povlakové krytiny |  |  |  | 0 |  |  |  |  | 0 |  | 0 |  | 0.002328 | 2 | D | 1 |  |  |  | ROZPOCET | [6 empty] | 0
73 | K | 712300831 | Odstranění ze střech plochých do 10° krytiny povlakové jednovrstvé | m2 | 0.388 |  | 0 |  |  | snížená |  | 0 | 0 | 0 | 0.006 | 0.002328 | 16 | K | 2 |  |  |  | ROZPOCET | 0 | 0 | 0 | 0 | 0 | 2 | 0 | 16 | 1564630145
| Online PSC |  | https://podminky.urs.cz/item/CS_URS_2021_01/712300831 | [14 empty] | Online PSC | 2
| VV |  | "B19" 1,14*0,34 |  | 0.388 | [12 empty] | VV | 2 | 2 | True | 0 | ROZPOCET
| D | 713 | Izolace tepelné |  |  |  | 0 |  |  |  |  | 0 |  | 0.11186 |  | 0 | 2 | D | 1 |  |  |  | ROZPOCET | [6 empty] | 0
74 | K | 713111111 | Montáž tepelné izolace stropů rohožemi, pásy, dílci, deskami, bloky (izolační materiál ve specifikaci) vrchem bez překrytí lepenkou kladenými volně | m2 | 25.01 |  | 0 |  |  | snížená |  | 0 | 0 | 0 | 0 | 0 | 16 | K | 2 |  |  |  | ROZPOCET | 0 | 0 | 0 | 0 | 0 | 2 | 0 | 16 | -751421380
| Online PSC |  | https://podminky.urs.cz/item/CS_URS_2023_01/713111111 | [14 empty] | Online PSC | 2
| VV |  | "střecha strojovny_2x" (0,8+0,8+2,5)*3,05*2 |  | 25.01 | [12 empty] | VV | 2 | 2 | True | 0 | ROZPOCET
75 | M | 63152099 | pás tepelně izolační univerzální λ=0,032-0,033 tl 100mm | m2 | 25.51 |  | 0 |  |  | snížená |  | 0 | 0.0028 | 0.071428 | 0 | 0 | 32 | M | 2 |  |  |  | ROZPOCET | 0 | 0 | 0 | 0 | 0 | 2 | 0 | 16 | -1224089684
| VV |  | 25,01*1,02 'Přepočtené koeficientem množství |  | 25.51 | [12 empty] | VV | 2 | 2 | False | 1 | ROZPOCET
76 | K | 713111121 | Montáž tepelné izolace stropů rohožemi, pásy, dílci, deskami, bloky (izolační materiál ve specifikaci) rovných spodem s uchycením (drátem, páskou apod.) | m2 | 12.81 |  | 0 |  |  | snížená |  | 0 | 0.0003 | 0.003843 | 0 | 0 | 16 | K | 2 |  |  |  | ROZPOCET | 0 | 0 | 0 | 0 | 0 | 2 | 0 | 16 | -331959905
| Online PSC |  | https://podminky.urs.cz/item/CS_URS_2023_01/713111121 | [14 empty] | Online PSC | 2
| VV |  | "střecha strojovny_2x" 2,1*3,05*2 |  | 12.81 | [12 empty] | VV | 2 | 2 | True | 0 | ROZPOCET
77 | M | 63152099 | pás tepelně izolační univerzální λ=0,032-0,033 tl 100mm | m2 | 13.066 |  | 0 |  |  | snížená |  | 0 | 0.0028 | 0.036585 | 0 | 0 | 32 | M | 2 |  |  |  | ROZPOCET | 0 | 0 | 0 | 0 | 0 | 2 | 0 | 16 | 298778007
| VV |  | 12,81*1,02 'Přepočtené koeficientem množství |  | 13.066 | [12 empty] | VV | 2 | 2 | False | 1 | ROZPOCET
78 | K | 998713103 | Přesun hmot pro izolace tepelné stanovený z hmotnosti přesunovaného materiálu vodorovná dopravní vzdálenost do 50 m v objektech výšky přes 12 m do 24 m | t | 0.112 |  | 0 |  |  | snížená |  | 0 | 0 | 0 | 0 | 0 | 16 | K | 2 |  |  |  | ROZPOCET | 0 | 0 | 0 | 0 | 0 | 2 | 0 | 16 | 2009356941
| Online PSC |  | https://podminky.urs.cz/item/CS_URS_2023_01/998713103 | [14 empty] | Online PSC | 2
79 | K | 998713181 | Přesun hmot pro izolace tepelné stanovený z hmotnosti přesunovaného materiálu Příplatek k cenám za přesun prováděný bez použití mechanizace pro jakoukoliv výšku objektu | t | 0.112 |  | 0 |  |  | snížená |  | 0 | 0 | 0 | 0 | 0 | 16 | K | 2 |  |  |  | ROZPOCET | 0 | 0 | 0 | 0 | 0 | 2 | 0 | 16 | -281178414
| Online PSC |  | https://podminky.urs.cz/item/CS_URS_2023_01/998713181 | [14 empty] | Online PSC | 2
| D | 723 | Zdravotechnika - vnitřní plynovod |  |  |  | 0 |  |  |  |  | 0 |  | 0.020688 |  | 0.44717 | 2 | D | 1 |  |  |  | ROZPOCET | [6 empty] | 0
80 | K | 723150801 | Demontáž potrubí svařovaného z ocelových trubek hladkých do Ø 32 | m | 24 |  | 0 |  |  | snížená |  | 0 | 0.0002442 | 0.0058608 | 0.00254 | 0.06096 | 16 | K | 2 |  |  |  | ROZPOCET | 0 | 0 | 0 | 0 | 0 | 2 | 0 | 16 | 1386800660
| Online PSC |  | https://podminky.urs.cz/item/CS_URS_2023_01/723150801 | [14 empty] | Online PSC | 2
| VV |  | "B10" 12*2 |  | 24 | [12 empty] | VV | 2 | 2 | True | 0 | ROZPOCET
81 | K | 723150803 | Demontáž potrubí svařovaného z ocelových trubek hladkých přes 44,5 do Ø 76 | m | 55 |  | 0 |  |  | snížená |  | 0 | 0.0002442 | 0.013431 | 0.00553 | 0.30415 | 16 | K | 2 |  |  |  | ROZPOCET | 0 | 0 | 0 | 0 | 0 | 2 | 0 | 16 | -1671861278
| Online PSC |  | https://podminky.urs.cz/item/CS_URS_2023_01/723150803 | [14 empty] | Online PSC | 2
| VV |  | "B10" 55 |  | 55 | [12 empty] | VV | 2 | 2 | True | 0 | ROZPOCET
82 | K | 723160804 | Demontáž přípojek k plynoměrům spojovaných na závit bez ochozu G 1 | pár | 12 |  | 0 |  |  | snížená |  | 0 | 0 | 0 | 0.00513 | 0.06156 | 16 | K | 2 |  |  |  | ROZPOCET | 0 | 0 | 0 | 0 | 0 | 2 | 0 | 16 | 1858879142
| Online PSC |  | https://podminky.urs.cz/item/CS_URS_2023_01/723160804 | [14 empty] | Online PSC | 2
| VV |  | "B10" 12 |  | 12 | [12 empty] | VV | 2 | 2 | True | 0 | ROZPOCET
83 | K | 723260801 | Demontáž plynoměrů maximální průtok Q (m3/hod) do 16 m3/h | kus | 5 |  | 0 |  |  | snížená |  | 0 | 0.00027914 | 0.0013957 | 0.0041 | 0.0205 | 16 | K | 2 |  |  |  | ROZPOCET | 0 | 0 | 0 | 0 | 0 | 2 | 0 | 16 | 822102840
| Online PSC |  | https://podminky.urs.cz/item/CS_URS_2023_01/723260801 | [14 empty] | Online PSC | 2
| VV |  | "B10" 5 |  | 5 | [12 empty] | VV | 2 | 2 | True | 0 | ROZPOCET
84 | K | 723290823 | Vnitrostaveništní přemítění vybouraných (demontovaných) hmot vnitřní plynovod vodorovně do 100 m v objektech výšky přes 12 do 24 m | t | 0.447 |  | 0 |  |  | snížená |  | 0 | 0 | 0 | 0 | 0 | 16 | K | 2 |  |  |  | ROZPOCET | 0 | 0 | 0 | 0 | 0 | 2 | 0 | 16 | -889998936
| Online PSC |  | https://podminky.urs.cz/item/CS_URS_2022_01/723290823 | [14 empty] | Online PSC | 2
85 | K | 998723103 | Přesun hmot pro vnitřní plynovod stanovený z hmotnosti přesunovaného materiálu vodorovná dopravní vzdálenost do 50 m v objektech výšky přes 12 do 24 m | t | 0.021 |  | 0 |  |  | snížená |  | 0 | 0 | 0 | 0 | 0 | 16 | K | 2 |  |  |  | ROZPOCET | 0 | 0 | 0 | 0 | 0 | 2 | 0 | 16 | -104385732
| Online PSC |  | https://podminky.urs.cz/item/CS_URS_2023_01/998723103 | [14 empty] | Online PSC | 2
86 | K | 998723181 | Přesun hmot pro vnitřní plynovod stanovený z hmotnosti přesunovaného materiálu Příplatek k ceně za přesun prováděný bez použití mechanizace pro jakoukoliv výšku objektu | t | 0.021 |  | 0 |  |  | snížená |  | 0 | 0 | 0 | 0 | 0 | 16 | K | 2 |  |  |  | ROZPOCET | 0 | 0 | 0 | 0 | 0 | 2 | 0 | 16 | -707097486
| Online PSC |  | https://podminky.urs.cz/item/CS_URS_2023_01/998723181 | [14 empty] | Online PSC | 2
| D | 762 | Konstrukce tesařské |  |  |  | 0 |  |  |  |  | 0 |  | 0.81301 |  | 0.45091 | 2 | D | 1 |  |  |  | ROZPOCET | [6 empty] | 0
87 | K | 762082120 | Profilování zhlaví trámů a ozdobných konců jednoduché seříznutí jedním řezem, plochy do 160 cm2 | kus | 15 |  | 0 |  |  | snížená |  | 0 | 0 | 0 | 0 | 0 | 16 | K | 2 |  |  |  | ROZPOCET | 0 | 0 | 0 | 0 | 0 | 2 | 0 | 16 | -75887035
| Online PSC |  | https://podminky.urs.cz/item/CS_URS_2023_01/762082120 | [14 empty] | Online PSC | 2
88 | K | 762083122 | Impregnace řeziva máčením proti dřevokaznému hmyzu, houbám a plísním, třída ohrožení 3 a 4 (dřevo v exteriéru) | m3 | 1.386 |  | 0 |  |  | snížená |  | 0 | 0.00189 | 0.0026195 | 0 | 0 | 16 | K | 2 |  |  |  | ROZPOCET | 0 | 0 | 0 | 0 | 0 | 2 | 0 | 16 | 127030728
| Online PSC |  | https://podminky.urs.cz/item/CS_URS_2023_01/762083122 | [14 empty] | Online PSC | 2
89 | K | 762331913 | Vyřezání části střešní vazby vázané konstrukce krovů průřezové plochy řeziva do 120 cm2, délky vyřezané části krovového prvku přes 5 do 8 m | m | 27.5 |  | 0 |  |  | snížená |  | 0 | 0 | 0 | 0.0066 | 0.1815 | 16 | K | 2 |  |  |  | ROZPOCET | 0 | 0 | 0 | 0 | 0 | 2 | 0 | 16 | 197239000
| Online PSC |  | https://podminky.urs.cz/item/CS_URS_2023_01/762331913 | [14 empty] | Online PSC | 2
| VV |  | "B20" 5,5*5 |  | 27.5 | [12 empty] | VV | 2 | 2 | True | 0 | ROZPOCET
90 | K | 762341210 | Montáž bednění střech rovných a šikmých sklonu do 60° s vyřezáním otvorů z prken hrubých na sraz tl. do 32 mm | m2 | 18.188 |  | 0 |  |  | snížená |  | 0 | 0 | 0 | 0 | 0 | 16 | K | 2 |  |  |  | ROZPOCET | 0 | 0 | 0 | 0 | 0 | 2 | 0 | 16 | 684300354
| Online PSC |  | https://podminky.urs.cz/item/CS_URS_2023_01/762341210 | [14 empty] | Online PSC | 2
| VV |  | "A" 4,405*3,245 |  | 14.294 | [12 empty] | VV | 2 | 2 | True | 0 | ROZPOCET
| VV |  | "B" 1,2*3,245 |  | 3.894 | [12 empty] | VV | 2 | 2 | True | 0 | ROZPOCET
91 | K | 762341610 | Montáž bednění střech štítových okapových říms, krajnic, závětrných prken a žaluzií ve spádu nebo rovnoběžně s okapem z prken hrubých tl. do 32 mm | m2 | 9.796 |  | 0 |  |  | snížená |  | 0 | 0 | 0 | 0 | 0 | 16 | K | 2 |  |  |  | ROZPOCET | 0 | 0 | 0 | 0 | 0 | 2 | 0 | 16 | 1772023359
| Online PSC |  | https://podminky.urs.cz/item/CS_URS_2023_01/762341610 | [14 empty] | Online PSC | 2
| VV |  | "štít" 0,8*3,245 |  | 2.596 | [12 empty] | VV | 2 | 2 | True | 0 | ROZPOCET
| VV |  | "boky" (3,6)*2 |  | 7.2 | [12 empty] | VV | 2 | 2 | True | 0 | ROZPOCET
92 | M | 60515111 | řezivo jehličnaté boční prkno 20-30mm | m3 | 0.769 |  | 0 |  |  | snížená |  | 0 | 0.55 | 0.42295 | 0 | 0 | 32 | M | 2 |  |  |  | ROZPOCET | 0 | 0 | 0 | 0 | 0 | 2 | 0 | 16 | 919615328
| VV |  | "A" 4,405*3,245*0,025*1,1 |  | 0.393 | [12 empty] | VV | 2 | 2 | True | 0 | ROZPOCET
| VV |  | "B" 1,2*3,245*0,025*1,1 |  | 0.107 | [12 empty] | VV | 2 | 2 | True | 0 | ROZPOCET
| VV |  | "štít" 0,8*3,245*0,025*1,1 |  | 0.071 | [12 empty] | VV | 2 | 2 | True | 0 | ROZPOCET
| VV |  | "boky" (3,6)*2*0,025*1,1 |  | 0.198 | [12 empty] | VV | 2 | 2 | True | 0 | ROZPOCET
93 | K | 762341811 | Demontáž bednění a laťování bednění střech rovných, obloukových, sklonu do 60° se všemi nadstřešními konstrukcemi z prken hrubých, hoblovaných tl. do 32 mm | m2 | 17.961 |  | 0 |  |  | snížená |  | 0 | 0 | 0 | 0.015 | 0.26941 | 16 | K | 2 |  |  |  | ROZPOCET | 0 | 0 | 0 | 0 | 0 | 2 | 0 | 16 | -848927107
| Online PSC |  | https://podminky.urs.cz/item/CS_URS_2023_01/762341811 | [14 empty] | Online PSC | 2
| VV |  | "B20" 5,535*3,245 |  | 17.961 | [12 empty] | VV | 2 | 2 | True | 0 | ROZPOCET
94 | K | 762332131 | Montáž vázaných konstrukcí krovů střech pultových, sedlových, valbových, stanových čtvercového nebo obdélníkového půdorysu z řeziva hraněného průřezové plochy do 120 cm2 | m | 44.05 |  | 0 |  |  | snížená |  | 0 | 0 | 0 | 0 | 0 | 16 | K | 2 |  |  |  | ROZPOCET | 0 | 0 | 0 | 0 | 0 | 2 | 0 | 16 | -1527655030
| Online PSC |  | https://podminky.urs.cz/item/CS_URS_2023_01/762332131 | [14 empty] | Online PSC | 2
| VV |  | "podchytávka krokví_100/100_l=3,05 m_6 ks" (3,05*6) |  | 18.3 | [12 empty] | VV | 2 | 2 | True | 0 | ROZPOCET
| VV |  | "krokev_100/100_l=1,9 m_5 ks" (1,9*5) |  | 9.5 | [12 empty] | VV | 2 | 2 | True | 0 | ROZPOCET
| VV |  | "krokev_100/100_l=1,2 m_5 ks" (1,2*5) |  | 6 | [12 empty] | VV | 2 | 2 | True | 0 | ROZPOCET
| VV |  | "krokev_100/100_l=1,4 m_5 ks" (1,4*5) |  | 7 | [12 empty] | VV | 2 | 2 | True | 0 | ROZPOCET
| VV |  | "sloupek_100/100_l=0,65 m_5 ks" (0,65*5) |  | 3.25 | [12 empty] | VV | 2 | 2 | True | 0 | ROZPOCET
95 | M | 60512125 | hranol stavební řezivo průřezu do 120cm2 do dl 6m | m3 | 0.485 |  | 0 |  |  | snížená |  | 0 | 0.55 | 0.26675 | 0 | 0 | 32 | M | 2 |  |  |  | ROZPOCET | 0 | 0 | 0 | 0 | 0 | 2 | 0 | 16 | 447362884
| VV |  | "podchytávka krokví_100/100_l=3,05 m_6 ks" (3,05*6)*(0,1*0,1)*1,1 |  | 0.201 | [12 empty] | VV | 2 | 2 | True | 0 | ROZPOCET
| VV |  | "krokev_100/100_l=1,9 m_5 ks" (1,9*5)*(0,1*0,1)*1,1 |  | 0.105 | [12 empty] | VV | 2 | 2 | True | 0 | ROZPOCET
| VV |  | "krokev_100/100_l=1,2 m_5 ks" (1,2*5)*(0,1*0,1)*1,1 |  | 0.066 | [12 empty] | VV | 2 | 2 | True | 0 | ROZPOCET
| VV |  | "krokev_100/100_l=1,4 m_5 ks" (1,4*5)*(0,1*0,1)*1,1 |  | 0.077 | [12 empty] | VV | 2 | 2 | True | 0 | ROZPOCET
| VV |  | "sloupek_100/100_l=0,65 m_5 ks" (0,65*5)*(0,1*0,1)*1,1 |  | 0.036 | [12 empty] | VV | 2 | 2 | True | 0 | ROZPOCET
96 | K | 762342441 | Montáž laťování montáž lišt trojúhelníkových | m | 28 |  | 0 |  |  | snížená |  | 0 | 0 | 0 | 0 | 0 | 16 | K | 2 |  |  |  | ROZPOCET | 0 | 0 | 0 | 0 | 0 | 2 | 0 | 16 | -17733473
| Online PSC |  | https://podminky.urs.cz/item/CS_URS_2023_01/762342441 | [14 empty] | Online PSC | 2
| VV |  | "kontralať_50/30_l=5,6 m_5 ks" 5,6*5 |  | 28 | [12 empty] | VV | 2 | 2 | True | 0 | ROZPOCET
97 | M | 60514105 | řezivo jehličnaté lať pevnostní třída S10-13 průřez 30x50mm | m3 | 0.046 |  | 0 |  |  | snížená |  | 0 | 0.55 | 0.0253 | 0 | 0 | 32 | M | 2 |  |  |  | ROZPOCET | 0 | 0 | 0 | 0 | 0 | 2 | 0 | 16 | 1912355873
| VV |  | "kontralať_50/30_l=5,6 m_5 ks" 5,6*5*(0,03*0,05)*1,1 |  | 0.046 | [12 empty] | VV | 2 | 2 | True | 0 | ROZPOCET
98 | K | 762395000 | Spojovací prostředky krovů, bednění a laťování, nadstřešních konstrukcí svory, prkna, hřebíky, pásová ocel, vruty | m3 | 1.386 |  | 0 |  |  | snížená |  | 0 | 0.023368 | 0.032388 | 0 | 0 | 16 | K | 2 |  |  |  | ROZPOCET | 0 | 0 | 0 | 0 | 0 | 2 | 0 | 16 | -608092660
| Online PSC |  | https://podminky.urs.cz/item/CS_URS_2023_01/762395000 | [14 empty] | Online PSC | 2
| VV |  | 0,571+0,769+0,046 |  | 1.386 | [12 empty] | VV | 2 | 2 | True | 0 | ROZPOCET
99 | K | 762621120 | Osazení dveří tesařských jednokřídlových | m2 | 8.274 |  | 0 |  |  | snížená |  | 0 | 0 | 0 | 0 | 0 | 16 | K | 2 |  |  |  | ROZPOCET | 0 | 0 | 0 | 0 | 0 | 2 | 0 | 16 | -2132751577
| Online PSC |  | https://podminky.urs.cz/item/CS_URS_2023_01/762621120 | [14 empty] | Online PSC | 2
| VV |  | "dočasná montážní předstěna" 0,6*1,97*7 |  | 8.274 | [12 empty] | VV | 2 | 2 | True | 0 | ROZPOCET
100 | M | 61182250 | zárubeň jednokřídlá smrková rámová tl stěny 75mm rozměru 600/1970mm | kus | 7 |  | 0 |  |  | snížená |  | 0 | 0.009 | 0.063 | 0 | 0 | 32 | M | 2 |  |  |  | ROZPOCET | 0 | 0 | 0 | 0 | 0 | 2 | 0 | 16 | 680819259
| VV |  | "dočasná montážní předstěna" 7 |  | 7 | [12 empty] | VV | 2 | 2 | True | 0 | ROZPOCET
101 | K | 998762103 | Přesun hmot pro konstrukce tesařské stanovený z hmotnosti přesunovaného materiálu vodorovná dopravní vzdálenost do 50 m v objektech výšky přes 12 do 24 m | t | 0.813 |  | 0 |  |  | snížená |  | 0 | 0 | 0 | 0 | 0 | 16 | K | 2 |  |  |  | ROZPOCET | 0 | 0 | 0 | 0 | 0 | 2 | 0 | 16 | -955669003
| Online PSC |  | https://podminky.urs.cz/item/CS_URS_2023_01/998762103 | [14 empty] | Online PSC | 2
102 | K | 998762181 | Přesun hmot pro konstrukce tesařské stanovený z hmotnosti přesunovaného materiálu Příplatek k cenám za přesun prováděný bez použití mechanizace pro jakoukoliv výšku objektu | t | 0.813 |  | 0 |  |  | snížená |  | 0 | 0 | 0 | 0 | 0 | 16 | K | 2 |  |  |  | ROZPOCET | 0 | 0 | 0 | 0 | 0 | 2 | 0 | 16 | -1178736610
| Online PSC |  | https://podminky.urs.cz/item/CS_URS_2023_01/998762181 | [14 empty] | Online PSC | 2
| D | 763 | Konstrukce suché výstavby |  |  |  | 0 |  |  |  |  | 0 |  | 1.5395 |  | 0 | 2 | D | 1 |  |  |  | ROZPOCET | [6 empty] | 0
103 | K | 763111343 | Příčka ze sádrokartonových desek s nosnou konstrukcí z jednoduchých ocelových profilů UW, CW jednoduše opláštěná deskou protipožární impregnovanou DFH2 tl. 12,5 mm s izolací, EI 45, příčka tl. 100 mm, profil 75, Rw do 49 dB | m2 | 7.521 |  | 0 |  |  | snížená |  | 0 | 0.028657 | 0.21553 | 0 | 0 | 16 | K | 2 |  |  |  | ROZPOCET | 0 | 0 | 0 | 0 | 0 | 2 | 0 | 16 | 497293232
| Online PSC |  | https://podminky.urs.cz/item/CS_URS_2023_01/763111343 | [14 empty] | Online PSC | 2
| VV |  | ***strojovna výtahu | [14 empty] | VV | 2 | 1 | True | 0 | ROZPOCET
| VV |  | "stěny" (2,555+0,605)*2,38 |  | 7.521 | [12 empty] | VV | 2 | 2 | True | 0 | ROZPOCET
104 | K | 763111714 | Příčka ze sádrokartonových desek ostatní konstrukce a práce na příčkách ze sádrokartonových desek zalomení příčky | m | 2.38 |  | 0 |  |  | snížená |  | 0 | 0.000906 | 0.0021563 | 0 | 0 | 16 | K | 2 |  |  |  | ROZPOCET | 0 | 0 | 0 | 0 | 0 | 2 | 0 | 16 | 1125243804
| Online PSC |  | https://podminky.urs.cz/item/CS_URS_2023_01/763111714 | [14 empty] | Online PSC | 2
| VV |  | "strojovna výtahu" 2,38 |  | 2.38 | [12 empty] | VV | 2 | 2 | True | 0 | ROZPOCET
105 | K | 763111717 | Příčka ze sádrokartonových desek ostatní konstrukce a práce na příčkách ze sádrokartonových desek základní penetrační nátěr (oboustranný) | m2 | 7.521 |  | 0 |  |  | snížená |  | 0 | 0.0002 | 0.0015042 | 0 | 0 | 16 | K | 2 |  |  |  | ROZPOCET | 0 | 0 | 0 | 0 | 0 | 2 | 0 | 16 | 1692815619
| Online PSC |  | https://podminky.urs.cz/item/CS_URS_2023_01/763111717 | [14 empty] | Online PSC | 2
106 | K | 763111741 | Příčka ze sádrokartonových desek ostatní konstrukce a práce na příčkách ze sádrokartonových desek montáž parotěsné zábrany | m2 | 3.653 |  | 0 |  |  | snížená |  | 0 | 0 | 0 | 0 | 0 | 16 | K | 2 |  |  |  | ROZPOCET | 0 | 0 | 0 | 0 | 0 | 2 | 0 | 16 | -1312474197
| Online PSC |  | https://podminky.urs.cz/item/CS_URS_2023_01/763111741 | [14 empty] | Online PSC | 2
| VV |  | ***strojovna výtahu | [14 empty] | VV | 2 | 1 | True | 0 | ROZPOCET
| VV |  | "stěny" 2,555*2,38 |  | 6.081 | [12 empty] | VV | 2 | 2 | True | 0 | ROZPOCET
| VV |  | "otvory" (1,14*2,13)*-1 |  | -2.428 | [12 empty] | VV | 2 | 2 | True | 0 | ROZPOCET
107 | M | 28329011 | fólie PE vyztužená pro parotěsnou vrstvu (reakce na oheň - třída F) 110g/m2 | m2 | 4.104 |  | 0 |  |  | snížená |  | 0 | 0.00016 | 0.00065664 | 0 | 0 | 32 | M | 2 |  |  |  | ROZPOCET | 0 | 0 | 0 | 0 | 0 | 2 | 0 | 16 | 898197659
| VV |  | 3,653*1,1235 'Přepočtené koeficientem množství |  | 4.104 | [12 empty] | VV | 2 | 2 | False | 1 | ROZPOCET
108 | K | 763121441R | Stěna předsazená s nosnou konstrukcí z ocelových profilů CW, UW jednoduše opláštěná kalciumsilikátovou deskou tl. 15 mm, EI 30 | m2 | 27.191 |  | 0 |  |  | snížená |  | 0 | 0.020065 | 0.54559 | 0 | 0 | 16 | K | 2 |  |  |  | ROZPOCET | 0 | 0 | 0 | 0 | 0 | 2 | 0 | 16 | 308391078
| VV |  | "na k. (-3,180)/(-0,170)" (1,6+0,15)*(3,18-0,17) |  | 5.268 | [12 empty] | VV | 2 | 2 | True | 0 | ROZPOCET
| VV |  | "na k. (-4,100)/(+23,6500)" (0,7+0,09)*(4,1+23,65) |  | 21.923 | [12 empty] | VV | 2 | 2 | True | 0 | ROZPOCET
109 | K | 763121446 | Stěna předsazená ze sádrokartonových desek s nosnou konstrukcí z ocelových profilů CW, UW jednoduše opláštěná deskou protipožární impregnovanou DFH2 tl. 15 mm s izolací, EI 30, stěna tl. 90 mm, profil 75 | m2 | 2.655 |  | 0 |  |  | snížená |  | 0 | 0.018658 | 0.049536 | 0 | 0 | 16 | K | 2 |  |  |  | ROZPOCET | 0 | 0 | 0 | 0 | 0 | 2 | 0 | 16 | 1057236183
| Online PSC |  | https://podminky.urs.cz/item/CS_URS_2023_01/763121446 | [14 empty] | Online PSC | 2
| VV |  | "1. NP_umývárna" 0,9*2,95 |  | 2.655 | [12 empty] | VV | 2 | 2 | True | 0 | ROZPOCET
110 | K | 763121447 | Stěna předsazená ze sádrokartonových desek s nosnou konstrukcí z ocelových profilů CW, UW jednoduše opláštěná deskou protipožární impregnovanou DFH2 tl. 15 mm s izolací, EI 30, stěna tl. 115 mm, profil 100 | m2 | 4.274 |  | 0 |  |  | snížená |  | 0 | 0.019302 | 0.082495 | 0 | 0 | 16 | K | 2 |  |  |  | ROZPOCET | 0 | 0 | 0 | 0 | 0 | 2 | 0 | 16 | -1580354506
| Online PSC |  | https://podminky.urs.cz/item/CS_URS_2023_01/763121447 | [14 empty] | Online PSC | 2
| VV |  | ***strojovna výtahu | [14 empty] | VV | 2 | 1 | True | 0 | ROZPOCET
| VV |  | "stěny" 2,555*2,38 |  | 6.081 | [12 empty] | VV | 2 | 2 | True | 0 | ROZPOCET
| VV |  | "otvory" (1,14*2,13)*-1 |  | -2.428 | [12 empty] | VV | 2 | 2 | True | 0 | ROZPOCET
| VV |  | "ostění" (1,14+2,13*2)*0,115 |  | 0.621 | [12 empty] | VV | 2 | 2 | True | 0 | ROZPOCET
111 | K | 763121712 | Stěna předsazená ze sádrokartonových desek ostatní konstrukce a práce na předsazených stěnách ze sádrokartonových desek zalomení stěny | m | 5.4 |  | 0 |  |  | snížená |  | 0 | 0.000906 | 0.0048924 | 0 | 0 | 16 | K | 2 |  |  |  | ROZPOCET | 0 | 0 | 0 | 0 | 0 | 2 | 0 | 16 | -853461108
| Online PSC |  | https://podminky.urs.cz/item/CS_URS_2023_01/763121712 | [14 empty] | Online PSC | 2
| VV |  | ***strojovna výtahu | [14 empty] | VV | 2 | 1 | True | 0 | ROZPOCET
| VV |  | "ostění" (1,14+2,13*2) |  | 5.4 | [12 empty] | VV | 2 | 2 | True | 0 | ROZPOCET
112 | K | 763121714 | Stěna předsazená ze sádrokartonových desek ostatní konstrukce a práce na předsazených stěnách ze sádrokartonových desek základní penetrační nátěr | m2 | 29.846 |  | 0 |  |  | snížená |  | 0 | 0.0001 | 0.0029846 | 0 | 0 | 16 | K | 2 |  |  |  | ROZPOCET | 0 | 0 | 0 | 0 | 0 | 2 | 0 | 16 | -673980609
| Online PSC |  | https://podminky.urs.cz/item/CS_URS_2023_01/763121714 | [14 empty] | Online PSC | 2
| VV |  | "na k. (-3,180)/(-0,170)" (1,6+0,15)*(3,18-0,17) |  | 5.268 | [12 empty] | VV | 2 | 2 | True | 0 | ROZPOCET
| VV |  | "na k. (-4,100)/(+23,6500)" (0,7+0,09)*(4,1+23,65) |  | 21.923 | [12 empty] | VV | 2 | 2 | True | 0 | ROZPOCET
| VV |  | "1. NP_umývárna" 0,9*2,95 |  | 2.655 | [12 empty] | VV | 2 | 2 | True | 0 | ROZPOCET
113 | K | 763121751 | Stěna předsazená ze sádrokartonových desek Příplatek k cenám za plochu do 6 m2 jednotlivě | m2 | 2.655 |  | 0 |  |  | snížená |  | 0 | 0 | 0 | 0 | 0 | 16 | K | 2 |  |  |  | ROZPOCET | 0 | 0 | 0 | 0 | 0 | 2 | 0 | 16 | -1354719986
| Online PSC |  | https://podminky.urs.cz/item/CS_URS_2023_01/763121751 | [14 empty] | Online PSC | 2
| VV |  | "1. NP_umývárna" 0,9*2,95 |  | 2.655 | [12 empty] | VV | 2 | 2 | True | 0 | ROZPOCET
114 | K | 763131532R | Podhled ze sádrokartonových desek jednovrstvá zavěšená spodní konstrukce z ocelových profilů CD, UD jednoduše opláštěná deskou A, tl. 15 mm, bez izolace | m2 | 35.8 |  | 0 |  |  | snížená |  | 0 | 0.01452 | 0.51983 | 0 | 0 | 16 | K | 2 |  |  |  | ROZPOCET | 0 | 0 | 0 | 0 | 0 | 2 | 0 | 16 | 361386235
| VV |  | ***podesty před výtahovou šachtou | [14 empty] | VV | 2 | 1 | True | 0 | ROZPOCET
| VV |  | "2 - 6. NP" (7,16)*5 |  | 35.8 | [12 empty] | VV | 2 | 2 | True | 0 | ROZPOCET
115 | K | 763131551R | Podhled ze sádrokartonových desek jednovrstvá zavěšená spodní konstrukce z ocelových profilů CD, UD jednoduše opláštěná deskou impregnovanou H2, tl. 15 mm, bez izolace | m2 | 1.9 |  | 0 |  |  | snížená |  | 0 | 0.013484 | 0.02562 | 0 | 0 | 16 | K | 2 |  |  |  | ROZPOCET | 0 | 0 | 0 | 0 | 0 | 2 | 0 | 16 | -662055032
| VV |  | "1. NP_umývárna" 1,9 |  | 1.9 | [12 empty] | VV | 2 | 2 | True | 0 | ROZPOCET
116 | K | 763131557 | Podhled ze sádrokartonových desek jednovrstvá zavěšená spodní konstrukce z ocelových profilů CD, UD jednoduše opláštěná deskou vysokopevnostní protipožární impregnovanou DFRIH2, tl. 12,5 mm, bez izolace, EI do 15 | m2 | 4.263 |  | 0 |  |  | snížená |  | 0 | 0.015369 | 0.06552 | 0 | 0 | 16 | K | 2 |  |  |  | ROZPOCET | 0 | 0 | 0 | 0 | 0 | 2 | 0 | 16 | -310227404
| Online PSC |  | https://podminky.urs.cz/item/CS_URS_2023_01/763131557 | [14 empty] | Online PSC | 2
| VV |  | ***strojovna výtahu | [14 empty] | VV | 2 | 1 | True | 0 | ROZPOCET
| VV |  | 2,75*1,55 |  | 4.263 | [12 empty] | VV | 2 | 2 | True | 0 | ROZPOCET
117 | K | 763131714 | Podhled ze sádrokartonových desek ostatní práce a konstrukce na podhledech ze sádrokartonových desek základní penetrační nátěr | m2 | 41.963 |  | 0 |  |  | snížená |  | 0 | 0.0001 | 0.0041963 | 0 | 0 | 16 | K | 2 |  |  |  | ROZPOCET | 0 | 0 | 0 | 0 | 0 | 2 | 0 | 16 | 1384133581
| Online PSC |  | https://podminky.urs.cz/item/CS_URS_2023_01/763131714 | [14 empty] | Online PSC | 2
| VV |  | ***podesty před výtahovou šachtou | [14 empty] | VV | 2 | 1 | True | 0 | ROZPOCET
| VV |  | "2 - 6. NP" (7,16)*5 |  | 35.8 | [12 empty] | VV | 2 | 2 | True | 0 | ROZPOCET
| VV |  | "1. NP_umývárna" 1,9 |  | 1.9 | [12 empty] | VV | 2 | 2 | True | 0 | ROZPOCET
| VV |  | ***strojovna výtahu | [14 empty] | VV | 2 | 1 | True | 0 | ROZPOCET
| VV |  | 2,75*1,55 |  | 4.263 | [12 empty] | VV | 2 | 2 | True | 0 | ROZPOCET
118 | K | 763131751 | Podhled ze sádrokartonových desek ostatní práce a konstrukce na podhledech ze sádrokartonových desek montáž parotěsné zábrany | m2 | 4.263 |  | 0 |  |  | snížená |  | 0 | 0 | 0 | 0 | 0 | 16 | K | 2 |  |  |  | ROZPOCET | 0 | 0 | 0 | 0 | 0 | 2 | 0 | 16 | 522352911
| Online PSC |  | https://podminky.urs.cz/item/CS_URS_2023_01/763131751 | [14 empty] | Online PSC | 2
| VV |  | ***strojovna výtahu | [14 empty] | VV | 2 | 1 | True | 0 | ROZPOCET
| VV |  | 2,75*1,55 |  | 4.263 | [12 empty] | VV | 2 | 2 | True | 0 | ROZPOCET
119 | M | 28329011 | fólie PE vyztužená pro parotěsnou vrstvu (reakce na oheň - třída F) 110g/m2 | m2 | 4.789 |  | 0 |  |  | snížená |  | 0 | 0.00016 | 0.00076624 | 0 | 0 | 32 | M | 2 |  |  |  | ROZPOCET | 0 | 0 | 0 | 0 | 0 | 2 | 0 | 16 | -1206777837
| VV |  | 4,263*1,1235 'Přepočtené koeficientem množství |  | 4.789 | [12 empty] | VV | 2 | 2 | False | 1 | ROZPOCET
120 | K | 763131761 | Podhled ze sádrokartonových desek Příplatek k cenám za plochu do 3 m2 jednotlivě | m2 | 1.9 |  | 0 |  |  | snížená |  | 0 | 0 | 0 | 0 | 0 | 16 | K | 2 |  |  |  | ROZPOCET | 0 | 0 | 0 | 0 | 0 | 2 | 0 | 16 | -80787628
| Online PSC |  | https://podminky.urs.cz/item/CS_URS_2023_01/763131761 | [14 empty] | Online PSC | 2
| VV |  | "1. NP_umývárna" 1,9 |  | 1.9 | [12 empty] | VV | 2 | 2 | True | 0 | ROZPOCET
121 | K | 763181311 | Výplně otvorů konstrukcí ze sádrokartonových desek montáž zárubně kovové s konstrukcí jednokřídlové | kus | 1 |  | 0 |  |  | snížená |  | 0 | 0.00022 | 0.00022 | 0 | 0 | 16 | K | 2 |  |  |  | ROZPOCET | 0 | 0 | 0 | 0 | 0 | 2 | 0 | 16 | -713811475
| Online PSC |  | https://podminky.urs.cz/item/CS_URS_2023_01/763181311 | [14 empty] | Online PSC | 2
| VV |  | "strojovna výtahu" 1 |  | 1 | [12 empty] | VV | 2 | 2 | True | 0 | ROZPOCET
122 | M | 55331591 | zárubeň jednokřídlá ocelová pro sádrokartonové příčky tl stěny 75-100mm rozměru 900/1970, 2100mm | kus | 1 |  | 0 |  |  | snížená |  | 0 | 0.01272 | 0.01272 | 0 | 0 | 32 | M | 2 |  |  |  | ROZPOCET | 0 | 0 | 0 | 0 | 0 | 2 | 0 | 16 | -1356645971
123 | K | 763181411 | Výplně otvorů konstrukcí ze sádrokartonových desek ztužující výplň otvoru pro dveře s CW a UW profilem, výšky příčky do 2,75 m nebo zátěže dveřního křídla do 25 kg | kus | 1 |  | 0 |  |  | snížená |  | 0 | 0.005276 | 0.005276 | 0 | 0 | 16 | K | 2 |  |  |  | ROZPOCET | 0 | 0 | 0 | 0 | 0 | 2 | 0 | 16 | -1186301720
| Online PSC |  | https://podminky.urs.cz/item/CS_URS_2023_01/763181411 | [14 empty] | Online PSC | 2
| VV |  | "strojovna výtahu" 1 |  | 1 | [12 empty] | VV | 2 | 2 | True | 0 | ROZPOCET
124 | K | 998763303 | Přesun hmot pro konstrukce montované z desek sádrokartonových, sádrovláknitých, cementovláknitých nebo cementových stanovený z hmotnosti přesunovaného materiálu vodorovná dopravní vzdálenost do 50 m v objektech výšky přes 12 do 24 m | t | 1.539 |  | 0 |  |  | snížená |  | 0 | 0 | 0 | 0 | 0 | 16 | K | 2 |  |  |  | ROZPOCET | 0 | 0 | 0 | 0 | 0 | 2 | 0 | 16 | 1944755589
| Online PSC |  | https://podminky.urs.cz/item/CS_URS_2023_01/998763303 | [14 empty] | Online PSC | 2
125 | K | 998763381 | Přesun hmot pro konstrukce montované z desek sádrokartonových, sádrovláknitých, cementovláknitých nebo cementových Příplatek k cenám za přesun prováděný bez použití mechanizace pro jakoukoliv výšku objektu | t | 1.539 |  | 0 |  |  | snížená |  | 0 | 0 | 0 | 0 | 0 | 16 | K | 2 |  |  |  | ROZPOCET | 0 | 0 | 0 | 0 | 0 | 2 | 0 | 16 | 387067319
| Online PSC |  | https://podminky.urs.cz/item/CS_URS_2023_01/998763381 | [14 empty] | Online PSC | 2
| D | 764 | Konstrukce klempířské |  |  |  | 0 |  |  |  |  | 0 |  | 0.1478 |  | 0.13102 | 2 | D | 1 |  |  |  | ROZPOCET | [6 empty] | 0
126 | K | 764001821 | Demontáž klempířských konstrukcí krytiny ze svitků nebo tabulí do suti | m2 | 17.961 |  | 0 |  |  | snížená |  | 0 | 0 | 0 | 0.00594 | 0.10669 | 16 | K | 2 |  |  |  | ROZPOCET | 0 | 0 | 0 | 0 | 0 | 2 | 0 | 16 | 717138240
| Online PSC |  | https://podminky.urs.cz/item/CS_URS_2023_01/764001821 | [14 empty] | Online PSC | 2
| VV |  | "B20" 5,535*3,245 |  | 17.961 | [12 empty] | VV | 2 | 2 | True | 0 | ROZPOCET
127 | K | 764001911 | Napojení na stávající klempířské konstrukce délky spoje přes 0,5 m | m | 3.845 |  | 0 |  |  | snížená |  | 0 | 0 | 0 | 0 | 0 | 16 | K | 2 |  |  |  | ROZPOCET | 0 | 0 | 0 | 0 | 0 | 2 | 0 | 16 | 345637603
| Online PSC |  | https://podminky.urs.cz/item/CS_URS_2023_01/764001911 | [14 empty] | Online PSC | 2
| VV |  | 3,245+0,3*2 |  | 3.845 | [12 empty] | VV | 2 | 2 | True | 0 | ROZPOCET
128 | K | 764002414 | Montáž strukturované oddělovací rohože jakékoli rš | m2 | 18.188 |  | 0 |  |  | snížená |  | 0 | 0 | 0 | 0 | 0 | 16 | K | 2 |  |  |  | ROZPOCET | 0 | 0 | 0 | 0 | 0 | 2 | 0 | 16 | -830144919
| Online PSC |  | https://podminky.urs.cz/item/CS_URS_2023_01/764002414 | [14 empty] | Online PSC | 2
| VV |  | "A" 4,405*3,245 |  | 14.294 | [12 empty] | VV | 2 | 2 | True | 0 | ROZPOCET
| VV |  | "B" 1,2*3,245 |  | 3.894 | [12 empty] | VV | 2 | 2 | True | 0 | ROZPOCET
129 | M | 28329223 | fólie difuzně propustné s nakašírovanou strukturovanou rohoží pod hladkou plechovou krytinu | m2 | 20.916 |  | 0 |  |  | snížená |  | 0 | 0.0005 | 0.010458 | 0 | 0 | 32 | M | 2 |  |  |  | ROZPOCET | 0 | 0 | 0 | 0 | 0 | 2 | 0 | 16 | -1126751083
| VV |  | 18,188*1,15 'Přepočtené koeficientem množství |  | 20.916 | [12 empty] | VV | 2 | 2 | False | 1 | ROZPOCET
130 | K | 764002801 | Demontáž klempířských konstrukcí závětrné lišty do suti | m | 14.315 |  | 0 |  |  | snížená |  | 0 | 0 | 0 | 0.0017 | 0.024335 | 16 | K | 2 |  |  |  | ROZPOCET | 0 | 0 | 0 | 0 | 0 | 2 | 0 | 16 | -2130426661
| Online PSC |  | https://podminky.urs.cz/item/CS_URS_2023_01/764002801 | [14 empty] | Online PSC | 2
| VV |  | "B20" (5,535*2+3,245) |  | 14.315 | [12 empty] | VV | 2 | 2 | True | 0 | ROZPOCET
131 | K | 764131411 | Krytina ze svitků nebo tabulí z měděného plechu s úpravou u okapů, prostupů a výčnělků střechy rovné drážkováním ze svitků rš 670 mm, sklon střechy do 30° | m2 | 18.188 |  | 0 |  |  | snížená |  | 0 | 0.0066226 | 0.12045 | 0 | 0 | 16 | K | 2 |  |  |  | ROZPOCET | 0 | 0 | 0 | 0 | 0 | 2 | 0 | 16 | -383119078
| Online PSC |  | https://podminky.urs.cz/item/CS_URS_2023_01/764131411 | [14 empty] | Online PSC | 2
| VV |  | "A" 4,405*3,245 |  | 14.294 | [12 empty] | VV | 2 | 2 | True | 0 | ROZPOCET
| VV |  | "B" 1,2*3,245 |  | 3.894 | [12 empty] | VV | 2 | 2 | True | 0 | ROZPOCET
132 | K | 764232402 | Oplechování střešních prvků z měděného plechu štítu závětrnou lištou rš 200 mm | m | 3.245 |  | 0 |  |  | snížená |  | 0 | 0.0013184 | 0.0042781 | 0 | 0 | 16 | K | 2 |  |  |  | ROZPOCET | 0 | 0 | 0 | 0 | 0 | 2 | 0 | 16 | -879610648
| Online PSC |  | https://podminky.urs.cz/item/CS_URS_2023_01/764232402 | [14 empty] | Online PSC | 2
133 | K | 764238426 | Oplechování říms a ozdobných prvků z měděného plechu rovných, bez rohů celoplošně lepené rš 500 mm | m | 3.245 |  | 0 |  |  | snížená |  | 0 | 0.0038876 | 0.012615 | 0 | 0 | 16 | K | 2 |  |  |  | ROZPOCET | 0 | 0 | 0 | 0 | 0 | 2 | 0 | 16 | -463967515
| Online PSC |  | https://podminky.urs.cz/item/CS_URS_2023_01/764238426 | [14 empty] | Online PSC | 2
134 | K | 998764103 | Přesun hmot pro konstrukce klempířské stanovený z hmotnosti přesunovaného materiálu vodorovná dopravní vzdálenost do 50 m v objektech výšky přes 12 do 24 m | t | 0.148 |  | 0 |  |  | snížená |  | 0 | 0 | 0 | 0 | 0 | 16 | K | 2 |  |  |  | ROZPOCET | 0 | 0 | 0 | 0 | 0 | 2 | 0 | 16 | 84129430
| Online PSC |  | https://podminky.urs.cz/item/CS_URS_2023_01/998764103 | [14 empty] | Online PSC | 2
135 | K | 998764181 | Přesun hmot pro konstrukce klempířské stanovený z hmotnosti přesunovaného materiálu Příplatek k cenám za přesun prováděný bez použití mechanizace pro jakoukoliv výšku objektu | t | 0.148 |  | 0 |  |  | snížená |  | 0 | 0 | 0 | 0 | 0 | 16 | K | 2 |  |  |  | ROZPOCET | 0 | 0 | 0 | 0 | 0 | 2 | 0 | 16 | 1289375447
| Online PSC |  | https://podminky.urs.cz/item/CS_URS_2023_01/998764181 | [14 empty] | Online PSC | 2
| D | 765 | Krytina skládaná |  |  |  | 0 |  |  |  |  | 0 |  | 0.0029283 |  | 0 | 2 | D | 1 |  |  |  | ROZPOCET | [6 empty] | 0
136 | K | 765191001 | Montáž pojistné hydroizolační nebo parotěsné fólie kladené ve sklonu do 20° lepením (vodotěsné podstřeší) na bednění nebo tepelnou izolaci | m2 | 18.188 |  | 0 |  |  | snížená |  | 0 | 7e-06 | 0.00012732 | 0 | 0 | 16 | K | 2 |  |  |  | ROZPOCET | 0 | 0 | 0 | 0 | 0 | 2 | 0 | 16 | 2005967726
| Online PSC |  | https://podminky.urs.cz/item/CS_URS_2023_01/765191001 | [14 empty] | Online PSC | 2
| VV |  | "A" 4,405*3,245 |  | 14.294 | [12 empty] | VV | 2 | 2 | True | 0 | ROZPOCET
| VV |  | "B" 1,2*3,245 |  | 3.894 | [12 empty] | VV | 2 | 2 | True | 0 | ROZPOCET
137 | M | 28329035 | fólie kontaktní difuzně propustná pro doplňkovou hydroizolační vrstvu, třívrstvá mikroporézní PP 130-135g/m2 s integrovanou samolepící páskou | m2 | 20.007 |  | 0 |  |  | snížená |  | 0 | 0.00014 | 0.002801 | 0 | 0 | 32 | M | 2 |  |  |  | ROZPOCET | 0 | 0 | 0 | 0 | 0 | 2 | 0 | 16 | -275455206
| VV |  | 18,188*1,1 'Přepočtené koeficientem množství |  | 20.007 | [12 empty] | VV | 2 | 2 | False | 1 | ROZPOCET
138 | K | 998765103 | Přesun hmot pro krytiny skládané stanovený z hmotnosti přesunovaného materiálu vodorovná dopravní vzdálenost do 50 m na objektech výšky přes 12 do 24 m | t | 0.003 |  | 0 |  |  | snížená |  | 0 | 0 | 0 | 0 | 0 | 16 | K | 2 |  |  |  | ROZPOCET | 0 | 0 | 0 | 0 | 0 | 2 | 0 | 16 | -46397634
| Online PSC |  | https://podminky.urs.cz/item/CS_URS_2023_01/998765103 | [14 empty] | Online PSC | 2
139 | K | 998765181 | Přesun hmot pro krytiny skládané stanovený z hmotnosti přesunovaného materiálu Příplatek k cenám za přesun prováděný bez použití mechanizace pro jakoukoliv výšku objektu | t | 0.003 |  | 0 |  |  | snížená |  | 0 | 0 | 0 | 0 | 0 | 16 | K | 2 |  |  |  | ROZPOCET | 0 | 0 | 0 | 0 | 0 | 2 | 0 | 16 | -542464403
| Online PSC |  | https://podminky.urs.cz/item/CS_URS_2023_01/998765181 | [14 empty] | Online PSC | 2
| D | 766 | Konstrukce truhlářské |  |  |  | 0 |  |  |  |  | 0 |  | 0.10059 |  | 0.26 | 2 | D | 1 |  |  |  | ROZPOCET | [6 empty] | 0
140 | K | 766660101 | Montáž dveřních křídel dřevěných nebo plastových otevíravých do dřevěné rámové zárubně povrchově upravených jednokřídlových, šířky do 800 mm | kus | 7 |  | 0 |  |  | snížená |  | 0 | 0 | 0 | 0 | 0 | 16 | K | 2 |  |  |  | ROZPOCET | 0 | 0 | 0 | 0 | 0 | 2 | 0 | 16 | -1250654627
| Online PSC |  | https://podminky.urs.cz/item/CS_URS_2023_01/766660101 | [14 empty] | Online PSC | 2
| VV |  | "dočasná montážní předstěna" 7 |  | 7 | [12 empty] | VV | 2 | 2 | True | 0 | ROZPOCET
141 | M | 61160050 | dveře jednokřídlé dřevěné bez povrchové úpravy plné 600x1970mm | kus | 7 |  | 0 |  |  | snížená |  | 0 | 0.0138 | 0.0966 | 0 | 0 | 32 | M | 2 |  |  |  | ROZPOCET | 0 | 0 | 0 | 0 | 0 | 2 | 0 | 16 | 11547825
142 | K | 766660731 | Montáž dveřních doplňků dveřního kování bezpečnostního zámku | kus | 7 |  | 0 |  |  | snížená |  | 0 | 0 | 0 | 0 | 0 | 16 | K | 2 |  |  |  | ROZPOCET | 0 | 0 | 0 | 0 | 0 | 2 | 0 | 16 | -1567644953
| Online PSC |  | https://podminky.urs.cz/item/CS_URS_2023_01/766660731 | [14 empty] | Online PSC | 2
| VV |  | "dočasná montážní předstěna" 7 |  | 7 | [12 empty] | VV | 2 | 2 | True | 0 | ROZPOCET
143 | M | 54924002 | zámek zadlabací mezipokojový levý s dozickým klíčem rozteč 72x55mm | kus | 7 |  | 0 |  |  | snížená |  | 0 | 0.00015 | 0.00105 | 0 | 0 | 32 | M | 2 |  |  |  | ROZPOCET | 0 | 0 | 0 | 0 | 0 | 2 | 0 | 16 | -1237329915
144 | K | 766660729 | Montáž dveřních doplňků dveřního kování interiérového štítku s klikou | kus | 7 |  | 0 |  |  | snížená |  | 0 | 0 | 0 | 0 | 0 | 16 | K | 2 |  |  |  | ROZPOCET | 0 | 0 | 0 | 0 | 0 | 2 | 0 | 16 | 1646741245
| Online PSC |  | https://podminky.urs.cz/item/CS_URS_2023_01/766660729 | [14 empty] | Online PSC | 2
| VV |  | "dočasná montážní předstěna" 7 |  | 7 | [12 empty] | VV | 2 | 2 | True | 0 | ROZPOCET
145 | M | 54913650 | kování dveřní vrchní knoflík se štíty pro klíč | sada | 7 |  | 0 |  |  | snížená |  | 0 | 0.00042 | 0.00294 | 0 | 0 | 32 | M | 2 |  |  |  | ROZPOCET | 0 | 0 | 0 | 0 | 0 | 2 | 0 | 16 | -1014660075
146 | K | 766691924R | Úprava uzavíracích dvířek | kus | 10 |  | 0 |  |  | snížená |  | 0 | 0 | 0 | 0.026 | 0.26 | 16 | K | 2 |  |  |  | ROZPOCET | 0 | 0 | 0 | 0 | 0 | 2 | 0 | 16 | 197419836
| P |  | Poznámka k položce: Demontáž uzavíracích dvířek, jejich úprav podle sníženého podhledu, repase a zpětná reinstalace. Součástí úprav jsou také povrchové úpravy celkové konstrukce. | [14 empty] | P | 2
| VV |  | "B12" 10 |  | 10 | [12 empty] | VV | 2 | 2 | True | 0 | ROZPOCET
147 | K | 998766103 | Přesun hmot pro konstrukce truhlářské stanovený z hmotnosti přesunovaného materiálu vodorovná dopravní vzdálenost do 50 m v objektech výšky přes 12 do 24 m | t | 0.101 |  | 0 |  |  | snížená |  | 0 | 0 | 0 | 0 | 0 | 16 | K | 2 |  |  |  | ROZPOCET | 0 | 0 | 0 | 0 | 0 | 2 | 0 | 16 | -416705383
| Online PSC |  | https://podminky.urs.cz/item/CS_URS_2023_01/998766103 | [14 empty] | Online PSC | 2
148 | K | 998766181 | Přesun hmot pro konstrukce truhlářské stanovený z hmotnosti přesunovaného materiálu Příplatek k ceně za přesun prováděný bez použití mechanizace pro jakoukoliv výšku objektu | t | 0.101 |  | 0 |  |  | snížená |  | 0 | 0 | 0 | 0 | 0 | 16 | K | 2 |  |  |  | ROZPOCET | 0 | 0 | 0 | 0 | 0 | 2 | 0 | 16 | -1945151212
| Online PSC |  | https://podminky.urs.cz/item/CS_URS_2023_01/998766181 | [14 empty] | Online PSC | 2
| D | 767 | Konstrukce zámečnické |  |  |  | 0 |  |  |  |  | 0 |  | 0.13097 |  | 0 | 2 | D | 1 |  |  |  | ROZPOCET | [6 empty] | 0
149 | K | 767250113 | Montáž podest z oceli svařováním | m2 | 0.2 |  | 0 |  |  | snížená |  | 0 | 7.05e-05 | 1.41e-05 | 0 | 0 | 16 | K | 2 |  |  |  | ROZPOCET | 0 | 0 | 0 | 0 | 0 | 2 | 0 | 16 | 1252945352
| Online PSC |  | https://podminky.urs.cz/item/CS_URS_2023_01/767250113 | [14 empty] | Online PSC | 2
| VV |  | "vstup do strojovny výtahu" 1,0*0,2 |  | 0.2 | [12 empty] | VV | 2 | 2 | True | 0 | ROZPOCET
150 | M | 55347001 | rošt podlahový lisovaný žárově zinkovaný velikost 30/2mm 500x1000mm | kus | 0.2 |  | 0 |  |  | snížená |  | 0 | 0.0115 | 0.0023 | 0 | 0 | 32 | M | 2 |  |  |  | ROZPOCET | 0 | 0 | 0 | 0 | 0 | 2 | 0 | 16 | 328747656
| VV |  | "vstup do strojovny výtahu" 1,0*0,2 |  | 0.2 | [12 empty] | VV | 2 | 2 | True | 0 | ROZPOCET
151 | K | 767612911 | Oprava a údržba oken seřízení kovového okna | kus | 1 |  | 0 |  |  | snížená |  | 0 | 0 | 0 | 0 | 0 | 16 | K | 2 |  |  |  | ROZPOCET | 0 | 0 | 0 | 0 | 0 | 2 | 0 | 16 | -632281134
| Online PSC |  | https://podminky.urs.cz/item/CS_URS_2023_01/767612911 | [14 empty] | Online PSC | 2
| VV |  | "strojovna výtahu" 1 |  | 1 | [12 empty] | VV | 2 | 2 | True | 0 | ROZPOCET
152 | K | 767612912 | Oprava a údržba oken oprava kovového uzávěru okna | kus | 1 |  | 0 |  |  | snížená |  | 0 | 0 | 0 | 0 | 0 | 16 | K | 2 |  |  |  | ROZPOCET | 0 | 0 | 0 | 0 | 0 | 2 | 0 | 16 | -1063294764
| Online PSC |  | https://podminky.urs.cz/item/CS_URS_2023_01/767612912 | [14 empty] | Online PSC | 2
| VV |  | "strojovna výtahu" 1 |  | 1 | [12 empty] | VV | 2 | 2 | True | 0 | ROZPOCET
153 | K | 767995111 | Montáž ostatních atypických zámečnických konstrukcí hmotnosti do 5 kg | kg | 3.5 |  | 0 |  |  | snížená |  | 0 | 6.7487e-05 | 0.00023621 | 0 | 0 | 16 | K | 2 |  |  |  | ROZPOCET | 0 | 0 | 0 | 0 | 0 | 2 | 0 | 16 | -1494882529
| Online PSC |  | https://podminky.urs.cz/item/CS_URS_2023_01/767995111 | [14 empty] | Online PSC | 2
| VV |  | "montážní oko" 3,5 |  | 3.5 | [12 empty] | VV | 2 | 2 | True | 0 | ROZPOCET
154 | M | 53395391 | oko závěsu pro zvedání | kus | 1 |  | 0 |  |  | snížená |  | 0 | 0.00351 | 0.00351 | 0 | 0 | 32 | M | 2 |  |  |  | ROZPOCET | 0 | 0 | 0 | 0 | 0 | 2 | 0 | 16 | -921146523
155 | K | 767995112 | Montáž ostatních atypických zámečnických konstrukcí hmotnosti přes 5 do 10 kg | kg | 5.018 |  | 0 |  |  | snížená |  | 0 | 6.0613e-05 | 0.00030415 | 0 | 0 | 16 | K | 2 |  |  |  | ROZPOCET | 0 | 0 | 0 | 0 | 0 | 2 | 0 | 16 | 187646876
| Online PSC |  | https://podminky.urs.cz/item/CS_URS_2023_01/767995112 | [14 empty] | Online PSC | 2
| VV |  | "rám pororoštu_L35/35/4" (1,0*2+0,2*2)*2,09 |  | 5.016 | [12 empty] | VV | 2 | 2 | True | 0 | ROZPOCET
| VV |  | "rektifikační terče_4 ks" 0,002 |  | 0.002 | [12 empty] | VV | 2 | 2 | True | 0 | ROZPOCET
156 | M | 13010410 | úhelník ocelový rovnostranný jakost S235JR (11 375) 35x35x4mm | t | 0.005 |  | 0 |  |  | snížená |  | 0 | 1 | 0.005 | 0 | 0 | 32 | M | 2 |  |  |  | ROZPOCET | 0 | 0 | 0 | 0 | 0 | 2 | 0 | 16 | 1945277431
| VV |  | "rám pororoštu_L35/35/4" (1,0*2+0,2*2)*2,09*1,09/1000 |  | 0.005 | [12 empty] | VV | 2 | 2 | True | 0 | ROZPOCET
157 | M | 56284607 | terč rektifikační pro dlažbu H 70-110mm | kus | 4 |  | 0 |  |  | snížená |  | 0 | 0.0004 | 0.0016 | 0 | 0 | 32 | M | 2 |  |  |  | ROZPOCET | 0 | 0 | 0 | 0 | 0 | 2 | 0 | 16 | 1293641517
| VV |  | "pod rám pororoštu_L35/35/4" 4 |  | 4 | [12 empty] | VV | 2 | 2 | True | 0 | ROZPOCET
158 | K | 767995113 | Montáž ostatních atypických zámečnických konstrukcí hmotnosti přes 10 do 20 kg | kg | 103.08 |  | 0 |  |  | snížená |  | 0 | 5.8275e-05 | 0.006007 | 0 | 0 | 16 | K | 2 |  |  |  | ROZPOCET | 0 | 0 | 0 | 0 | 0 | 2 | 0 | 16 | -2077564496
| Online PSC |  | https://podminky.urs.cz/item/CS_URS_2023_01/767995113 | [14 empty] | Online PSC | 2
| VV |  | "montážní nosník výtahu_UE100_l=1,5m_8 ks" (1,5*8,59)*8 |  | 103.08 | [12 empty] | VV | 2 | 2 | True | 0 | ROZPOCET
159 | M | 13010910 | ocel profilová jakost S235JR (11 375) průřez UE 100 | t | 0.112 |  | 0 |  |  | snížená |  | 0 | 1 | 0.112 | 0 | 0 | 32 | M | 2 |  |  |  | ROZPOCET | 0 | 0 | 0 | 0 | 0 | 2 | 0 | 16 | -884514214
| VV |  | "montážní nosník výtahu_UE100_l=1,5m_8 ks" (1,5*8,59)*8*1,09/1000 |  | 0.112 | [12 empty] | VV | 2 | 2 | True | 0 | ROZPOCET
160 | K | 998767103 | Přesun hmot pro zámečnické konstrukce stanovený z hmotnosti přesunovaného materiálu vodorovná dopravní vzdálenost do 50 m v objektech výšky přes 12 do 24 m | t | 0.131 |  | 0 |  |  | snížená |  | 0 | 0 | 0 | 0 | 0 | 16 | K | 2 |  |  |  | ROZPOCET | 0 | 0 | 0 | 0 | 0 | 2 | 0 | 16 | -2075086181
| Online PSC |  | https://podminky.urs.cz/item/CS_URS_2023_01/998767103 | [14 empty] | Online PSC | 2
161 | K | 998767181 | Přesun hmot pro zámečnické konstrukce stanovený z hmotnosti přesunovaného materiálu Příplatek k cenám za přesun prováděný bez použití mechanizace pro jakoukoliv výšku objektu | t | 0.131 |  | 0 |  |  | snížená |  | 0 | 0 | 0 | 0 | 0 | 16 | K | 2 |  |  |  | ROZPOCET | 0 | 0 | 0 | 0 | 0 | 2 | 0 | 16 | -616935873
| Online PSC |  | https://podminky.urs.cz/item/CS_URS_2023_01/998767181 | [14 empty] | Online PSC | 2
| D | 771 | Podlahy z dlaždic |  |  |  | 0 |  |  |  |  | 0 |  | 0.63356 |  | 0 | 2 | D | 1 |  |  |  | ROZPOCET | [6 empty] | 0
162 | K | 771471115 | Montáž soklů z dlaždic keramických kladených do malty rovných, výšky přes 150 do 200 mm | m | 7.952 |  | 0 |  |  | snížená |  | 0 | 0.00678 | 0.053915 | 0 | 0 | 16 | K | 2 |  |  |  | ROZPOCET | 0 | 0 | 0 | 0 | 0 | 2 | 0 | 16 | -375597081
| Online PSC |  | https://podminky.urs.cz/item/CS_URS_2023_01/771471115 | [14 empty] | Online PSC | 2
| VV |  | ***stěny výtahové šachty | [14 empty] | VV | 2 | 1 | True | 0 | ROZPOCET
| VV |  | "1. PP" (2,120-1,14)*1,15 |  | 1.127 | [12 empty] | VV | 2 | 2 | True | 0 | ROZPOCET
| VV |  | "1. NP" (2,275-1,14)*1,15 |  | 1.305 | [12 empty] | VV | 2 | 2 | True | 0 | ROZPOCET
| VV |  | "2. NP-6. NP" (2,1-1,14)*1,15*5 |  | 5.52 | [12 empty] | VV | 2 | 2 | True | 0 | ROZPOCET
163 | M | 59761007 | dlažba velkoformátová keramická slinutá hladká do interiéru i exteriéru přes 4 do 6ks/m2 | m2 | 1.59 |  | 0 |  |  | snížená |  | 0 | 0.023 | 0.03657 | 0 | 0 | 32 | M | 2 |  |  |  | ROZPOCET | 0 | 0 | 0 | 0 | 0 | 2 | 0 | 16 | 2035117089
| P |  | Poznámka k položce: SOKLOVÝ OBKLAD, ATYPICKÁ SOKLOVKA V. 160mm (REPLIKA STÁVAJÍCÍ GLAZOVANÝ POVRCH, ČERNÝ MATNÝ, ZAOBLENÁ HORNÍ HRANA) | [14 empty] | P | 2
| VV |  | 7,952*0,2 'Přepočtené koeficientem množství |  | 1.59 | [12 empty] | VV | 2 | 2 | False | 1 | ROZPOCET
164 | K | 771471125 | Montáž soklů z dlaždic keramických kladených do malty schodišťových šikmých, výšky přes 150 do 200 mm | m | 23.67 |  | 0 |  |  | snížená |  | 0 | 0.01072 | 0.25374 | 0 | 0 | 16 | K | 2 |  |  |  | ROZPOCET | 0 | 0 | 0 | 0 | 0 | 2 | 0 | 16 | -893764964
| Online PSC |  | https://podminky.urs.cz/item/CS_URS_2023_01/771471125 | [14 empty] | Online PSC | 2
| VV |  | ***oprava cca 30% | [14 empty] | VV | 2 | 1 | True | 0 | ROZPOCET
| VV |  | "1. 6. NP" (5,7*2+2,57-0,82)*6*0,3 |  | 23.67 | [12 empty] | VV | 2 | 2 | True | 0 | ROZPOCET
165 | M | 59761007 | dlažba velkoformátová keramická slinutá hladká do interiéru i exteriéru přes 4 do 6ks/m2 | m2 | 4.734 |  | 0 |  |  | snížená |  | 0 | 0.023 | 0.10888 | 0 | 0 | 32 | M | 2 |  |  |  | ROZPOCET | 0 | 0 | 0 | 0 | 0 | 2 | 0 | 16 | 2139329960
| P |  | Poznámka k položce: SOKLOVÝ OBKLAD, ATYPICKÁ SOKLOVKA V. 160mm (REPLIKA STÁVAJÍCÍ GLAZOVANÝ POVRCH, ČERNÝ MATNÝ, ZAOBLENÁ HORNÍ HRANA) | [14 empty] | P | 2
| VV |  | 23,67*0,2 'Přepočtené koeficientem množství |  | 4.734 | [12 empty] | VV | 2 | 2 | False | 1 | ROZPOCET
166 | K | 771581111R | Oprava podlah z mozaiky neglazované do malty | m2 | 4.5 |  | 0 |  |  | snížená |  | 0 | 0.038 | 0.171 | 0 | 0 | 4 | K | 2 |  |  |  | ROZPOCET | 0 | 0 | 0 | 0 | 0 | 2 | 0 | 4 | 1563707366
| VV |  | "1 - 6. NP" 0,75*6 |  | 4.5 | [12 empty] | VV | 2 | 2 | True | 0 | ROZPOCET
167 | M | 59761062 | dekor keramický pro interiér i exteriér přes 9 do 12ks/m2 | m2 | 4.5 |  | 0 |  |  | snížená |  | 0 | 0.0021 | 0.00945 | 0 | 0 | 8 | M | 2 |  |  |  | ROZPOCET | 0 | 0 | 0 | 0 | 0 | 2 | 0 | 4 | 760759255
168 | K | 771589191 | Montáž podlah z mozaikových lepenců Příplatek k cenám za plochu do 5 m2 jednotlivě | m2 | 4.5 |  | 0 |  |  | snížená |  | 0 | 0 | 0 | 0 | 0 | 16 | K | 2 |  |  |  | ROZPOCET | 0 | 0 | 0 | 0 | 0 | 2 | 0 | 16 | -1325217510
| Online PSC |  | https://podminky.urs.cz/item/CS_URS_2023_01/771589191 | [14 empty] | Online PSC | 2
169 | K | 998771103 | Přesun hmot pro podlahy z dlaždic stanovený z hmotnosti přesunovaného materiálu vodorovná dopravní vzdálenost do 50 m v objektech výšky přes 12 do 24 m | t | 0.453 |  | 0 |  |  | snížená |  | 0 | 0 | 0 | 0 | 0 | 16 | K | 2 |  |  |  | ROZPOCET | 0 | 0 | 0 | 0 | 0 | 2 | 0 | 16 | 706283333
| Online PSC |  | https://podminky.urs.cz/item/CS_URS_2023_01/998771103 | [14 empty] | Online PSC | 2
170 | K | 998771181 | Přesun hmot pro podlahy z dlaždic stanovený z hmotnosti přesunovaného materiálu Příplatek k ceně za přesun prováděný bez použití mechanizace pro jakoukoliv výšku objektu | t | 0.453 |  | 0 |  |  | snížená |  | 0 | 0 | 0 | 0 | 0 | 16 | K | 2 |  |  |  | ROZPOCET | 0 | 0 | 0 | 0 | 0 | 2 | 0 | 16 | -1018337599
| Online PSC |  | https://podminky.urs.cz/item/CS_URS_2023_01/998771181 | [14 empty] | Online PSC | 2
| D | 781 | Dokončovací práce - obklady |  |  |  | 0 |  |  |  |  | 0 |  | 0.32379 |  | 0.38721 | 2 | D | 1 |  |  |  | ROZPOCET | [6 empty] | 0
171 | K | 781121011 | Příprava podkladu před provedením obkladu nátěr penetrační na stěnu | m2 | 4.751 |  | 0 |  |  | snížená |  | 0 | 0.0003 | 0.0014253 | 0 | 0 | 16 | K | 2 |  |  |  | ROZPOCET | 0 | 0 | 0 | 0 | 0 | 2 | 0 | 16 | 1916961341
| Online PSC |  | https://podminky.urs.cz/item/CS_URS_2023_01/781121011 | [14 empty] | Online PSC | 2
172 | K | 781471810 | Demontáž obkladů z dlaždic keramických kladených do malty | m2 | 4.751 |  | 0 |  |  | snížená |  | 0 | 0 | 0 | 0.0815 | 0.38721 | 16 | K | 2 |  |  |  | ROZPOCET | 0 | 0 | 0 | 0 | 0 | 2 | 0 | 16 | 509211034
| Online PSC |  | https://podminky.urs.cz/item/CS_URS_2023_01/781471810 | [14 empty] | Online PSC | 2
| VV |  | ***vstup do strojovny výtahu | [14 empty] | VV | 2 | 1 | True | 0 | ROZPOCET
| VV |  | (1,14*2,13) |  | 2.428 | [12 empty] | VV | 2 | 2 | True | 0 | ROZPOCET
| VV |  | ***oprava stěna před strojovnou cca 50% | [14 empty] | VV | 2 | 1 | True | 0 | ROZPOCET
| VV |  | ((3,245*2,18)-(1,14*2,13))*0,5 |  | 2.323 | [12 empty] | VV | 2 | 2 | True | 0 | ROZPOCET
173 | K | 781731112 | Montáž obkladů vnějších stěn z obkladaček nebo obkladových pásků cihelných kladených do malty přes 50 do 85 ks/m2 | m2 | 4.456 |  | 0 |  |  | snížená |  | 0 | 0.0334 | 0.14883 | 0 | 0 | 16 | K | 2 |  |  |  | ROZPOCET | 0 | 0 | 0 | 0 | 0 | 2 | 0 | 16 | 1730782629
| Online PSC |  | https://podminky.urs.cz/item/CS_URS_2023_01/781731112 | [14 empty] | Online PSC | 2
| VV |  | ***vstup do strojovny výtahu | [14 empty] | VV | 2 | 1 | True | 0 | ROZPOCET
| VV |  | (1,14+2,13*2)*0,395 |  | 2.133 | [12 empty] | VV | 2 | 2 | True | 0 | ROZPOCET
| VV |  | ***stěna před strojovnou cca 50% | [14 empty] | VV | 2 | 1 | True | 0 | ROZPOCET
| VV |  | ((3,245*2,18)-(1,14*2,13))*0,5 |  | 2.323 | [12 empty] | VV | 2 | 2 | True | 0 | ROZPOCET
174 | M | 59521239 | pásek obkladový keramický glazovaný 300x65x17mm barevný | m2 | 4.902 |  | 0 |  |  | snížená |  | 0 | 0.0354 | 0.17353 | 0 | 0 | 32 | M | 2 |  |  |  | ROZPOCET | 0 | 0 | 0 | 0 | 0 | 2 | 0 | 16 | 844933553
| P |  | Poznámka k položce: ATYPICKÝ KER. OBKLAD SHODNÝ S OKOLNÍ PLOCHOU (300x65x17mm) | [14 empty] | P | 2
| VV |  | 4,456*1,1 'Přepočtené koeficientem množství |  | 4.902 | [12 empty] | VV | 2 | 2 | False | 1 | ROZPOCET
175 | K | 998781103 | Přesun hmot pro obklady keramické stanovený z hmotnosti přesunovaného materiálu vodorovná dopravní vzdálenost do 50 m v objektech výšky přes 12 do 24 m | t | 0.324 |  | 0 |  |  | snížená |  | 0 | 0 | 0 | 0 | 0 | 16 | K | 2 |  |  |  | ROZPOCET | 0 | 0 | 0 | 0 | 0 | 2 | 0 | 16 | -1444321798
| Online PSC |  | https://podminky.urs.cz/item/CS_URS_2023_01/998781103 | [14 empty] | Online PSC | 2
176 | K | 998781181 | Přesun hmot pro obklady keramické stanovený z hmotnosti přesunovaného materiálu Příplatek k cenám za přesun prováděný bez použití mechanizace pro jakoukoliv výšku objektu | t | 0.324 |  | 0 |  |  | snížená |  | 0 | 0 | 0 | 0 | 0 | 16 | K | 2 |  |  |  | ROZPOCET | 0 | 0 | 0 | 0 | 0 | 2 | 0 | 16 | 1343747920
| Online PSC |  | https://podminky.urs.cz/item/CS_URS_2023_01/998781181 | [14 empty] | Online PSC | 2
| D | 783 | Dokončovací práce - nátěry |  |  |  | 0 |  |  |  |  | 0 |  | 0.42319 |  | 0 | 2 | D | 1 |  |  |  | ROZPOCET | [6 empty] | 0
177 | K | 783301313 | Příprava podkladu zámečnických konstrukcí před provedením nátěru odmaštění odmašťovačem ředidlovým | m2 | 9.33 |  | 0 |  |  | snížená |  | 0 | 6.7e-05 | 0.00062511 | 0 | 0 | 16 | K | 2 |  |  |  | ROZPOCET | 0 | 0 | 0 | 0 | 0 | 2 | 0 | 16 | -790902301
| Online PSC |  | https://podminky.urs.cz/item/CS_URS_2023_01/783301313 | [14 empty] | Online PSC | 2
178 | K | 783301401 | Příprava podkladu zámečnických konstrukcí před provedením nátěru ometení | m2 | 9.33 |  | 0 |  |  | snížená |  | 0 | 0 | 0 | 0 | 0 | 16 | K | 2 |  |  |  | ROZPOCET | 0 | 0 | 0 | 0 | 0 | 2 | 0 | 16 | -1751785492
| Online PSC |  | https://podminky.urs.cz/item/CS_URS_2023_01/783301401 | [14 empty] | Online PSC | 2
179 | K | 783314203 | Základní antikorozní nátěr zámečnických konstrukcí jednonásobný syntetický samozákladující | m2 | 9.33 |  | 0 |  |  | snížená |  | 0 | 0.000135 | 0.0012596 | 0 | 0 | 16 | K | 2 |  |  |  | ROZPOCET | 0 | 0 | 0 | 0 | 0 | 2 | 0 | 16 | 1215630598
| Online PSC |  | https://podminky.urs.cz/item/CS_URS_2023_01/783314203 | [14 empty] | Online PSC | 2
| VV |  | "montážní nosník výtahu_UE100_l=1,5m_8 ks" (0,4)*8 |  | 3.2 | [12 empty] | VV | 2 | 2 | True | 0 | ROZPOCET
| VV |  | "I160_l=3,05 m_1 ks" 3,05*0,64 |  | 1.952 | [12 empty] | VV | 2 | 2 | True | 0 | ROZPOCET
| VV |  | "I200_l=3,05_1 ks" 3,05*0,709 |  | 2.162 | [12 empty] | VV | 2 | 2 | True | 0 | ROZPOCET
| VV |  | "U200_l=3,05_1 ks" 3,05*0,661 |  | 2.016 | [12 empty] | VV | 2 | 2 | True | 0 | ROZPOCET
180 | K | 783317101 | Krycí nátěr (email) zámečnických konstrukcí jednonásobný syntetický standardní | m2 | 9.33 |  | 0 |  |  | snížená |  | 0 | 0.00012305 | 0.0011481 | 0 | 0 | 16 | K | 2 |  |  |  | ROZPOCET | 0 | 0 | 0 | 0 | 0 | 2 | 0 | 16 | -949185067
| Online PSC |  | https://podminky.urs.cz/item/CS_URS_2023_01/783317101 | [14 empty] | Online PSC | 2
181 | K | 783801505 | Příprava podkladu omítek před provedením nátěru omytí s odmaštěním a následným opláchnutím | m2 | 137.52 |  | 0 |  |  | snížená |  | 0 | 0.0030002 | 0.41259 | 0 | 0 | 16 | K | 2 |  |  |  | ROZPOCET | 0 | 0 | 0 | 0 | 0 | 2 | 0 | 16 | 2071923300
| Online PSC |  | https://podminky.urs.cz/item/CS_URS_2023_01/783801505 | [14 empty] | Online PSC | 2
| VV |  | ***oprava linkrusty | [14 empty] | VV | 2 | 1 | True | 0 | ROZPOCET
| VV |  | "chodby 2-6. NP" ((3,1*2)-(0,85*2))*1,6*5 |  | 36 | [12 empty] | VV | 2 | 2 | True | 0 | ROZPOCET
| VV |  | "schodiště 2-6. NP" (7,8)*2*5 |  | 78 | [12 empty] | VV | 2 | 2 | True | 0 | ROZPOCET
| VV |  | "chodba 7. NP" ((6,5)-(0,8+0,75))*1,6 |  | 7.92 | [12 empty] | VV | 2 | 2 | True | 0 | ROZPOCET
| VV |  | "schodiště 7. NP" (7,8)*2 |  | 15.6 | [12 empty] | VV | 2 | 2 | True | 0 | ROZPOCET
182 | K | 783901453 | Příprava podkladu betonových podlah před provedením nátěru vysátím | m2 | 1.5 |  | 0 |  |  | snížená |  | 0 | 0 | 0 | 0 | 0 | 16 | K | 2 |  |  |  | ROZPOCET | 0 | 0 | 0 | 0 | 0 | 2 | 0 | 16 | 891080401
| Online PSC |  | https://podminky.urs.cz/item/CS_URS_2023_01/783901453 | [14 empty] | Online PSC | 2
| VV |  | "strojovna" 1,5 |  | 1.5 | [12 empty] | VV | 2 | 2 | True | 0 | ROZPOCET
183 | K | 783932171 | Vyrovnání podkladu betonových podlah celoplošně, tloušťky do 3 mm modifikovanou cementovou stěrkou | m2 | 1.5 |  | 0 |  |  | snížená |  | 0 | 0.0048 | 0.0072 | 0 | 0 | 16 | K | 2 |  |  |  | ROZPOCET | 0 | 0 | 0 | 0 | 0 | 2 | 0 | 16 | 981363218
| Online PSC |  | https://podminky.urs.cz/item/CS_URS_2023_01/783932171 | [14 empty] | Online PSC | 2
184 | K | 783947151 | Krycí (uzavírací) nátěr betonových podlah jednonásobný polyuretanový vodou ředitelný | m2 | 1.5 |  | 0 |  |  | snížená |  | 0 | 0.0002432 | 0.0003648 | 0 | 0 | 16 | K | 2 |  |  |  | ROZPOCET | 0 | 0 | 0 | 0 | 0 | 2 | 0 | 16 | 952645793
| Online PSC |  | https://podminky.urs.cz/item/CS_URS_2023_01/783947151 | [14 empty] | Online PSC | 2
| D | 784 | Dokončovací práce - malby a tapety |  |  |  | 0 |  |  |  |  | 0 |  | 1.035 |  | 0.12084 | 2 | D | 1 |  |  |  | ROZPOCET | [6 empty] | 0
185 | K | 784111011 | Obroušení podkladu omítky v místnostech výšky do 3,80 m | m2 | 80.109 |  | 0 |  |  | snížená |  | 0 | 2.08e-06 | 0.00016663 | 0.00015 | 0.012016 | 16 | K | 2 |  |  |  | ROZPOCET | 0 | 0 | 0 | 0 | 0 | 2 | 0 | 16 | 75669636
| Online PSC |  | https://podminky.urs.cz/item/CS_URS_2023_01/784111011 | [14 empty] | Online PSC | 2
| VV |  | ***tenkostěné omítky | [14 empty] | VV | 2 | 1 | True | 0 | ROZPOCET
| VV |  | "stropy štuk" 41,963 |  | 41.963 | [12 empty] | VV | 2 | 2 | True | 0 | ROZPOCET
| VV |  | "stěny štuk" 38,146 |  | 38.146 | [12 empty] | VV | 2 | 2 | True | 0 | ROZPOCET
186 | K | 784111015 | Obroušení podkladu omítky v místnostech výšky přes 5,00 m | m2 | 182.166 |  | 0 |  |  | snížená |  | 0 | 2.08e-06 | 0.00037891 | 0.00015 | 0.027325 | 16 | K | 2 |  |  |  | ROZPOCET | 0 | 0 | 0 | 0 | 0 | 2 | 0 | 16 | 1944099405
| Online PSC |  | https://podminky.urs.cz/item/CS_URS_2023_01/784111015 | [14 empty] | Online PSC | 2
| VV |  | "na k. (-4,100)/(+23,600)" | [14 empty] | VV | 2 | 1 | True | 0 | ROZPOCET
| VV |  | "vnitřní stěny výt. šachty" (2,1*2+1,495*2)*(4,1+23,6) |  | 199.163 | [12 empty] | VV | 2 | 2 | True | 0 | ROZPOCET
| VV |  | "otvory" (1,14*2,13)*-7 |  | -16.997 | [12 empty] | VV | 2 | 2 | True | 0 | ROZPOCET
187 | K | 784121001 | Oškrabání malby v místnostech výšky do 3,80 m | m2 | 43.464 |  | 0 |  |  | snížená |  | 0 | 0.001 | 0.043464 | 0.00031 | 0.013474 | 16 | K | 2 |  |  |  | ROZPOCET | 0 | 0 | 0 | 0 | 0 | 2 | 0 | 16 | -377825224
| Online PSC |  | https://podminky.urs.cz/item/CS_URS_2023_01/784121001 | [14 empty] | Online PSC | 2
| VV |  | "chodby 2-6. NP" ((3,1*2)*(2,93-1,6)-(0,85*(2,1-1,6)))*5 |  | 39.105 | [12 empty] | VV | 2 | 2 | True | 0 | ROZPOCET
| VV |  | "schodiště stěny 2-6. NP" (9,0)*2*5* | [14 empty] | VV | 2 | 1 | True | 0 | ROZPOCET
| VV |  | "schodiště ramena 2-6. NP" (4,1*2,57)*5* | [14 empty] | VV | 2 | 1 | True | 0 | ROZPOCET
| VV |  | "schodiště podesty 2-6. NP" (1,87*2,57)*5* | [14 empty] | VV | 2 | 1 | True | 0 | ROZPOCET
| VV |  | "chodba 7. NP" ((6,5)*(2,38-1,6)-(0,8*(2,02-1,6)+0,75*(2,1-1,6))) |  | 4.359 | [12 empty] | VV | 2 | 2 | True | 0 | ROZPOCET
| VV |  | "schodiště stěny 7. NP" (9,0)*2* | [14 empty] | VV | 2 | 1 | True | 0 | ROZPOCET
| VV |  | "schodiště ramena 7. NP" (4,1*2,57)* | [14 empty] | VV | 2 | 1 | True | 0 | ROZPOCET
| VV |  | "schodiště podesty 7. NP" (1,87*2,57)* | [14 empty] | VV | 2 | 1 | True | 0 | ROZPOCET
| VV |  | "schodiště strop" 7,54*2,57* | [14 empty] | VV | 2 | 1 | True | 0 | ROZPOCET
188 | K | 784121007 | Oškrabání malby na schodišti o výšce podlaží do 3,80 m | m2 | 219.436 |  | 0 |  |  | snížená |  | 0 | 0.001 | 0.21944 | 0.00031 | 0.068025 | 16 | K | 2 |  |  |  | ROZPOCET | 0 | 0 | 0 | 0 | 0 | 2 | 0 | 16 | 1460372687
| Online PSC |  | https://podminky.urs.cz/item/CS_URS_2023_01/784121007 | [14 empty] | Online PSC | 2
| VV |  | "schodiště stěny 2-6. NP" (9,0)*2*5 |  | 90 | [12 empty] | VV | 2 | 2 | True | 0 | ROZPOCET
| VV |  | "schodiště ramena 2-6. NP" (4,1*2,57)*5 |  | 52.685 | [12 empty] | VV | 2 | 2 | True | 0 | ROZPOCET
| VV |  | "schodiště podesty 2-6. NP" (1,87*2,57)*5 |  | 24.03 | [12 empty] | VV | 2 | 2 | True | 0 | ROZPOCET
| VV |  | "schodiště stěny 7. NP" (9,0)*2 |  | 18 | [12 empty] | VV | 2 | 2 | True | 0 | ROZPOCET
| VV |  | "schodiště ramena 7. NP" (4,1*2,57) |  | 10.537 | [12 empty] | VV | 2 | 2 | True | 0 | ROZPOCET
| VV |  | "schodiště podesty 7. NP" (1,87*2,57) |  | 4.806 | [12 empty] | VV | 2 | 2 | True | 0 | ROZPOCET
| VV |  | "schodiště strop" 7,54*2,57 |  | 19.378 | [12 empty] | VV | 2 | 2 | True | 0 | ROZPOCET
189 | K | 784121011 | Rozmývání podkladu po oškrabání malby v místnostech výšky do 3,80 m | m2 | 43.464 |  | 0 |  |  | snížená |  | 0 | 0 | 0 | 0 | 0 | 16 | K | 2 |  |  |  | ROZPOCET | 0 | 0 | 0 | 0 | 0 | 2 | 0 | 16 | 1430797421
| Online PSC |  | https://podminky.urs.cz/item/CS_URS_2023_01/784121011 | [14 empty] | Online PSC | 2
190 | K | 784121017 | Rozmývání podkladu po oškrabání malby na schodišti o výšce podlaží do 3,80 m | m2 | 219.436 |  | 0 |  |  | snížená |  | 0 | 0 | 0 | 0 | 0 | 16 | K | 2 |  |  |  | ROZPOCET | 0 | 0 | 0 | 0 | 0 | 2 | 0 | 16 | -713695605
| Online PSC |  | https://podminky.urs.cz/item/CS_URS_2023_01/784121017 | [14 empty] | Online PSC | 2
191 | K | 784181121 | Penetrace podkladu jednonásobná hloubková akrylátová bezbarvá v místnostech výšky do 3,80 m | m2 | 43.464 |  | 0 |  |  | snížená |  | 0 | 0.0002 | 0.0086928 | 0 | 0 | 16 | K | 2 |  |  |  | ROZPOCET | 0 | 0 | 0 | 0 | 0 | 2 | 0 | 16 | 255211130
| Online PSC |  | https://podminky.urs.cz/item/CS_URS_2023_01/784181121 | [14 empty] | Online PSC | 2
192 | K | 784181127 | Penetrace podkladu jednonásobná hloubková akrylátová bezbarvá na schodišti o výšce podlaží do 3,80 m | m2 | 219.436 |  | 0 |  |  | snížená |  | 0 | 0.0002 | 0.043887 | 0 | 0 | 16 | K | 2 |  |  |  | ROZPOCET | 0 | 0 | 0 | 0 | 0 | 2 | 0 | 16 | -1886734432
| Online PSC |  | https://podminky.urs.cz/item/CS_URS_2023_01/784181127 | [14 empty] | Online PSC | 2
193 | K | 784181125 | Penetrace podkladu jednonásobná hloubková akrylátová bezbarvá v místnostech výšky přes 5,00 m | m2 | 182.166 |  | 0 |  |  | snížená |  | 0 | 0.0002 | 0.036433 | 0 | 0 | 16 | K | 2 |  |  |  | ROZPOCET | 0 | 0 | 0 | 0 | 0 | 2 | 0 | 16 | 1953021649
| Online PSC |  | https://podminky.urs.cz/item/CS_URS_2023_01/784181125 | [14 empty] | Online PSC | 2
| VV |  | "na k. (-4,100)/(+23,600)" | [14 empty] | VV | 2 | 1 | True | 0 | ROZPOCET
| VV |  | "vnitřní stěny výt. šachty" (2,1*2+1,495*2)*(4,1+23,6) |  | 199.163 | [12 empty] | VV | 2 | 2 | True | 0 | ROZPOCET
| VV |  | "otvory" (1,14*2,13)*-7 |  | -16.997 | [12 empty] | VV | 2 | 2 | True | 0 | ROZPOCET
194 | K | 784221101 | Malby z malířských směsí otěruvzdorných za sucha dvojnásobné, bílé za sucha otěruvzdorné dobře v místnostech výšky do 3,80 m | m2 | 123.573 |  | 0 |  |  | snížená |  | 0 | 0.000286 | 0.035342 | 0 | 0 | 16 | K | 2 |  |  |  | ROZPOCET | 0 | 0 | 0 | 0 | 0 | 2 | 0 | 16 | 1084677941
| Online PSC |  | https://podminky.urs.cz/item/CS_URS_2023_01/784221101 | [14 empty] | Online PSC | 2
| VV |  | ***tenkostěné omítky | [14 empty] | VV | 2 | 1 | True | 0 | ROZPOCET
| VV |  | "stropy štuk" 41,963 |  | 41.963 | [12 empty] | VV | 2 | 2 | True | 0 | ROZPOCET
| VV |  | "stěny štuk" 38,146 |  | 38.146 | [12 empty] | VV | 2 | 2 | True | 0 | ROZPOCET
| VV |  | "chodby 2-6. NP" ((3,1*2)*(2,93-1,6)-(0,85*(2,1-1,6)))*5 |  | 39.105 | [12 empty] | VV | 2 | 2 | True | 0 | ROZPOCET
| VV |  | "chodba 7. NP" ((6,5)*(2,38-1,6)-(0,8*(2,02-1,6)+0,75*(2,1-1,6))) |  | 4.359 | [12 empty] | VV | 2 | 2 | True | 0 | ROZPOCET
195 | K | 784221105 | Malby z malířských směsí otěruvzdorných za sucha dvojnásobné, bílé za sucha otěruvzdorné dobře v místnostech výšky přes 5,00 m | m2 | 182.166 |  | 0 |  |  | snížená |  | 0 | 0.000286 | 0.052099 | 0 | 0 | 16 | K | 2 |  |  |  | ROZPOCET | 0 | 0 | 0 | 0 | 0 | 2 | 0 | 16 | 635956198
| Online PSC |  | https://podminky.urs.cz/item/CS_URS_2023_01/784221105 | [14 empty] | Online PSC | 2
| VV |  | "na k. (-4,100)/(+23,600)" | [14 empty] | VV | 2 | 1 | True | 0 | ROZPOCET
| VV |  | "vnitřní stěny výt. šachty" (2,1*2+1,495*2)*(4,1+23,6) |  | 199.163 | [12 empty] | VV | 2 | 2 | True | 0 | ROZPOCET
| VV |  | "otvory" (1,14*2,13)*-7 |  | -16.997 | [12 empty] | VV | 2 | 2 | True | 0 | ROZPOCET
196 | K | 784221107 | Malby z malířských směsí otěruvzdorných za sucha dvojnásobné, bílé za sucha otěruvzdorné dobře na schodišti o výšce podlaží do 3,80 m | m2 | 219.436 |  | 0 |  |  | snížená |  | 0 | 0.000286 | 0.062759 | 0 | 0 | 16 | K | 2 |  |  |  | ROZPOCET | 0 | 0 | 0 | 0 | 0 | 2 | 0 | 16 | 1928110794
| Online PSC |  | https://podminky.urs.cz/item/CS_URS_2023_01/784221107 | [14 empty] | Online PSC | 2
| VV |  | "schodiště stěny 2-6. NP" (9,0)*2*5 |  | 90 | [12 empty] | VV | 2 | 2 | True | 0 | ROZPOCET
| VV |  | "schodiště ramena 2-6. NP" (4,1*2,57)*5 |  | 52.685 | [12 empty] | VV | 2 | 2 | True | 0 | ROZPOCET
| VV |  | "schodiště podesty 2-6. NP" (1,87*2,57)*5 |  | 24.03 | [12 empty] | VV | 2 | 2 | True | 0 | ROZPOCET
| VV |  | "schodiště stěny 7. NP" (9,0)*2 |  | 18 | [12 empty] | VV | 2 | 2 | True | 0 | ROZPOCET
| VV |  | "schodiště ramena 7. NP" (4,1*2,57) |  | 10.537 | [12 empty] | VV | 2 | 2 | True | 0 | ROZPOCET
| VV |  | "schodiště podesty 7. NP" (1,87*2,57) |  | 4.806 | [12 empty] | VV | 2 | 2 | True | 0 | ROZPOCET
| VV |  | "schodiště strop" 7,54*2,57 |  | 19.378 | [12 empty] | VV | 2 | 2 | True | 0 | ROZPOCET
197 | K | 784660111 | Linkrustace s vrchním nátěrem syntetickým v místnostech výšky do 3,80 m | m2 | 14.298 |  | 0 |  |  | snížená |  | 0 | 0.0089267 | 0.12763 | 0 | 0 | 16 | K | 2 |  |  |  | ROZPOCET | 0 | 0 | 0 | 0 | 0 | 2 | 0 | 16 | 753320946
| Online PSC |  | https://podminky.urs.cz/item/CS_URS_2023_01/784660111 | [14 empty] | Online PSC | 2
| VV |  | ***na novém zdivu | [14 empty] | VV | 2 | 1 | True | 0 | ROZPOCET
| VV |  | "1. NP" ((2,365)*2,92)-(1,14*2,13)+(1,14+2,13*2)*0,1 |  | 5.018 | [12 empty] | VV | 2 | 2 | True | 0 | ROZPOCET
| VV |  | "2-6. NP" (((2,1)-1,14)*1,6+(1,6*2*0,1))*5 |  | 9.28 | [12 empty] | VV | 2 | 2 | True | 0 | ROZPOCET
198 | K | 784660111R1 | Oprava linkrustace s základním nátěrem syntetickým v místnosti výšky do 3,80 m | m2 | 13.176 |  | 0 |  |  | snížená |  | 0 | 0.0089267 | 0.11762 | 0 | 0 | 16 | K | 2 |  |  |  | ROZPOCET | 0 | 0 | 0 | 0 | 0 | 2 | 0 | 16 | -893794516
| P |  | Poznámka k položce: V cenách linkrustace jsou započteny náklady na penetrační nátěr, modelovací hmotu ze sádrové stěrky příslušné tloušťky, provedení reliéfu, penetrační nátěr a dvojnásobný krycí nátěr. | [14 empty] | P | 2
| VV |  | ***oprava cca 30% | [14 empty] | VV | 2 | 1 | True | 0 | ROZPOCET
| VV |  | "chodby 2-6. NP" ((3,1*2)-(0,85*2))*1,6*5*0,3 |  | 10.8 | [12 empty] | VV | 2 | 2 | True | 0 | ROZPOCET
| VV |  | "schodiště 2-6. NP" (7,8)*2*5*0,3* | [14 empty] | VV | 2 | 1 | True | 0 | ROZPOCET
| VV |  | "chodba 7. NP" ((6,5)-(0,8+0,75))*1,6*0,3 |  | 2.376 | [12 empty] | VV | 2 | 2 | True | 0 | ROZPOCET
| VV |  | "schodiště 7. NP" (7,8)*2*0,3* | [14 empty] | VV | 2 | 1 | True | 0 | ROZPOCET
199 | K | 784660117R1 | Oprava linkrustace s základníím nátěrem syntetickým na schodišti výšky do 3,80 m | m2 | 28.08 |  | 0 |  |  | snížená |  | 0 | 0.0089267 | 0.25066 | 0 | 0 | 16 | K | 2 |  |  |  | ROZPOCET | 0 | 0 | 0 | 0 | 0 | 2 | 0 | 16 | -1151229577
| P |  | Poznámka k položce: V cenách linkrustace jsou započteny náklady na penetrační nátěr, modelovací hmotu ze sádrové stěrky příslušné tloušťky, provedení reliéfu, penetrační nátěr a dvojnásobný krycí nátěr. | [14 empty] | P | 2
| VV |  | ***oprava stávající linkrusty cca 30% | [14 empty] | VV | 2 | 1 | True | 0 | ROZPOCET
| VV |  | "schodiště 2-6. NP" (7,8)*2*5*0,3 |  | 23.4 | [12 empty] | VV | 2 | 2 | True | 0 | ROZPOCET
| VV |  | "schodiště 7. NP" (7,8)*2*0,3 |  | 4.68 | [12 empty] | VV | 2 | 2 | True | 0 | ROZPOCET
200 | K | 784660141 | Linkrustace obnovovací nátěr linkrusty, jednonásobný syntetický v místnostech výšky do 3,80 m | m2 | 43.92 |  | 0 |  |  | snížená |  | 0 | 0.00026473 | 0.011627 | 0 | 0 | 16 | K | 2 |  |  |  | ROZPOCET | 0 | 0 | 0 | 0 | 0 | 2 | 0 | 16 | 393444371
| Online PSC |  | https://podminky.urs.cz/item/CS_URS_2023_01/784660141 | [14 empty] | Online PSC | 2
| VV |  | ***oprava linkrusty | [14 empty] | VV | 2 | 1 | True | 0 | ROZPOCET
| VV |  | "chodby 2-6. NP" ((3,1*2)-(0,85*2))*1,6*5 |  | 36 | [12 empty] | VV | 2 | 2 | True | 0 | ROZPOCET
| VV |  | "chodba 7. NP" ((6,5)-(0,8+0,75))*1,6 |  | 7.92 | [12 empty] | VV | 2 | 2 | True | 0 | ROZPOCET
201 | K | 784660147 | Linkrustace obnovovací nátěr linkrusty, jednonásobný syntetický na schodišti o výšce podlaží do 3,80 m | m2 | 93.6 |  | 0 |  |  | snížená |  | 0 | 0.00026473 | 0.024779 | 0 | 0 | 16 | K | 2 |  |  |  | ROZPOCET | 0 | 0 | 0 | 0 | 0 | 2 | 0 | 16 | 1763334752
| Online PSC |  | https://podminky.urs.cz/item/CS_URS_2023_01/784660147 | [14 empty] | Online PSC | 2
| VV |  | ***oprava linkrusty | [14 empty] | VV | 2 | 1 | True | 0 | ROZPOCET
| VV |  | "schodiště 2-6. NP" (7,8)*2*5 |  | 78 | [12 empty] | VV | 2 | 2 | True | 0 | ROZPOCET
| VV |  | "schodiště 7. NP" (7,8)*2 |  | 15.6 | [12 empty] | VV | 2 | 2 | True | 0 | ROZPOCET
| D | 789 | Povrchové úpravy ocelových konstrukcí a technologických zařízení |  |  |  | 0 |  |  |  |  | 0 |  | 0.0010441 |  | 0 | 2 | D | 1 |  |  |  | ROZPOCET | [6 empty] | 0
202 | K | 789421231 | Provedení žárového stříkání ocelových konstrukcí zinkem, tloušťky 100 μm, třídy I (1,850 kg Zn/m2) | m2 | 0.336 |  | 0 |  |  | snížená |  | 0 | 0.0012562 | 0.00042207 | 0 | 0 | 16 | K | 2 |  |  |  | ROZPOCET | 0 | 0 | 0 | 0 | 0 | 2 | 0 | 16 | -1134601883
| Online PSC |  | https://podminky.urs.cz/item/CS_URS_2023_01/789421231 | [14 empty] | Online PSC | 2
| VV |  | "rám pororoštu_L35/35/4" (1,0*2+0,2*2)*0,14 |  | 0.336 | [12 empty] | VV | 2 | 2 | True | 0 | ROZPOCET
203 | M | 15625101 | drát metalizační Zn D 3mm | kg | 0.622 |  | 0 |  |  | snížená |  | 0 | 0.001 | 0.000622 | 0 | 0 | 32 | M | 2 |  |  |  | ROZPOCET | 0 | 0 | 0 | 0 | 0 | 2 | 0 | 16 | 891827231
| VV |  | 0,336*1,85 'Přepočtené koeficientem množství |  | 0.622 | [12 empty] | VV | 2 | 2 | False | 1 | ROZPOCET
| D | M | Práce a dodávky M |  |  |  | 0 |  |  |  |  | 0 |  | 0 |  | 0 | 3 | D | 0 |  |  |  | ROZPOCET | [6 empty] | 0
| D | 33-M | Montáže dopr.zaříz.,sklad. zař. a váh |  |  |  | 0 |  |  |  |  | 0 |  | 0 |  | 0 | 3 | D | 1 |  |  |  | ROZPOCET | [6 empty] | 0
204 | K | Pol15 | Vybourání výtahové technologie | kpl | 1 |  | 0 |  |  | snížená |  | 0 | 0 | 0 | 0 | 0 | 4 | K | 2 |  |  |  | ROZPOCET | 0 | 0 | 0 | 0 | 0 | 2 | 0 | 4 | 1704229998
| P |  | Poznámka k položce: vč. odvezení a likvidace stávající technologie výtahu na řízenou skládku. | [14 empty] | P | 2
205 | M | Pol49 | Kompletní dodávka výtahu vč.vybavení strojovny | kpl | 1 |  | 0 |  |  | snížená |  | 0 | 0 | 0 | 0 | 0 | 8 | M | 2 |  |  |  | ROZPOCET | 0 | 0 | 0 | 0 | 0 | 2 | 0 | 4 | -710794535
206 | K | Pol50 | Montáž výtahu a uvedení do provozu | kpl | 1 |  | 0 |  |  | snížená |  | 0 | 0 | 0 | 0 | 0 | 4 | K | 2 |  |  |  | ROZPOCET | 0 | 0 | 0 | 0 | 0 | 2 | 0 | 4 | 1456656961
207 | K | Pol51 | Příplatek za servis a revize během záruční doby na technologii výtahu trvající dle SoD 3 roky | soub. | 1 |  | 0 |  |  | snížená |  | 0 | 0 | 0 | 0 | 0 | 64 | K | 2 |  |  |  | ROZPOCET | 0 | 0 | 0 | 0 | 0 | 2 | 0 | 64 | 960732733

## S2-731-1 - Vytápění
{bc2e30c6-6574-41cf-98d1-d9818b8ff143}
1
| KRYCÍ LIST SOUPISU PRACÍ | [7 empty] | v --- níže se nacházejí doplnkové a pomocné údaje k sestavám --- v | [8 empty] | False
Stavba:
Rekonstrukce výtahových kabin v bytovém domě
Objekt:
424.2A2 - S.2 – Oprava výtahu sekce 1
Soupis:
S2-731-1 - Vytápění
| KSO: |  | 803 52 23 |  |  | CC-CZ:
| Místo: |  | náměstí Svobody 728/1 |  |  | Datum: | 2023-04-24
| Zadavatel: |  |  |  |  | IČ: | IČ: 271 14 112
|  | SNEO a.s. |  |  |  | DIČ:
| Uchazeč: |  |  |  |  | IČ: | Vyplň údaj
|  | Vyplň údaj |  |  |  | DIČ: | Vyplň údaj
| Projektant: |  |  |  |  | IČ: | IČ: 717 24 257
|  | Ing. Filip Nehonský |  |  |  | DIČ:
| Zpracovatel: |  |  |  |  | IČ:
|  | Pavel Novotný |  |  |  | DIČ:
Poznámka:
| Cena bez DPH | [5 empty] | 0
|  |  | Základ daně |  |  | Sazba daně | Výše daně
| DPH | základní | 0 |  |  | 21% | 0
|  | snížená | 0 |  |  | 15% | 0
|  | zákl. přenesená | 0 |  |  | 21% | 0
|  | sníž. přenesená | 0 |  |  | 15% | 0
|  | nulová | 0 |  |  | 0% | 0
| Cena s DPH |  |  | v | CZK |  | 0
REKAPITULACE ČLENĚNÍ SOUPISU PRACÍ
Stavba:
Rekonstrukce výtahových kabin v bytovém domě
Objekt:
424.2A2 - S.2 – Oprava výtahu sekce 1
Soupis:
S2-731-1 - Vytápění
Místo: |  |  | náměstí Svobody 728/1 |  |  | Datum: | 2023-04-24
Zadavatel: |  |  | SNEO a.s. |  |  | Projektant: | Ing. Filip Nehonský
Uchazeč: |  |  | Vyplň údaj |  |  | Zpracovatel: | Pavel Novotný
Kód dílu - Popis | [6 empty] | Cena celkem [CZK]
Náklady stavby celkem | [6 empty] | 0 | [11 empty] | -1
| HSV - Práce a dodávky HSV | [5 empty] | 0
| 9 - Ostatní konstrukce a práce, bourání | [5 empty] | 0
| 997 - Přesun sutě | [5 empty] | 0
| 998 - Přesun hmot | [5 empty] | 0
| PSV - Práce a dodávky PSV | [5 empty] | 0
| 727 - Zdravotechnika - požární ochrana | [5 empty] | 0
| 732 - Ústřední vytápění - strojovny | [5 empty] | 0
| 733 - Ústřední vytápění - rozvodné potrubí | [5 empty] | 0
| 734 - Ústřední vytápění - armatury | [5 empty] | 0
SOUPIS PRACÍ
Stavba:
Rekonstrukce výtahových kabin v bytovém domě
Objekt:
424.2A2 - S.2 – Oprava výtahu sekce 1
Soupis:
S2-731-1 - Vytápění
Místo: |  |  | náměstí Svobody 728/1 |  |  | Datum: | 2023-04-24
Zadavatel: |  |  | SNEO a.s. |  |  | Projektant: | Ing. Filip Nehonský
Uchazeč: |  |  | Vyplň údaj |  |  | Zpracovatel: | Pavel Novotný
PČ | Typ | Kód | Popis | MJ | Množství | J.cena [CZK] | Cena celkem [CZK] | Cenová soustava |  | DPH | J. Nh [h] | Nh celkem [h] | J. hmotnost [t] | Hmotnost celkem [t] | J. suť [t] | Suť Celkem [t]
Náklady soupisu celkem | [6 empty] | 0 |  |  |  |  | 0 |  | 0.63711 |  | 1.3364 |  | D | -1 | [10 empty] | 0
| D | HSV | Práce a dodávky HSV |  |  |  | 0 |  |  |  |  | 0 |  | 0.0043127 |  | 1.052 | 1 | D | 0 |  |  |  | ROZPOCET | [6 empty] | 0
| D | 9 | Ostatní konstrukce a práce, bourání |  |  |  | 0 |  |  |  |  | 0 |  | 0.0043127 |  | 1.052 | 1 | D | 1 |  |  |  | ROZPOCET | [6 empty] | 0
1 | K | 953961115 | Kotvy chemické s vyvrtáním otvoru do betonu, železobetonu nebo tvrdého kamene tmel, velikost M 20, hloubka 170 mm | kus | 6 |  | 0 |  |  | snížená |  | 0 | 6.8787e-05 | 0.00041272 | 0 | 0 | 4 | K | 2 |  |  |  | ROZPOCET | 0 | 0 | 0 | 0 | 0 | 2 | 0 | 4 | -905353036
| Online PSC |  | https://podminky.urs.cz/item/CS_URS_2023_01/953961115 | [14 empty] | Online PSC | 2
2 | M | 311382955 | Kotva s vnit. závitem HKD M20x80 | kus | 6 |  | 0 |  |  | snížená |  | 0 | 0.00018 | 0.00108 | 0 | 0 | 8 | M | 2 |  |  |  | ROZPOCET | 0 | 0 | 0 | 0 | 0 | 2 | 0 | 4 | 369510606
3 | M | HLT.2227695 | Objímka potrubí MFP-PC 42-45 M20 | kus | 2 |  | 0 |  |  | snížená |  | 0 | 0.00067 | 0.00134 | 0 | 0 | 8 | M | 2 |  |  |  | ROZPOCET | 0 | 0 | 0 | 0 | 0 | 2 | 0 | 4 | 1122815605
4 | M | 3112227697 | Objímka potrubí MFP-PC 53-56 M20 | kus | 4 |  | 0 |  |  | snížená |  | 0 | 0.00037 | 0.00148 | 0 | 0 | 8 | M | 2 |  |  |  | ROZPOCET | 0 | 0 | 0 | 0 | 0 | 2 | 0 | 4 | 1028749654
5 | K | 971033341 | Vybourání otvorů ve zdivu základovém nebo nadzákladovém z cihel, tvárnic, příčkovek z cihel pálených na maltu vápennou nebo vápenocementovou plochy do 0,09 m2, tl. do 300 mm | kus | 10 |  | 0 |  |  | snížená |  | 0 | 0 | 0 | 0.054 | 0.54 | 4 | K | 2 |  |  |  | ROZPOCET | 0 | 0 | 0 | 0 | 0 | 2 | 0 | 4 | 2054505412
| Online PSC |  | https://podminky.urs.cz/item/CS_URS_2023_01/971033341 | [14 empty] | Online PSC | 2
6 | K | 972054241 | Vybourání otvorů ve stropech nebo klenbách železobetonových bez odstranění podlahy a násypu, plochy do 0,09 m2, tl. do 150 mm | kus | 16 |  | 0 |  |  | snížená |  | 0 | 0 | 0 | 0.032 | 0.512 | 4 | K | 2 |  |  |  | ROZPOCET | 0 | 0 | 0 | 0 | 0 | 2 | 0 | 4 | -1865634349
| Online PSC |  | https://podminky.urs.cz/item/CS_URS_2023_01/972054241 | [14 empty] | Online PSC | 2
| D | 997 | Přesun sutě |  |  |  | 0 |  |  |  |  | 0 |  | 0 |  | 0 | 1 | D | 1 |  |  |  | ROZPOCET | [6 empty] | 0
7 | K | 997013217 | Vnitrostaveništní doprava suti a vybouraných hmot vodorovně do 50 m svisle ručně pro budovy a haly výšky přes 21 do 24 m | t | 1.336 |  | 0 |  |  | snížená |  | 0 | 0 | 0 | 0 | 0 | 4 | K | 2 |  |  |  | ROZPOCET | 0 | 0 | 0 | 0 | 0 | 2 | 0 | 4 | -1195807201
| Online PSC |  | https://podminky.urs.cz/item/CS_URS_2023_01/997013217 | [14 empty] | Online PSC | 2
8 | K | 997013501 | Odvoz suti a vybouraných hmot na skládku nebo meziskládku se složením, na vzdálenost do 1 km | t | 1.336 |  | 0 |  |  | snížená |  | 0 | 0 | 0 | 0 | 0 | 4 | K | 2 |  |  |  | ROZPOCET | 0 | 0 | 0 | 0 | 0 | 2 | 0 | 4 | 289971606
| Online PSC |  | https://podminky.urs.cz/item/CS_URS_2023_01/997013501 | [14 empty] | Online PSC | 2
9 | K | 997013509 | Odvoz suti a vybouraných hmot na skládku nebo meziskládku se složením, na vzdálenost Příplatek k ceně za každý další i započatý 1 km přes 1 km | t | 25.384 |  | 0 |  |  | snížená |  | 0 | 0 | 0 | 0 | 0 | 4 | K | 2 |  |  |  | ROZPOCET | 0 | 0 | 0 | 0 | 0 | 2 | 0 | 4 | 1063172801
| Online PSC |  | https://podminky.urs.cz/item/CS_URS_2023_01/997013509 | [14 empty] | Online PSC | 2
| VV |  | 1,336*19 'Přepočtené koeficientem množství |  | 25.384 | [12 empty] | VV | 2 | 2 | False | 1 | ROZPOCET
10 | K | 997013631 | Poplatek za uložení stavebního odpadu na skládce (skládkovné) směsného stavebního a demoličního zatříděného do Katalogu odpadů pod kódem 17 09 04 | t | 1.051 |  | 0 |  |  | snížená |  | 0 | 0 | 0 | 0 | 0 | 4 | K | 2 |  |  |  | ROZPOCET | 0 | 0 | 0 | 0 | 0 | 2 | 0 | 4 | -1853031788
| Online PSC |  | https://podminky.urs.cz/item/CS_URS_2023_01/997013631 | [14 empty] | Online PSC | 2
| VV |  | 1,336-0,285 |  | 1.051 | [12 empty] | VV | 2 | 2 | True | 0 | ROZPOCET
11 | K | 997013869 | Poplatek za uložení stavebního odpadu na recyklační skládce směsné kovy zatříděného do Katalogu odpadů pod kódem 17 04 07 | t | 0.285 |  | 0 |  |  | snížená |  | 0 | 0 | 0 | 0 | 0 | 4 | K | 2 |  |  |  | ROZPOCET | 0 | 0 | 0 | 0 | 0 | 2 | 0 | 4 | -921946231
| VV |  | 0,234+0,051 |  | 0.285 | [12 empty] | VV | 2 | 2 | True | 0 | ROZPOCET
| D | 998 | Přesun hmot |  |  |  | 0 |  |  |  |  | 0 |  | 0 |  | 0 | 1 | D | 1 |  |  |  | ROZPOCET | [6 empty] | 0
12 | K | 998018003 | Přesun hmot pro budovy občanské výstavby, bydlení, výrobu a služby ruční - bez užití mechanizace vodorovná dopravní vzdálenost do 100 m pro budovy s jakoukoliv nosnou konstrukcí výšky přes 12 do 24 m | t | 0.007 |  | 0 |  |  | snížená |  | 0 | 0 | 0 | 0 | 0 | 4 | K | 2 |  |  |  | ROZPOCET | 0 | 0 | 0 | 0 | 0 | 2 | 0 | 4 | 1319282872
| Online PSC |  | https://podminky.urs.cz/item/CS_URS_2023_01/998018003 | [14 empty] | Online PSC | 2
| D | PSV | Práce a dodávky PSV |  |  |  | 0 |  |  |  |  | 0 |  | 0.6328 |  | 0.2844 | 2 | D | 0 |  |  |  | ROZPOCET | [6 empty] | 0
| D | 727 | Zdravotechnika - požární ochrana |  |  |  | 0 |  |  |  |  | 0 |  | 0.011071 |  | 0 | 2 | D | 1 |  |  |  | ROZPOCET | [6 empty] | 0
45 | K | 727112052 | Protipožární trubní ucpávky ocelového potrubí s hořlavou izolací prostup stropem tloušťky 150 mm požární odolnost EI 90-120 DN 32 | kus | 4 |  | 0 |  |  | snížená |  | 0 | 0.00039168 | 0.0015667 | 0 | 0 | 16 | K | 2 |  |  |  | ROZPOCET | 0 | 0 | 0 | 0 | 0 | 2 | 0 | 16 | -2074922280
| Online PSC |  | https://podminky.urs.cz/item/CS_URS_2023_01/727112052 | [14 empty] | Online PSC | 2
46 | K | 727112053 | Protipožární trubní ucpávky ocelového potrubí s hořlavou izolací prostup stropem tloušťky 150 mm požární odolnost EI 90-120 DN 50 | kus | 12 |  | 0 |  |  | snížená |  | 0 | 0.0004624 | 0.0055488 | 0 | 0 | 16 | K | 2 |  |  |  | ROZPOCET | 0 | 0 | 0 | 0 | 0 | 2 | 0 | 16 | -908123945
| Online PSC |  | https://podminky.urs.cz/item/CS_URS_2023_01/727112053 | [14 empty] | Online PSC | 2
47 | K | 727112055 | Protipožární trubní ucpávky ocelového potrubí s hořlavou izolací prostup stropem tloušťky 150 mm požární odolnost EI 90-120 DN 80 | kus | 6 |  | 0 |  |  | snížená |  | 0 | 0.0006592 | 0.0039552 | 0 | 0 | 16 | K | 2 |  |  |  | ROZPOCET | 0 | 0 | 0 | 0 | 0 | 2 | 0 | 16 | 245001267
| Online PSC |  | https://podminky.urs.cz/item/CS_URS_2023_01/727112055 | [14 empty] | Online PSC | 2
| D | 732 | Ústřední vytápění - strojovny |  |  |  | 0 |  |  |  |  | 0 |  | 0.2517 |  | 0 | 2 | D | 1 |  |  |  | ROZPOCET | [6 empty] | 0
16 | K | 73248123R | Montáž měřiče bytové stanice ÚT | soubor | 11 |  | 0 |  |  | snížená |  | 0 | 0.022882 | 0.2517 | 0 | 0 | 16 | K | 2 |  |  |  | ROZPOCET | 0 | 0 | 0 | 0 | 0 | 2 | 0 | 16 | -1795710155
| P |  | Poznámka k položce: Demontáž a zpětná montáž bytové stanice UT včetně měřiče spotřeby. | [14 empty] | P | 2
| VV |  | "demontáž a zpětná montáž" 11 |  | 11 | [12 empty] | VV | 2 | 2 | True | 0 | ROZPOCET
| D | 733 | Ústřední vytápění - rozvodné potrubí |  |  |  | 0 |  |  |  |  | 0 |  | 0.32145 |  | 0.2338 | 2 | D | 1 |  |  |  | ROZPOCET | [6 empty] | 0
17 | K | 733150366 | Potrubí z ocelových trubek hladkých černých spojovaných chráničky Ø 44,5/3,2 | m | 2.4 |  | 0 |  |  | snížená |  | 0 | 0.0037758 | 0.0090619 | 0 | 0 | 16 | K | 2 |  |  |  | ROZPOCET | 0 | 0 | 0 | 0 | 0 | 2 | 0 | 16 | -1555958598
| Online PSC |  | https://podminky.urs.cz/item/CS_URS_2023_01/733150366 | [14 empty] | Online PSC | 2
| VV |  | 0,2*12 |  | 2.4 | [12 empty] | VV | 2 | 2 | True | 0 | ROZPOCET
18 | K | 733150367 | Potrubí z ocelových trubek hladkých černých spojovaných chráničky Ø 57/3,2 | m | 1.2 |  | 0 |  |  | snížená |  | 0 | 0.0046804 | 0.0056165 | 0 | 0 | 16 | K | 2 |  |  |  | ROZPOCET | 0 | 0 | 0 | 0 | 0 | 2 | 0 | 16 | -2128637939
| Online PSC |  | https://podminky.urs.cz/item/CS_URS_2023_01/733150367 | [14 empty] | Online PSC | 2
| VV |  | 0,2*6 |  | 1.2 | [12 empty] | VV | 2 | 2 | True | 0 | ROZPOCET
19 | K | 733223304 | Potrubí z trubek měděných tvrdých spojovaných lisováním PN 16, T= +110°C Ø 28/1,5 | m | 100 |  | 0 |  |  | snížená |  | 0 | 0.0012511 | 0.12511 | 0 | 0 | 16 | K | 2 |  |  |  | ROZPOCET | 0 | 0 | 0 | 0 | 0 | 2 | 0 | 16 | 1346257028
| Online PSC |  | https://podminky.urs.cz/item/CS_URS_2023_01/733223304 | [14 empty] | Online PSC | 2
20 | K | 733223305 | Potrubí z trubek měděných tvrdých spojovaných lisováním PN 16, T= +110°C Ø 35/1,5 | m | 10 |  | 0 |  |  | snížená |  | 0 | 0.0016152 | 0.016152 | 0 | 0 | 16 | K | 2 |  |  |  | ROZPOCET | 0 | 0 | 0 | 0 | 0 | 2 | 0 | 16 | 1885565809
| Online PSC |  | https://podminky.urs.cz/item/CS_URS_2023_01/733223305 | [14 empty] | Online PSC | 2
21 | K | 733223306 | Potrubí z trubek měděných tvrdých spojovaných lisováním PN 16, T= +110°C Ø 42/1,5 | m | 10 |  | 0 |  |  | snížená |  | 0 | 0.0019663 | 0.019663 | 0 | 0 | 16 | K | 2 |  |  |  | ROZPOCET | 0 | 0 | 0 | 0 | 0 | 2 | 0 | 16 | -2127572051
| Online PSC |  | https://podminky.urs.cz/item/CS_URS_2023_01/733223306 | [14 empty] | Online PSC | 2
22 | K | 733223307 | Potrubí z trubek měděných tvrdých spojovaných lisováním PN 16, T= +110°C Ø 54/2 | m | 30 |  | 0 |  |  | snížená |  | 0 | 0.0034466 | 0.1034 | 0 | 0 | 16 | K | 2 |  |  |  | ROZPOCET | 0 | 0 | 0 | 0 | 0 | 2 | 0 | 16 | 111016864
| Online PSC |  | https://podminky.urs.cz/item/CS_URS_2023_01/733223307 | [14 empty] | Online PSC | 2
23 | K | 733224225 | Potrubí z trubek měděných Příplatek k cenám za zhotovení přípojky z trubek měděných Ø 28/1,5 | kus | 20 |  | 0 |  |  | snížená |  | 0 | 5.24e-05 | 0.001048 | 0 | 0 | 4 | K | 2 |  |  |  | ROZPOCET | 0 | 0 | 0 | 0 | 0 | 2 | 0 | 4 | 1015758799
| Online PSC |  | https://podminky.urs.cz/item/CS_URS_2023_01/733224225 | [14 empty] | Online PSC | 2
24 | K | 733290801 | Demontáž potrubí z trubek měděných Ø do 35/1,5 | m | 110 |  | 0 |  |  | snížená |  | 0 | 2.6e-05 | 0.00286 | 0.00106 | 0.1166 | 16 | K | 2 |  |  |  | ROZPOCET | 0 | 0 | 0 | 0 | 0 | 2 | 0 | 16 | -1026038223
| Online PSC |  | https://podminky.urs.cz/item/CS_URS_2023_01/733290801 | [14 empty] | Online PSC | 2
25 | K | 733290802 | Demontáž potrubí z trubek měděných Ø přes 35/1,5 do 64/2,0 | m | 40 |  | 0 |  |  | snížená |  | 0 | 3.6e-05 | 0.00144 | 0.00293 | 0.1172 | 16 | K | 2 |  |  |  | ROZPOCET | 0 | 0 | 0 | 0 | 0 | 2 | 0 | 16 | -365975112
| Online PSC |  | https://podminky.urs.cz/item/CS_URS_2023_01/733290802 | [14 empty] | Online PSC | 2
26 | K | 733291101 | Zkoušky těsnosti potrubí z trubek měděných Ø do 35/1,5 | m | 110 |  | 0 |  |  | snížená |  | 0 | 0 | 0 | 0 | 0 | 16 | K | 2 |  |  |  | ROZPOCET | 0 | 0 | 0 | 0 | 0 | 2 | 0 | 16 | -1466490218
| Online PSC |  | https://podminky.urs.cz/item/CS_URS_2023_01/733291101 | [14 empty] | Online PSC | 2
27 | K | 733291102 | Zkoušky těsnosti potrubí z trubek měděných Ø přes 35/1,5 do 64/2,0 | m | 190 |  | 0 |  |  | snížená |  | 0 | 0 | 0 | 0 | 0 | 16 | K | 2 |  |  |  | ROZPOCET | 0 | 0 | 0 | 0 | 0 | 2 | 0 | 16 | 611332424
| Online PSC |  | https://podminky.urs.cz/item/CS_URS_2023_01/733291102 | [14 empty] | Online PSC | 2
28 | K | 733811252 | Ochrana potrubí termoizolačními trubicemi z pěnového polyetylenu PE přilepenými v příčných a podélných spojích, tloušťky izolace přes 20 do 25 mm, vnitřního průměru izolace DN přes 22 do 45 mm | m | 120 |  | 0 |  |  | snížená |  | 0 | 0.00024078 | 0.028894 | 0 | 0 | 16 | K | 2 |  |  |  | ROZPOCET | 0 | 0 | 0 | 0 | 0 | 2 | 0 | 16 | -1594121017
| Online PSC |  | https://podminky.urs.cz/item/CS_URS_2023_01/733811252 | [14 empty] | Online PSC | 2
29 | K | 733811253 | Ochrana potrubí termoizolačními trubicemi z pěnového polyetylenu PE přilepenými v příčných a podélných spojích, tloušťky izolace přes 20 do 25 mm, vnitřního průměru izolace DN přes 45 do 63 mm | m | 30 |  | 0 |  |  | snížená |  | 0 | 0.00027328 | 0.0081984 | 0 | 0 | 16 | K | 2 |  |  |  | ROZPOCET | 0 | 0 | 0 | 0 | 0 | 2 | 0 | 16 | 568997865
| Online PSC |  | https://podminky.urs.cz/item/CS_URS_2023_01/733811253 | [14 empty] | Online PSC | 2
30 | K | 733890803 | Vnitrostaveništní přemístění vybouraných (demontovaných) hmot rozvodů potrubí vodorovně do 100 m v objektech výšky přes 6 do 24 m | t | 0.234 |  | 0 |  |  | snížená |  | 0 | 0 | 0 | 0 | 0 | 16 | K | 2 |  |  |  | ROZPOCET | 0 | 0 | 0 | 0 | 0 | 2 | 0 | 16 | -30146859
| Online PSC |  | https://podminky.urs.cz/item/CS_URS_2022_01/733890803 | [14 empty] | Online PSC | 2
31 | K | 998733103 | Přesun hmot pro rozvody potrubí stanovený z hmotnosti přesunovaného materiálu vodorovná dopravní vzdálenost do 50 m v objektech výšky přes 12 do 24 m | t | 0.32 |  | 0 |  |  | snížená |  | 0 | 0 | 0 | 0 | 0 | 16 | K | 2 |  |  |  | ROZPOCET | 0 | 0 | 0 | 0 | 0 | 2 | 0 | 16 | 1215626916
| Online PSC |  | https://podminky.urs.cz/item/CS_URS_2023_01/998733103 | [14 empty] | Online PSC | 2
32 | K | 998733181 | Přesun hmot pro rozvody potrubí stanovený z hmotnosti přesunovaného materiálu Příplatek k cenám za přesun prováděný bez použití mechanizace pro jakoukoliv výšku objektu | t | 0.32 |  | 0 |  |  | snížená |  | 0 | 0 | 0 | 0 | 0 | 16 | K | 2 |  |  |  | ROZPOCET | 0 | 0 | 0 | 0 | 0 | 2 | 0 | 16 | 264023746
| Online PSC |  | https://podminky.urs.cz/item/CS_URS_2023_01/998733181 | [14 empty] | Online PSC | 2
| D | 734 | Ústřední vytápění - armatury |  |  |  | 0 |  |  |  |  | 0 |  | 0.048583 |  | 0.0506 | 2 | D | 1 |  |  |  | ROZPOCET | [6 empty] | 0
33 | K | 734200822 | Demontáž armatur závitových se dvěma závity přes 1/2 do G 1 | kus | 40 |  | 0 |  |  | snížená |  | 0 | 0.0001264 | 0.005056 | 0.0011 | 0.044 | 16 | K | 2 |  |  |  | ROZPOCET | 0 | 0 | 0 | 0 | 0 | 2 | 0 | 16 | -138112784
| Online PSC |  | https://podminky.urs.cz/item/CS_URS_2023_01/734200822 | [14 empty] | Online PSC | 2
34 | K | 734200823 | Demontáž armatur závitových se dvěma závity přes 1 do G 6/4 | kus | 3 |  | 0 |  |  | snížená |  | 0 | 0.000171 | 0.000513 | 0.0022 | 0.0066 | 16 | K | 2 |  |  |  | ROZPOCET | 0 | 0 | 0 | 0 | 0 | 2 | 0 | 16 | -1489473434
| Online PSC |  | https://podminky.urs.cz/item/CS_URS_2023_01/734200823 | [14 empty] | Online PSC | 2
35 | K | 734209118 | Montáž závitových armatur se 2 závity G 2 (DN 50) | kus | 4 |  | 0 |  |  | snížená |  | 0 | 0.00032937 | 0.0013175 | 0 | 0 | 4 | K | 2 |  |  |  | ROZPOCET | 0 | 0 | 0 | 0 | 0 | 2 | 0 | 4 | 1781505303
| Online PSC |  | https://podminky.urs.cz/item/CS_URS_2023_01/734209118 | [14 empty] | Online PSC | 2
36 | M | 55118410 | kompenzátor nerezový pro stupačky PN16 do 90°C DN 50 G G 2" 248mm | kus | 4 |  | 0 |  |  | snížená |  | 0 | 0.00378 | 0.01512 | 0 | 0 | 32 | M | 2 |  |  |  | ROZPOCET | 0 | 0 | 0 | 0 | 0 | 2 | 0 | 16 | -1455786532
37 | K | 734211120 | Ventily odvzdušňovací závitové automatické PN 14 do 120°C G 1/2 | kus | 5 |  | 0 |  |  | snížená |  | 0 | 0.00023931 | 0.0011966 | 0 | 0 | 16 | K | 2 |  |  |  | ROZPOCET | 0 | 0 | 0 | 0 | 0 | 2 | 0 | 16 | 1236083826
| Online PSC |  | https://podminky.urs.cz/item/CS_URS_2023_01/734211120 | [14 empty] | Online PSC | 2
38 | K | 734220101 | Ventily regulační závitové vyvažovací přímé PN 20 do 100°C G 3/4 | kus | 11 |  | 0 |  |  | snížená |  | 0 | 0.00052 | 0.00572 | 0 | 0 | 16 | K | 2 |  |  |  | ROZPOCET | 0 | 0 | 0 | 0 | 0 | 2 | 0 | 16 | 586543667
| Online PSC |  | https://podminky.urs.cz/item/CS_URS_2023_01/734220101 | [14 empty] | Online PSC | 2
39 | K | 734261235 | Šroubení topenářské PN 16 do 120°C přímé G 1 | kus | 20 |  | 0 |  |  | snížená |  | 0 | 0.00044469 | 0.0088937 | 0 | 0 | 16 | K | 2 |  |  |  | ROZPOCET | 0 | 0 | 0 | 0 | 0 | 2 | 0 | 16 | -1285652941
| Online PSC |  | https://podminky.urs.cz/item/CS_URS_2023_01/734261235 | [14 empty] | Online PSC | 2
| VV |  | "připojení 10 ks bytových stanic_á_2 ks" 20 |  | 20 | [12 empty] | VV | 2 | 2 | True | 0 | ROZPOCET
40 | K | 734291241R | Ostatní armatury filtry závitové PN 16 do 130°C přímé s vnitřními závity G 3/4 | kus | 10 |  | 0 |  |  | snížená |  | 0 | 0.00032957 | 0.0032957 | 0 | 0 | 16 | K | 2 |  |  |  | ROZPOCET | 0 | 0 | 0 | 0 | 0 | 2 | 0 | 16 | -1566096707
| VV |  | "připojení 10 ks bytových stanic_á_1 ks" 10 |  | 10 | [12 empty] | VV | 2 | 2 | True | 0 | ROZPOCET
41 | K | 734292714 | Ostatní armatury kulové kohouty PN 42 do 185°C přímé vnitřní závit G 3/4 | kus | 22 |  | 0 |  |  | snížená |  | 0 | 0.00033957 | 0.0074705 | 0 | 0 | 16 | K | 2 |  |  |  | ROZPOCET | 0 | 0 | 0 | 0 | 0 | 2 | 0 | 16 | -40882473
| Online PSC |  | https://podminky.urs.cz/item/CS_URS_2023_01/734292714 | [14 empty] | Online PSC | 2
42 | K | 734890803 | Vnitrostaveništní přemístění vybouraných (demontovaných) hmot armatur vodorovně do 100 m v objektech výšky přes 6 do 24 m | t | 0.051 |  | 0 |  |  | snížená |  | 0 | 0 | 0 | 0 | 0 | 16 | K | 2 |  |  |  | ROZPOCET | 0 | 0 | 0 | 0 | 0 | 2 | 0 | 16 | -1214444268
| Online PSC |  | https://podminky.urs.cz/item/CS_URS_2022_01/734890803 | [14 empty] | Online PSC | 2
43 | K | 998734103 | Přesun hmot pro armatury stanovený z hmotnosti přesunovaného materiálu vodorovná dopravní vzdálenost do 50 m v objektech výšky přes 12 do 24 m | t | 0.047 |  | 0 |  |  | snížená |  | 0 | 0 | 0 | 0 | 0 | 16 | K | 2 |  |  |  | ROZPOCET | 0 | 0 | 0 | 0 | 0 | 2 | 0 | 16 | 1204770259
| Online PSC |  | https://podminky.urs.cz/item/CS_URS_2023_01/998734103 | [14 empty] | Online PSC | 2
44 | K | 998734181 | Přesun hmot pro armatury stanovený z hmotnosti přesunovaného materiálu Příplatek k cenám za přesun prováděný bez použití mechanizace pro jakoukoliv výšku objektu | t | 0.047 |  | 0 |  |  | snížená |  | 0 | 0 | 0 | 0 | 0 | 16 | K | 2 |  |  |  | ROZPOCET | 0 | 0 | 0 | 0 | 0 | 2 | 0 | 16 | -1590861616
| Online PSC |  | https://podminky.urs.cz/item/CS_URS_2023_01/998734181 | [14 empty] | Online PSC | 2

## S2-741-1 - Elektroinstalace
{cabdfc54-6bd3-4ebe-86c1-b661be034601}
1
| KRYCÍ LIST SOUPISU PRACÍ | [7 empty] | v --- níže se nacházejí doplnkové a pomocné údaje k sestavám --- v | [8 empty] | False
Stavba:
Rekonstrukce výtahových kabin v bytovém domě
Objekt:
424.2A2 - S.2 – Oprava výtahu sekce 1
Soupis:
S2-741-1 - Elektroinstalace
| KSO: |  | 803 52 23 |  |  | CC-CZ:
| Místo: |  | náměstí Svobody 728/1 |  |  | Datum: | 2023-04-24
| Zadavatel: |  |  |  |  | IČ: | IČ: 271 14 112
|  | SNEO a.s. |  |  |  | DIČ:
| Uchazeč: |  |  |  |  | IČ: | Vyplň údaj
|  | Vyplň údaj |  |  |  | DIČ: | Vyplň údaj
| Projektant: |  |  |  |  | IČ: | IČ: 717 24 257
|  | Ing. Filip Nehonský |  |  |  | DIČ:
| Zpracovatel: |  |  |  |  | IČ:
|  | Pavel Novotný |  |  |  | DIČ:
Poznámka:
| Cena bez DPH | [5 empty] | 0
|  |  | Základ daně |  |  | Sazba daně | Výše daně
| DPH | základní | 0 |  |  | 21% | 0
|  | snížená | 0 |  |  | 15% | 0
|  | zákl. přenesená | 0 |  |  | 21% | 0
|  | sníž. přenesená | 0 |  |  | 15% | 0
|  | nulová | 0 |  |  | 0% | 0
| Cena s DPH |  |  | v | CZK |  | 0
REKAPITULACE ČLENĚNÍ SOUPISU PRACÍ
Stavba:
Rekonstrukce výtahových kabin v bytovém domě
Objekt:
424.2A2 - S.2 – Oprava výtahu sekce 1
Soupis:
S2-741-1 - Elektroinstalace
Místo: |  |  | náměstí Svobody 728/1 |  |  | Datum: | 2023-04-24
Zadavatel: |  |  | SNEO a.s. |  |  | Projektant: | Ing. Filip Nehonský
Uchazeč: |  |  | Vyplň údaj |  |  | Zpracovatel: | Pavel Novotný
Kód dílu - Popis | [6 empty] | Cena celkem [CZK]
Náklady stavby celkem | [6 empty] | 0 | [11 empty] | -1
| HSV - Práce a dodávky HSV | [5 empty] | 0
| 9 - Ostatní konstrukce a práce, bourání | [5 empty] | 0
| 997 - Přesun sutě | [5 empty] | 0
| PSV - Práce a dodávky PSV | [5 empty] | 0
| 741 - Elektroinstalace - silnoproud | [5 empty] | 0
SOUPIS PRACÍ
Stavba:
Rekonstrukce výtahových kabin v bytovém domě
Objekt:
424.2A2 - S.2 – Oprava výtahu sekce 1
Soupis:
S2-741-1 - Elektroinstalace
Místo: |  |  | náměstí Svobody 728/1 |  |  | Datum: | 2023-04-24
Zadavatel: |  |  | SNEO a.s. |  |  | Projektant: | Ing. Filip Nehonský
Uchazeč: |  |  | Vyplň údaj |  |  | Zpracovatel: | Pavel Novotný
PČ | Typ | Kód | Popis | MJ | Množství | J.cena [CZK] | Cena celkem [CZK] | Cenová soustava |  | DPH | J. Nh [h] | Nh celkem [h] | J. hmotnost [t] | Hmotnost celkem [t] | J. suť [t] | Suť Celkem [t]
Náklady soupisu celkem | [6 empty] | 0 |  |  |  |  | 0 |  | 0.87596 |  | 0.442 |  | D | -1 | [10 empty] | 0
| D | HSV | Práce a dodávky HSV |  |  |  | 0 |  |  |  |  | 0 |  | 0.0013406 |  | 0.43 | 1 | D | 0 |  |  |  | ROZPOCET | [6 empty] | 0
| D | 9 | Ostatní konstrukce a práce, bourání |  |  |  | 0 |  |  |  |  | 0 |  | 0.0013406 |  | 0.43 | 1 | D | 1 |  |  |  | ROZPOCET | [6 empty] | 0
1 | K | 953961111 | Kotvy chemické s vyvrtáním otvoru do betonu, železobetonu nebo tvrdého kamene tmel, velikost M 8, hloubka 80 mm | kus | 52 |  | 0 |  |  | snížená |  | 0 | 6.0894e-06 | 0.00031665 | 0 | 0 | 4 | K | 2 |  |  |  | ROZPOCET | 0 | 0 | 0 | 0 | 0 | 2 | 0 | 4 | -18074948
| Online PSC |  | https://podminky.urs.cz/item/CS_URS_2023_01/953961111 | [14 empty] | Online PSC | 2
2 | K | 953991111 | Dodání a osazení hmoždinek včetně vyvrtání otvorů (s dodáním hmot) ve stěnách do zdiva z cihel nebo měkkého kamene, vnější profil hmoždinky 6 až 8 mm | kus | 512 |  | 0 |  |  | snížená |  | 0 | 2e-06 | 0.001024 | 0 | 0 | 4 | K | 2 |  |  |  | ROZPOCET | 0 | 0 | 0 | 0 | 0 | 2 | 0 | 4 | 971462423
| Online PSC |  | https://podminky.urs.cz/item/CS_URS_2023_01/953991111 | [14 empty] | Online PSC | 2
3 | K | 971033231 | Vybourání otvorů ve zdivu základovém nebo nadzákladovém z cihel, tvárnic, příčkovek z cihel pálených na maltu vápennou nebo vápenocementovou plochy do 0,0225 m2, tl. do 150 mm | kus | 10 |  | 0 |  |  | snížená |  | 0 | 0 | 0 | 0.004 | 0.04 | 4 | K | 2 |  |  |  | ROZPOCET | 0 | 0 | 0 | 0 | 0 | 2 | 0 | 4 | 1043373500
| Online PSC |  | https://podminky.urs.cz/item/CS_URS_2023_01/971033231 | [14 empty] | Online PSC | 2
4 | K | 971033331 | Vybourání otvorů ve zdivu základovém nebo nadzákladovém z cihel, tvárnic, příčkovek z cihel pálených na maltu vápennou nebo vápenocementovou plochy do 0,09 m2, tl. do 150 mm | kus | 2 |  | 0 |  |  | snížená |  | 0 | 0 | 0 | 0.025 | 0.05 | 4 | K | 2 |  |  |  | ROZPOCET | 0 | 0 | 0 | 0 | 0 | 2 | 0 | 4 | -973134427
| Online PSC |  | https://podminky.urs.cz/item/CS_URS_2023_01/971033331 | [14 empty] | Online PSC | 2
5 | K | 973031616 | Vysekání výklenků nebo kapes ve zdivu z cihel na maltu vápennou nebo vápenocementovou kapes pro špalíky a krabice, velikosti do 100x100x50 mm | kus | 2 |  | 0 |  |  | snížená |  | 0 | 0 | 0 | 0.001 | 0.002 | 4 | K | 2 |  |  |  | ROZPOCET | 0 | 0 | 0 | 0 | 0 | 2 | 0 | 4 | -1646632251
| Online PSC |  | https://podminky.urs.cz/item/CS_URS_2023_01/973031616 | [14 empty] | Online PSC | 2
6 | K | 973031619 | Vysekání výklenků nebo kapes ve zdivu z cihel na maltu vápennou nebo vápenocementovou kapes pro špalíky a krabice, velikosti do 150x150x100 mm | kus | 6 |  | 0 |  |  | snížená |  | 0 | 0 | 0 | 0.003 | 0.018 | 4 | K | 2 |  |  |  | ROZPOCET | 0 | 0 | 0 | 0 | 0 | 2 | 0 | 4 | -1725540177
| Online PSC |  | https://podminky.urs.cz/item/CS_URS_2023_01/973031619 | [14 empty] | Online PSC | 2
7 | K | 974031121 | Vysekání rýh ve zdivu cihelném na maltu vápennou nebo vápenocementovou do hl. 30 mm a šířky do 30 mm | m | 160 |  | 0 |  |  | snížená |  | 0 | 0 | 0 | 0.002 | 0.32 | 4 | K | 2 |  |  |  | ROZPOCET | 0 | 0 | 0 | 0 | 0 | 2 | 0 | 4 | 319936911
| Online PSC |  | https://podminky.urs.cz/item/CS_URS_2023_01/974031121 | [14 empty] | Online PSC | 2
| D | 997 | Přesun sutě |  |  |  | 0 |  |  |  |  | 0 |  | 0 |  | 0 | 1 | D | 1 |  |  |  | ROZPOCET | [6 empty] | 0
8 | K | 997013217 | Vnitrostaveništní doprava suti a vybouraných hmot vodorovně do 50 m svisle ručně pro budovy a haly výšky přes 21 do 24 m | t | 0.442 |  | 0 |  |  | snížená |  | 0 | 0 | 0 | 0 | 0 | 4 | K | 2 |  |  |  | ROZPOCET | 0 | 0 | 0 | 0 | 0 | 2 | 0 | 4 | 1826398262
| Online PSC |  | https://podminky.urs.cz/item/CS_URS_2023_01/997013217 | [14 empty] | Online PSC | 2
9 | K | 997013501 | Odvoz suti a vybouraných hmot na skládku nebo meziskládku se složením, na vzdálenost do 1 km | t | 0.442 |  | 0 |  |  | snížená |  | 0 | 0 | 0 | 0 | 0 | 4 | K | 2 |  |  |  | ROZPOCET | 0 | 0 | 0 | 0 | 0 | 2 | 0 | 4 | 791315452
| Online PSC |  | https://podminky.urs.cz/item/CS_URS_2023_01/997013501 | [14 empty] | Online PSC | 2
10 | K | 997013509 | Odvoz suti a vybouraných hmot na skládku nebo meziskládku se složením, na vzdálenost Příplatek k ceně za každý další i započatý 1 km přes 1 km | t | 8.398 |  | 0 |  |  | snížená |  | 0 | 0 | 0 | 0 | 0 | 4 | K | 2 |  |  |  | ROZPOCET | 0 | 0 | 0 | 0 | 0 | 2 | 0 | 4 | 1552367033
| Online PSC |  | https://podminky.urs.cz/item/CS_URS_2023_01/997013509 | [14 empty] | Online PSC | 2
| VV |  | 0,442*19 'Přepočtené koeficientem množství |  | 8.398 | [12 empty] | VV | 2 | 2 | False | 1 | ROZPOCET
11 | K | 997013631 | Poplatek za uložení stavebního odpadu na skládce (skládkovné) směsného stavebního a demoličního zatříděného do Katalogu odpadů pod kódem 17 09 04 | t | 1.759 |  | 0 |  |  | snížená |  | 0 | 0 | 0 | 0 | 0 | 4 | K | 2 |  |  |  | ROZPOCET | 0 | 0 | 0 | 0 | 0 | 2 | 0 | 4 | 432686647
| Online PSC |  | https://podminky.urs.cz/item/CS_URS_2023_01/997013631 | [14 empty] | Online PSC | 2
| D | PSV | Práce a dodávky PSV |  |  |  | 0 |  |  |  |  | 0 |  | 0.87462 |  | 0.012 | 2 | D | 0 |  |  |  | ROZPOCET | [6 empty] | 0
| D | 741 | Elektroinstalace - silnoproud |  |  |  | 0 |  |  |  |  | 0 |  | 0.87462 |  | 0.012 | 2 | D | 1 |  |  |  | ROZPOCET | [6 empty] | 0
12 | K | 741000001 | Požární ucpávky EI15 | soub | 1 |  | 0 |  |  | snížená |  | 0 | 0 | 0 | 0 | 0 | 16 | K | 2 |  |  |  | ROZPOCET | 0 | 0 | 0 | 0 | 0 | 2 | 0 | 16 | 352002087
13 | K | 741211819R | Demontáž stávající instalace | soub | 1 |  | 0 |  |  | snížená |  | 0 | 0 | 0 | 0.012 | 0.012 | 16 | K | 2 |  |  |  | ROZPOCET | 0 | 0 | 0 | 0 | 0 | 2 | 0 | 16 | -1669351347
| P |  | Poznámka k položce: v souladu s PD | [14 empty] | P | 2
14 | K | 741854931R | Kontrola a zjištění stavu vedení zjištění směru vedení, bez rozpojení vodičů | soub. | 1 |  | 0 |  |  | snížená |  | 0 | 0 | 0 | 0 | 0 | 16 | K | 2 |  |  |  | ROZPOCET | 0 | 0 | 0 | 0 | 0 | 2 | 0 | 16 | -2052014948
| P |  | Poznámka k položce: dohledání stáv. obvodů, které musí být zachovány i po rekonstrukci | [14 empty] | P | 2
15 | K | 741110511 | Montáž lišt a kanálků elektroinstalačních se spojkami, ohyby a rohy a s nasunutím do krabic vkládacích s víčkem, šířky do 60 mm | m | 48 |  | 0 |  |  | snížená |  | 0 | 0 | 0 | 0 | 0 | 16 | K | 2 |  |  |  | ROZPOCET | 0 | 0 | 0 | 0 | 0 | 2 | 0 | 16 | 1377476791
| Online PSC |  | https://podminky.urs.cz/item/CS_URS_2023_01/741110511 | [14 empty] | Online PSC | 2
| VV |  | "B 01" 4 |  | 4 | [12 empty] | VV | 2 | 2 | True | 0 | ROZPOCET
| VV |  | "B 02" 4 |  | 4 | [12 empty] | VV | 2 | 2 | True | 0 | ROZPOCET
| VV |  | "B 08" 4 |  | 4 | [12 empty] | VV | 2 | 2 | True | 0 | ROZPOCET
| VV |  | "B 09" 4 |  | 4 | [12 empty] | VV | 2 | 2 | True | 0 | ROZPOCET
| VV |  | "B 18" 4 |  | 4 | [12 empty] | VV | 2 | 2 | True | 0 | ROZPOCET
| VV |  | "B 19" 4 |  | 4 | [12 empty] | VV | 2 | 2 | True | 0 | ROZPOCET
| VV |  | "B 28" 4 |  | 4 | [12 empty] | VV | 2 | 2 | True | 0 | ROZPOCET
| VV |  | "B 29" 4 |  | 4 | [12 empty] | VV | 2 | 2 | True | 0 | ROZPOCET
| VV |  | "B 38" 4 |  | 4 | [12 empty] | VV | 2 | 2 | True | 0 | ROZPOCET
| VV |  | "B 39" 4 |  | 4 | [12 empty] | VV | 2 | 2 | True | 0 | ROZPOCET
| VV |  | "B 48" 4 |  | 4 | [12 empty] | VV | 2 | 2 | True | 0 | ROZPOCET
| VV |  | "B 49" 4 |  | 4 | [12 empty] | VV | 2 | 2 | True | 0 | ROZPOCET
16 | M | 345710120 | lišta elektroinstalační vkládací 40x20mm | m | 50.4 |  | 0 |  |  | snížená |  | 0 | 0.00023 | 0.011592 | 0 | 0 | 32 | M | 2 |  |  |  | ROZPOCET | 0 | 0 | 0 | 0 | 0 | 2 | 0 | 16 | -355139077
| VV |  | 48*1,05 'Přepočtené koeficientem množství |  | 50.4 | [12 empty] | VV | 2 | 2 | False | 1 | ROZPOCET
17 | K | 741110511 | Montáž lišt a kanálků elektroinstalačních se spojkami, ohyby a rohy a s nasunutím do krabic vkládacích s víčkem, šířky do 60 mm | m | 78 |  | 0 |  |  | snížená |  | 0 | 0 | 0 | 0 | 0 | 16 | K | 2 |  |  |  | ROZPOCET | 0 | 0 | 0 | 0 | 0 | 2 | 0 | 16 | 1528248157
| Online PSC |  | https://podminky.urs.cz/item/CS_URS_2023_01/741110511 | [14 empty] | Online PSC | 2
| VV |  | "B 01" 3 |  | 3 | [12 empty] | VV | 2 | 2 | True | 0 | ROZPOCET
| VV |  | "B 02" 3 |  | 3 | [12 empty] | VV | 2 | 2 | True | 0 | ROZPOCET
| VV |  | "B 08" 3 |  | 3 | [12 empty] | VV | 2 | 2 | True | 0 | ROZPOCET
| VV |  | "B 09" 3 |  | 3 | [12 empty] | VV | 2 | 2 | True | 0 | ROZPOCET
| VV |  | "B 18" 3 |  | 3 | [12 empty] | VV | 2 | 2 | True | 0 | ROZPOCET
| VV |  | "B 19" 3 |  | 3 | [12 empty] | VV | 2 | 2 | True | 0 | ROZPOCET
| VV |  | "B 28" 3 |  | 3 | [12 empty] | VV | 2 | 2 | True | 0 | ROZPOCET
| VV |  | "B 29" 3 |  | 3 | [12 empty] | VV | 2 | 2 | True | 0 | ROZPOCET
| VV |  | "B 38" 3 |  | 3 | [12 empty] | VV | 2 | 2 | True | 0 | ROZPOCET
| VV |  | "B 39" 3 |  | 3 | [12 empty] | VV | 2 | 2 | True | 0 | ROZPOCET
| VV |  | "B 48" 3 |  | 3 | [12 empty] | VV | 2 | 2 | True | 0 | ROZPOCET
| VV |  | "B 49" 3 |  | 3 | [12 empty] | VV | 2 | 2 | True | 0 | ROZPOCET
| VV |  | "společné" 12 |  | 12 | [12 empty] | VV | 2 | 2 | True | 0 | ROZPOCET
| VV |  | "výtah" 30 |  | 30 | [12 empty] | VV | 2 | 2 | True | 0 | ROZPOCET
18 | M | 34571011 | lišta elektroinstalační vkládací 24x22mm | m | 81.9 |  | 0 |  |  | snížená |  | 0 | 0.00015 | 0.012285 | 0 | 0 | 32 | M | 2 |  |  |  | ROZPOCET | 0 | 0 | 0 | 0 | 0 | 2 | 0 | 16 | 1483320675
| VV |  | 78*1,05 'Přepočtené koeficientem množství |  | 81.9 | [12 empty] | VV | 2 | 2 | False | 1 | ROZPOCET
19 | K | 741112101 | Montáž krabic elektroinstalačních bez napojení na trubky a lišty, demontáže a montáže víčka a přístroje rozvodek se zapojením vodičů na svorkovnici zapuštěných plastových kruhových | kus | 2 |  | 0 |  |  | snížená |  | 0 | 0 | 0 | 0 | 0 | 16 | K | 2 |  |  |  | ROZPOCET | 0 | 0 | 0 | 0 | 0 | 2 | 0 | 16 | 1168940152
| Online PSC |  | https://podminky.urs.cz/item/CS_URS_2023_01/741112101 | [14 empty] | Online PSC | 2
20 | M | 34571521 | krabice pod omítku PVC odbočná kruhová D 70mm s víčkem a svorkovnicí | kus | 2 |  | 0 |  |  | snížená |  | 0 | 9e-05 | 0.00018 | 0 | 0 | 32 | M | 2 |  |  |  | ROZPOCET | 0 | 0 | 0 | 0 | 0 | 2 | 0 | 16 | -1898457853
21 | K | 741112111 | Montáž krabic elektroinstalačních bez napojení na trubky a lišty, demontáže a montáže víčka a přístroje rozvodek se zapojením vodičů na svorkovnici nástěnných plastových čtyřhranných pro vodiče Ø do 4 mm2 | kus | 1 |  | 0 |  |  | snížená |  | 0 | 0 | 0 | 0 | 0 | 16 | K | 2 |  |  |  | ROZPOCET | 0 | 0 | 0 | 0 | 0 | 2 | 0 | 16 | 437885440
| Online PSC |  | https://podminky.urs.cz/item/CS_URS_2023_01/741112111 | [14 empty] | Online PSC | 2
22 | M | 34571483 | krabice v uzavřeném provedení PVC s krytím IP 54 čtvercová 120x120mm | kus | 1 |  | 0 |  |  | snížená |  | 0 | 0.0003 | 0.0003 | 0 | 0 | 32 | M | 2 |  |  |  | ROZPOCET | 0 | 0 | 0 | 0 | 0 | 2 | 0 | 16 | 1032139942
23 | K | 741120201 | Montáž vodičů izolovaných měděných bez ukončení uložených volně plných a laněných s PVC pláštěm, bezhalogenových, ohniodolných (např. CY, CHAH-V) průřezu žíly 1,5 až 16 mm2 | m | 64 |  | 0 |  |  | snížená |  | 0 | 0 | 0 | 0 | 0 | 16 | K | 2 |  |  |  | ROZPOCET | 0 | 0 | 0 | 0 | 0 | 2 | 0 | 16 | 1193622549
| Online PSC |  | https://podminky.urs.cz/item/CS_URS_2023_01/741120201 | [14 empty] | Online PSC | 2
| VV |  | "B 01" 4 |  | 4 | [12 empty] | VV | 2 | 2 | True | 0 | ROZPOCET
| VV |  | "B 02" 4 |  | 4 | [12 empty] | VV | 2 | 2 | True | 0 | ROZPOCET
| VV |  | "B 08" 4 |  | 4 | [12 empty] | VV | 2 | 2 | True | 0 | ROZPOCET
| VV |  | "B 09" 4 |  | 4 | [12 empty] | VV | 2 | 2 | True | 0 | ROZPOCET
| VV |  | "B 18" 4 |  | 4 | [12 empty] | VV | 2 | 2 | True | 0 | ROZPOCET
| VV |  | "B 19" 4 |  | 4 | [12 empty] | VV | 2 | 2 | True | 0 | ROZPOCET
| VV |  | "B 28" 4 |  | 4 | [12 empty] | VV | 2 | 2 | True | 0 | ROZPOCET
| VV |  | "B 29" 4 |  | 4 | [12 empty] | VV | 2 | 2 | True | 0 | ROZPOCET
| VV |  | "B 38" 4 |  | 4 | [12 empty] | VV | 2 | 2 | True | 0 | ROZPOCET
| VV |  | "B 39" 4 |  | 4 | [12 empty] | VV | 2 | 2 | True | 0 | ROZPOCET
| VV |  | "B 48" 4 |  | 4 | [12 empty] | VV | 2 | 2 | True | 0 | ROZPOCET
| VV |  | "B 49" 4 |  | 4 | [12 empty] | VV | 2 | 2 | True | 0 | ROZPOCET
| VV |  | "společné" 16 |  | 16 | [12 empty] | VV | 2 | 2 | True | 0 | ROZPOCET
24 | M | 3411189178 | VODIC CY 6 | m | 73.6 |  | 0 |  |  | snížená |  | 0 | 6e-05 | 0.004416 | 0 | 0 | 32 | M | 2 |  |  |  | ROZPOCET | 0 | 0 | 0 | 0 | 0 | 2 | 0 | 16 | -1133183138
| VV |  | 64*1,15 'Přepočtené koeficientem množství |  | 73.6 | [12 empty] | VV | 2 | 2 | False | 1 | ROZPOCET
25 | K | 741120201 | Montáž vodičů izolovaných měděných bez ukončení uložených volně plných a laněných s PVC pláštěm, bezhalogenových, ohniodolných (např. CY, CHAH-V) průřezu žíly 1,5 až 16 mm2 | m | 121 |  | 0 |  |  | snížená |  | 0 | 0 | 0 | 0 | 0 | 16 | K | 2 |  |  |  | ROZPOCET | 0 | 0 | 0 | 0 | 0 | 2 | 0 | 16 | -207296575
| Online PSC |  | https://podminky.urs.cz/item/CS_URS_2023_01/741120201 | [14 empty] | Online PSC | 2
| VV |  | "B 01" 18 |  | 18 | [12 empty] | VV | 2 | 2 | True | 0 | ROZPOCET
| VV |  | "B 02" 14 |  | 14 | [12 empty] | VV | 2 | 2 | True | 0 | ROZPOCET
| VV |  | "B 08" 4 |  | 4 | [12 empty] | VV | 2 | 2 | True | 0 | ROZPOCET
| VV |  | "B 09" 4 |  | 4 | [12 empty] | VV | 2 | 2 | True | 0 | ROZPOCET
| VV |  | "B 18" 4 |  | 4 | [12 empty] | VV | 2 | 2 | True | 0 | ROZPOCET
| VV |  | "B 19" 4 |  | 4 | [12 empty] | VV | 2 | 2 | True | 0 | ROZPOCET
| VV |  | "B 28" 4 |  | 4 | [12 empty] | VV | 2 | 2 | True | 0 | ROZPOCET
| VV |  | "B 29" 4 |  | 4 | [12 empty] | VV | 2 | 2 | True | 0 | ROZPOCET
| VV |  | "B 38" 4 |  | 4 | [12 empty] | VV | 2 | 2 | True | 0 | ROZPOCET
| VV |  | "B 39" 4 |  | 4 | [12 empty] | VV | 2 | 2 | True | 0 | ROZPOCET
| VV |  | "B 48" 4 |  | 4 | [12 empty] | VV | 2 | 2 | True | 0 | ROZPOCET
| VV |  | "B 49" 4 |  | 4 | [12 empty] | VV | 2 | 2 | True | 0 | ROZPOCET
| VV |  | "výtah" 6 |  | 6 | [12 empty] | VV | 2 | 2 | True | 0 | ROZPOCET
| VV |  | "Rs6" 5 |  | 5 | [12 empty] | VV | 2 | 2 | True | 0 | ROZPOCET
| VV |  | "RD6" 23 |  | 23 | [12 empty] | VV | 2 | 2 | True | 0 | ROZPOCET
| VV |  | "RD5" 15 |  | 15 | [12 empty] | VV | 2 | 2 | True | 0 | ROZPOCET
26 | M | 3411203195 | VODIC CY 16 | m | 139.15 |  | 0 |  |  | snížená |  | 0 | 0.00017 | 0.023656 | 0 | 0 | 32 | M | 2 |  |  |  | ROZPOCET | 0 | 0 | 0 | 0 | 0 | 2 | 0 | 16 | -402602097
| VV |  | 121*1,15 'Přepočtené koeficientem množství |  | 139.15 | [12 empty] | VV | 2 | 2 | False | 1 | ROZPOCET
27 | K | 741120305 | Montáž vodičů izolovaných měděných bez ukončení uložených pevně plných a laněných s PVC pláštěm, bezhalogenových, ohniodolných (např. CY, CHAH-V) průřezu žíly 50 až 70 mm2 | m | 28 |  | 0 |  |  | snížená |  | 0 | 0 | 0 | 0 | 0 | 16 | K | 2 |  |  |  | ROZPOCET | 0 | 0 | 0 | 0 | 0 | 2 | 0 | 16 | 448785958
| Online PSC |  | https://podminky.urs.cz/item/CS_URS_2023_01/741120305 | [14 empty] | Online PSC | 2
| VV |  | "společné" 28 |  | 28 | [12 empty] | VV | 2 | 2 | True | 0 | ROZPOCET
28 | M | 3411203225 | VODIC CY 50 | m | 32.2 |  | 0 |  |  | snížená |  | 0 | 0.00048 | 0.015456 | 0 | 0 | 32 | M | 2 |  |  |  | ROZPOCET | 0 | 0 | 0 | 0 | 0 | 2 | 0 | 16 | -136599998
| VV |  | 28*1,15 'Přepočtené koeficientem množství |  | 32.2 | [12 empty] | VV | 2 | 2 | False | 1 | ROZPOCET
29 | K | 741122015 | Montáž kabelů měděných bez ukončení uložených pod omítku plných kulatých (např. CYKY), počtu a průřezu žil 3x1,5 mm2 | m | 155 |  | 0 |  |  | snížená |  | 0 | 0 | 0 | 0 | 0 | 16 | K | 2 |  |  |  | ROZPOCET | 0 | 0 | 0 | 0 | 0 | 2 | 0 | 16 | 790880268
| Online PSC |  | https://podminky.urs.cz/item/CS_URS_2023_01/741122015 | [14 empty] | Online PSC | 2
| VV |  | "B 01" 22 |  | 22 | [12 empty] | VV | 2 | 2 | True | 0 | ROZPOCET
| VV |  | "B 02" 18 |  | 18 | [12 empty] | VV | 2 | 2 | True | 0 | ROZPOCET
| VV |  | "společné" 115 |  | 115 | [12 empty] | VV | 2 | 2 | True | 0 | ROZPOCET
30 | M | 34111030 | kabel instalační jádro Cu plné izolace PVC plášť PVC 450/750V (CYKY) 3x1,5mm2 | m | 178.25 |  | 0 |  |  | snížená |  | 0 | 0.00012 | 0.02139 | 0 | 0 | 32 | M | 2 |  |  |  | ROZPOCET | 0 | 0 | 0 | 0 | 0 | 2 | 0 | 16 | -1650039719
| VV |  | 155*1,15 'Přepočtené koeficientem množství |  | 178.25 | [12 empty] | VV | 2 | 2 | False | 1 | ROZPOCET
31 | K | 741122024 | Montáž kabelů měděných bez ukončení uložených pod omítku plných kulatých (např. CYKY), počtu a průřezu žil 4x10 mm2 | m | 54 |  | 0 |  |  | snížená |  | 0 | 0 | 0 | 0 | 0 | 16 | K | 2 |  |  |  | ROZPOCET | 0 | 0 | 0 | 0 | 0 | 2 | 0 | 16 | 1746326715
| Online PSC |  | https://podminky.urs.cz/item/CS_URS_2023_01/741122024 | [14 empty] | Online PSC | 2
| VV |  | "B 01" 18 |  | 18 | [12 empty] | VV | 2 | 2 | True | 0 | ROZPOCET
| VV |  | "B 02" 14 |  | 14 | [12 empty] | VV | 2 | 2 | True | 0 | ROZPOCET
| VV |  | "RD6" 22 |  | 22 | [12 empty] | VV | 2 | 2 | True | 0 | ROZPOCET
32 | M | 34111076 | kabel instalační jádro Cu plné izolace PVC plášť PVC 450/750V (CYKY) 4x10mm2 | m | 62.1 |  | 0 |  |  | snížená |  | 0 | 0.00064 | 0.039744 | 0 | 0 | 32 | M | 2 |  |  |  | ROZPOCET | 0 | 0 | 0 | 0 | 0 | 2 | 0 | 16 | 645106934
| VV |  | 54*1,15 'Přepočtené koeficientem množství |  | 62.1 | [12 empty] | VV | 2 | 2 | False | 1 | ROZPOCET
33 | K | 741122025 | Montáž kabelů měděných bez ukončení uložených pod omítku plných kulatých (např. CYKY), počtu a průřezu žil 4x16 až 25 mm2 | m | 12 |  | 0 |  |  | snížená |  | 0 | 0 | 0 | 0 | 0 | 16 | K | 2 |  |  |  | ROZPOCET | 0 | 0 | 0 | 0 | 0 | 2 | 0 | 16 | -625671215
| Online PSC |  | https://podminky.urs.cz/item/CS_URS_2023_01/741122025 | [14 empty] | Online PSC | 2
| VV |  | "RD5" 12 |  | 12 | [12 empty] | VV | 2 | 2 | True | 0 | ROZPOCET
34 | M | 34111080 | kabel instalační jádro Cu plné izolace PVC plášť PVC 450/750V (CYKY) 4x16mm2 | m | 13.8 |  | 0 |  |  | snížená |  | 0 | 0.0009 | 0.01242 | 0 | 0 | 32 | M | 2 |  |  |  | ROZPOCET | 0 | 0 | 0 | 0 | 0 | 2 | 0 | 16 | 1084082838
| VV |  | 12*1,15 'Přepočtené koeficientem množství |  | 13.8 | [12 empty] | VV | 2 | 2 | False | 1 | ROZPOCET
35 | K | 741122211 | Montáž kabelů měděných bez ukončení uložených volně nebo v liště plných kulatých (např. CYKY) počtu a průřezu žil 3x1,5 až 6 mm2 | m | 180 |  | 0 |  |  | snížená |  | 0 | 0 | 0 | 0 | 0 | 16 | K | 2 |  |  |  | ROZPOCET | 0 | 0 | 0 | 0 | 0 | 2 | 0 | 16 | 857424666
| Online PSC |  | https://podminky.urs.cz/item/CS_URS_2023_01/741122211 | [14 empty] | Online PSC | 2
| VV |  | "B 08" 11 |  | 11 | [12 empty] | VV | 2 | 2 | True | 0 | ROZPOCET
| VV |  | "B 09" 4 |  | 4 | [12 empty] | VV | 2 | 2 | True | 0 | ROZPOCET
| VV |  | "B 18" 11 |  | 11 | [12 empty] | VV | 2 | 2 | True | 0 | ROZPOCET
| VV |  | "B 19" 4 |  | 4 | [12 empty] | VV | 2 | 2 | True | 0 | ROZPOCET
| VV |  | "B 28" 11 |  | 11 | [12 empty] | VV | 2 | 2 | True | 0 | ROZPOCET
| VV |  | "B 29" 4 |  | 4 | [12 empty] | VV | 2 | 2 | True | 0 | ROZPOCET
| VV |  | "B 38" 11 |  | 11 | [12 empty] | VV | 2 | 2 | True | 0 | ROZPOCET
| VV |  | "B 39" 4 |  | 4 | [12 empty] | VV | 2 | 2 | True | 0 | ROZPOCET
| VV |  | "B 48" 11 |  | 11 | [12 empty] | VV | 2 | 2 | True | 0 | ROZPOCET
| VV |  | "B 49" 4 |  | 4 | [12 empty] | VV | 2 | 2 | True | 0 | ROZPOCET
| VV |  | "společné" 55 |  | 55 | [12 empty] | VV | 2 | 2 | True | 0 | ROZPOCET
| VV |  | "výtah" 50 |  | 50 | [12 empty] | VV | 2 | 2 | True | 0 | ROZPOCET
36 | M | 34111030 | kabel instalační jádro Cu plné izolace PVC plášť PVC 450/750V (CYKY) 3x1,5mm2 | m | 207 |  | 0 |  |  | snížená |  | 0 | 0.00012 | 0.02484 | 0 | 0 | 32 | M | 2 |  |  |  | ROZPOCET | 0 | 0 | 0 | 0 | 0 | 2 | 0 | 16 | -1148404181
| VV |  | 180*1,15 'Přepočtené koeficientem množství |  | 207 | [12 empty] | VV | 2 | 2 | False | 1 | ROZPOCET
37 | K | 741122222 | Montáž kabelů měděných bez ukončení uložených volně nebo v liště plných kulatých (např. CYKY) počtu a průřezu žil 4x10 mm2 | m | 71 |  | 0 |  |  | snížená |  | 0 | 0 | 0 | 0 | 0 | 16 | K | 2 |  |  |  | ROZPOCET | 0 | 0 | 0 | 0 | 0 | 2 | 0 | 16 | 506011298
| Online PSC |  | https://podminky.urs.cz/item/CS_URS_2023_01/741122222 | [14 empty] | Online PSC | 2
| VV |  | "B 08" 11 |  | 11 | [12 empty] | VV | 2 | 2 | True | 0 | ROZPOCET
| VV |  | "B 09" 45 |  | 45 | [12 empty] | VV | 2 | 2 | True | 0 | ROZPOCET
| VV |  | "B 18" 11 |  | 11 | [12 empty] | VV | 2 | 2 | True | 0 | ROZPOCET
| VV |  | "B 19" 4 |  | 4 | [12 empty] | VV | 2 | 2 | True | 0 | ROZPOCET
38 | M | 34111076 | kabel instalační jádro Cu plné izolace PVC plášť PVC 450/750V (CYKY) 4x10mm2 | m | 81.65 |  | 0 |  |  | snížená |  | 0 | 0.00064 | 0.052256 | 0 | 0 | 32 | M | 2 |  |  |  | ROZPOCET | 0 | 0 | 0 | 0 | 0 | 2 | 0 | 16 | -671270487
| VV |  | 71*1,15 'Přepočtené koeficientem množství |  | 81.65 | [12 empty] | VV | 2 | 2 | False | 1 | ROZPOCET
39 | K | 741122223 | Montáž kabelů měděných bez ukončení uložených volně nebo v liště plných kulatých (např. CYKY) počtu a průřezu žil 4x16 až 25 mm2 | m | 88 |  | 0 |  |  | snížená |  | 0 | 0 | 0 | 0 | 0 | 16 | K | 2 |  |  |  | ROZPOCET | 0 | 0 | 0 | 0 | 0 | 2 | 0 | 16 | 1549087950
| Online PSC |  | https://podminky.urs.cz/item/CS_URS_2023_01/741122223 | [14 empty] | Online PSC | 2
| VV |  | "B 28" 11 |  | 11 | [12 empty] | VV | 2 | 2 | True | 0 | ROZPOCET
| VV |  | "B 29" 4 |  | 4 | [12 empty] | VV | 2 | 2 | True | 0 | ROZPOCET
| VV |  | "B 38" 11 |  | 11 | [12 empty] | VV | 2 | 2 | True | 0 | ROZPOCET
| VV |  | "B 39" 4 |  | 4 | [12 empty] | VV | 2 | 2 | True | 0 | ROZPOCET
| VV |  | "B 48" 11 |  | 11 | [12 empty] | VV | 2 | 2 | True | 0 | ROZPOCET
| VV |  | "B 49" 4 |  | 4 | [12 empty] | VV | 2 | 2 | True | 0 | ROZPOCET
| VV |  | "výtah" 43 |  | 43 | [12 empty] | VV | 2 | 2 | True | 0 | ROZPOCET
40 | M | 34111080 | kabel instalační jádro Cu plné izolace PVC plášť PVC 450/750V (CYKY) 4x16mm2 | m | 101.2 |  | 0 |  |  | snížená |  | 0 | 0.0009 | 0.09108 | 0 | 0 | 32 | M | 2 |  |  |  | ROZPOCET | 0 | 0 | 0 | 0 | 0 | 2 | 0 | 16 | -996866497
| VV |  | 88*1,15 'Přepočtené koeficientem množství |  | 101.2 | [12 empty] | VV | 2 | 2 | False | 1 | ROZPOCET
41 | K | 741122611 | Montáž kabelů měděných bez ukončení uložených pevně plných kulatých nebo bezhalogenových (např. CYKY) počtu a průřezu žil 3x1,5 až 6 mm2 | m | 216 |  | 0 |  |  | snížená |  | 0 | 0 | 0 | 0 | 0 | 16 | K | 2 |  |  |  | ROZPOCET | 0 | 0 | 0 | 0 | 0 | 2 | 0 | 16 | -1254169573
| Online PSC |  | https://podminky.urs.cz/item/CS_URS_2023_01/741122611 | [14 empty] | Online PSC | 2
| VV |  | "B 08" 10 |  | 10 | [12 empty] | VV | 2 | 2 | True | 0 | ROZPOCET
| VV |  | "B 09" 10 |  | 10 | [12 empty] | VV | 2 | 2 | True | 0 | ROZPOCET
| VV |  | "B 18" 14 |  | 14 | [12 empty] | VV | 2 | 2 | True | 0 | ROZPOCET
| VV |  | "B 19" 14 |  | 14 | [12 empty] | VV | 2 | 2 | True | 0 | ROZPOCET
| VV |  | "B 28" 18 |  | 18 | [12 empty] | VV | 2 | 2 | True | 0 | ROZPOCET
| VV |  | "B 29" 18 |  | 18 | [12 empty] | VV | 2 | 2 | True | 0 | ROZPOCET
| VV |  | "B 38" 22 |  | 22 | [12 empty] | VV | 2 | 2 | True | 0 | ROZPOCET
| VV |  | "B 39" 22 |  | 22 | [12 empty] | VV | 2 | 2 | True | 0 | ROZPOCET
| VV |  | "B 48" 26 |  | 26 | [12 empty] | VV | 2 | 2 | True | 0 | ROZPOCET
| VV |  | "B 49" 26 |  | 26 | [12 empty] | VV | 2 | 2 | True | 0 | ROZPOCET
| VV |  | "společné" 36 |  | 36 | [12 empty] | VV | 2 | 2 | True | 0 | ROZPOCET
42 | M | 34111030 | kabel instalační jádro Cu plné izolace PVC plášť PVC 450/750V (CYKY) 3x1,5mm2 | m | 248.4 |  | 0 |  |  | snížená |  | 0 | 0.00012 | 0.029808 | 0 | 0 | 32 | M | 2 |  |  |  | ROZPOCET | 0 | 0 | 0 | 0 | 0 | 2 | 0 | 16 | 548755546
| VV |  | 216*1,15 'Přepočtené koeficientem množství |  | 248.4 | [12 empty] | VV | 2 | 2 | False | 1 | ROZPOCET
43 | K | 741122611 | Montáž kabelů měděných bez ukončení uložených pevně plných kulatých nebo bezhalogenových (např. CYKY) počtu a průřezu žil 3x1,5 až 6 mm2 | m | 35 |  | 0 |  |  | snížená |  | 0 | 0 | 0 | 0 | 0 | 16 | K | 2 |  |  |  | ROZPOCET | 0 | 0 | 0 | 0 | 0 | 2 | 0 | 16 | -857275482
| Online PSC |  | https://podminky.urs.cz/item/CS_URS_2023_01/741122611 | [14 empty] | Online PSC | 2
44 | M | 34111036 | kabel instalační jádro Cu plné izolace PVC plášť PVC 450/750V (CYKY) 3x2,5mm2 | m | 40.25 |  | 0 |  |  | snížená |  | 0 | 0.00017 | 0.0068425 | 0 | 0 | 32 | M | 2 |  |  |  | ROZPOCET | 0 | 0 | 0 | 0 | 0 | 2 | 0 | 16 | -644200142
| VV |  | 35*1,15 'Přepočtené koeficientem množství |  | 40.25 | [12 empty] | VV | 2 | 2 | False | 1 | ROZPOCET
45 | K | 741122623 | Montáž kabelů měděných bez ukončení uložených pevně plných kulatých nebo bezhalogenových (např. CYKY) počtu a průřezu žil 4x10 mm2 | m | 76 |  | 0 |  |  | snížená |  | 0 | 0 | 0 | 0 | 0 | 16 | K | 2 |  |  |  | ROZPOCET | 0 | 0 | 0 | 0 | 0 | 2 | 0 | 16 | -310010904
| Online PSC |  | https://podminky.urs.cz/item/CS_URS_2023_01/741122623 | [14 empty] | Online PSC | 2
| VV |  | "B 08" 10 |  | 10 | [12 empty] | VV | 2 | 2 | True | 0 | ROZPOCET
| VV |  | "B 09" 10 |  | 10 | [12 empty] | VV | 2 | 2 | True | 0 | ROZPOCET
| VV |  | "B 18" 14 |  | 14 | [12 empty] | VV | 2 | 2 | True | 0 | ROZPOCET
| VV |  | "B 19" 14 |  | 14 | [12 empty] | VV | 2 | 2 | True | 0 | ROZPOCET
| VV |  | "výtah" 28 |  | 28 | [12 empty] | VV | 2 | 2 | True | 0 | ROZPOCET
46 | M | 34111076 | kabel instalační jádro Cu plné izolace PVC plášť PVC 450/750V (CYKY) 4x10mm2 | m | 87.4 |  | 0 |  |  | snížená |  | 0 | 0.00064 | 0.055936 | 0 | 0 | 32 | M | 2 |  |  |  | ROZPOCET | 0 | 0 | 0 | 0 | 0 | 2 | 0 | 16 | -806140980
| VV |  | 76*1,15 'Přepočtené koeficientem množství |  | 87.4 | [12 empty] | VV | 2 | 2 | False | 1 | ROZPOCET
47 | K | 741122624 | Montáž kabelů měděných bez ukončení uložených pevně plných kulatých nebo bezhalogenových (např. CYKY) počtu a průřezu žil 4x16 až 25 mm2 | m | 132 |  | 0 |  |  | snížená |  | 0 | 0 | 0 | 0 | 0 | 16 | K | 2 |  |  |  | ROZPOCET | 0 | 0 | 0 | 0 | 0 | 2 | 0 | 16 | -1240775104
| Online PSC |  | https://podminky.urs.cz/item/CS_URS_2023_01/741122624 | [14 empty] | Online PSC | 2
| VV |  | "B 28" 18 |  | 18 | [12 empty] | VV | 2 | 2 | True | 0 | ROZPOCET
| VV |  | "B 29" 18 |  | 18 | [12 empty] | VV | 2 | 2 | True | 0 | ROZPOCET
| VV |  | "B 38" 22 |  | 22 | [12 empty] | VV | 2 | 2 | True | 0 | ROZPOCET
| VV |  | "B 39" 22 |  | 22 | [12 empty] | VV | 2 | 2 | True | 0 | ROZPOCET
| VV |  | "B 48" 26 |  | 26 | [12 empty] | VV | 2 | 2 | True | 0 | ROZPOCET
| VV |  | "B 49" 26 |  | 26 | [12 empty] | VV | 2 | 2 | True | 0 | ROZPOCET
48 | M | 34111080 | kabel instalační jádro Cu plné izolace PVC plášť PVC 450/750V (CYKY) 4x16mm2 | m | 151.8 |  | 0 |  |  | snížená |  | 0 | 0.0009 | 0.13662 | 0 | 0 | 32 | M | 2 |  |  |  | ROZPOCET | 0 | 0 | 0 | 0 | 0 | 2 | 0 | 16 | 46011357
| VV |  | 132*1,15 'Přepočtené koeficientem množství |  | 151.8 | [12 empty] | VV | 2 | 2 | False | 1 | ROZPOCET
49 | K | 741122641 | Montáž kabelů měděných bez ukončení uložených pevně plných kulatých nebo bezhalogenových (např. CYKY) počtu a průřezu žil 5x1,5 až 2,5 mm2 | m | 30 |  | 0 |  |  | snížená |  | 0 | 0 | 0 | 0 | 0 | 16 | K | 2 |  |  |  | ROZPOCET | 0 | 0 | 0 | 0 | 0 | 2 | 0 | 16 | 2142792867
| Online PSC |  | https://podminky.urs.cz/item/CS_URS_2023_01/741122641 | [14 empty] | Online PSC | 2
| VV |  | "výtah" 30 |  | 30 | [12 empty] | VV | 2 | 2 | True | 0 | ROZPOCET
50 | M | 34111090 | kabel instalační jádro Cu plné izolace PVC plášť PVC 450/750V (CYKY) 5x1,5mm2 | m | 34.5 |  | 0 |  |  | snížená |  | 0 | 0.00016 | 0.00552 | 0 | 0 | 32 | M | 2 |  |  |  | ROZPOCET | 0 | 0 | 0 | 0 | 0 | 2 | 0 | 16 | -857087327
| VV |  | 30*1,15 'Přepočtené koeficientem množství |  | 34.5 | [12 empty] | VV | 2 | 2 | False | 1 | ROZPOCET
51 | K | 741122642 | Montáž kabelů měděných bez ukončení uložených pevně plných kulatých nebo bezhalogenových (např. CYKY) počtu a průřezu žil 5x4 až 6 mm2 | m | 27 |  | 0 |  |  | snížená |  | 0 | 0 | 0 | 0 | 0 | 16 | K | 2 |  |  |  | ROZPOCET | 0 | 0 | 0 | 0 | 0 | 2 | 0 | 16 | -1971543619
| Online PSC |  | https://podminky.urs.cz/item/CS_URS_2023_01/741122642 | [14 empty] | Online PSC | 2
| VV |  | "Rs6" 27 |  | 27 | [12 empty] | VV | 2 | 2 | True | 0 | ROZPOCET
52 | M | 34111098 | kabel instalační jádro Cu plné izolace PVC plášť PVC 450/750V (CYKY) 5x4mm2 | m | 31.05 |  | 0 |  |  | snížená |  | 0 | 0.00034 | 0.010557 | 0 | 0 | 32 | M | 2 |  |  |  | ROZPOCET | 0 | 0 | 0 | 0 | 0 | 2 | 0 | 16 | 777438846
| VV |  | 27*1,15 'Přepočtené koeficientem množství |  | 31.05 | [12 empty] | VV | 2 | 2 | False | 1 | ROZPOCET
53 | K | 741130021 | Ukončení vodičů izolovaných s označením a zapojením na svorkovnici s otevřením a uzavřením krytu, průřezu žíly do 2,5 mm2 | kus | 114 |  | 0 |  |  | snížená |  | 0 | 0 | 0 | 0 | 0 | 16 | K | 2 |  |  |  | ROZPOCET | 0 | 0 | 0 | 0 | 0 | 2 | 0 | 16 | 1709798863
| Online PSC |  | https://podminky.urs.cz/item/CS_URS_2023_01/741130021 | [14 empty] | Online PSC | 2
54 | K | 741130006 | Ukončení vodičů izolovaných s označením a zapojením v rozváděči nebo na přístroji, průřezu žíly do 16 mm2 | kus | 79 |  | 0 |  |  | snížená |  | 0 | 0 | 0 | 0 | 0 | 16 | K | 2 |  |  |  | ROZPOCET | 0 | 0 | 0 | 0 | 0 | 2 | 0 | 16 | 1564165252
| Online PSC |  | https://podminky.urs.cz/item/CS_URS_2023_01/741130006 | [14 empty] | Online PSC | 2
55 | K | 741210001 | Montáž rozvodnic oceloplechových nebo plastových bez zapojení vodičů běžných, hmotnosti do 20 kg | kus | 42 |  | 0 |  |  | snížená |  | 0 | 0 | 0 | 0 | 0 | 16 | K | 2 |  |  |  | ROZPOCET | 0 | 0 | 0 | 0 | 0 | 2 | 0 | 16 | -1811736489
| Online PSC |  | https://podminky.urs.cz/item/CS_URS_2023_01/741210001 | [14 empty] | Online PSC | 2
| VV |  | "R-SLP_připojení" 12 |  | 12 | [12 empty] | VV | 2 | 2 | True | 0 | ROZPOCET
| VV |  | "Bts_připojení" 12 |  | 12 | [12 empty] | VV | 2 | 2 | True | 0 | ROZPOCET
| VV |  | "RB" 11 |  | 11 | [12 empty] | VV | 2 | 2 | True | 0 | ROZPOCET
| VV |  | "RB1" 1 |  | 1 | [12 empty] | VV | 2 | 2 | True | 0 | ROZPOCET
| VV |  | "R-HOP" 6 |  | 6 | [12 empty] | VV | 2 | 2 | True | 0 | ROZPOCET
56 | M | 357139011 | R-H0P | kus | 6 |  | 0 |  |  | snížená |  | 0 | 0.02 | 0.12 | 0 | 0 | 32 | M | 2 |  |  |  | ROZPOCET | 0 | 0 | 0 | 0 | 0 | 2 | 0 | 16 | -219219951
| P |  | Poznámka k položce: Rozvodnice R-HOP bude sloužit pro osazení hlavní domovní přípojnice domu - hlavního ochranného pospojování (HOP) u sekce 3 a pro každou sekci 1-2-4-5 samostatně. Předpokládané rozměry rozvodnic: š.300 × v.500 × hl.161 [mm]. V ceně rozvaděče je výbava dle PD, pomocný materiál, výroba rozvaděče a protokoly o zkoušce. | [14 empty] | P | 2
57 | M | 357131461 | rozvodnice RB | kus | 11 |  | 0 |  |  | snížená |  | 0 | 0.00617 | 0.06787 | 0 | 0 | 32 | M | 2 |  |  |  | ROZPOCET | 0 | 0 | 0 | 0 | 0 | 2 | 0 | 16 | 394413537
| P |  | Poznámka k položce: Přístrojová náplň rozvodnic "Rb" je navržena pro osazení do nástěnných, plastových rozvodnic s dveřmi a s krytím IP40. Předpokládá se osazení skříní s 18 mont. moduly (MM) v jedné řadě. Rozvodnice Rb budou sloužit jako zakončovací prvek pro přívodní kabely z nových elektroměrových rozvodnic, dále pak pro osazení hlavních vypínačů bytů, svodičů přepětí bytů a vývodových kombinovaných jističů pro bytové topné stanice. V již rekonstruovaných bytech trvale jako předsazené rozvaděče před stávajícími rozvaděči bytů. Ve stáv. stavu hlavní vypínače bytů nahrazoval jistič před elektroměrem, před vstupními dveřmi do bytu, který bude nově od bytu velmi vzdálen. V bytech, které dosud nejsou rekonstruovány budou tyto skříně osazeny jako dočasné a přístroje v nich obsažené budou v rámci rekonstrukce přemístěny do nových rozvodnic bytů - k tomuto účelu slouží i rezervy přívodních kabelů v podhledech nad bytovou podestou schodiště. Propoje mezi rozvodnicemi Rb a stávajícími rozvodnicemi bytů budou provedeny kabely s vodiči o průřezu 10 mm² v soustavě dle stávající instalace bytu. Předpokládané rozměry rozvodnice: š.426 × v.257 × hl.72 [mm]. | [14 empty] | P | 2
58 | M | 3571314611 | rozvodnice RB1 | kus | 1 |  | 0 |  |  | snížená |  | 0 | 0.00617 | 0.00617 | 0 | 0 | 32 | M | 2 |  |  |  | ROZPOCET | 0 | 0 | 0 | 0 | 0 | 2 | 0 | 16 | 213487486
| P |  | Poznámka k položce: Přístrojová náplň rozvodnic "Rb" je navržena pro osazení do nástěnných, plastových rozvodnic s dveřmi a s krytím IP40. Předpokládá se osazení skříní s 18 mont. moduly (MM) v jedné řadě. Rozvodnice Rb budou sloužit jako zakončovací prvek pro přívodní kabely z nových elektroměrových rozvodnic, dále pak pro osazení hlavních vypínačů bytů, svodičů přepětí bytů a vývodových kombinovaných jističů pro bytové topné stanice. V již rekonstruovaných bytech trvale jako předsazené rozvaděče před stávajícími rozvaděči bytů. Ve stáv. stavu hlavní vypínače bytů nahrazoval jistič před elektroměrem, před vstupními dveřmi do bytu, který bude nově od bytu velmi vzdálen. V bytech, které dosud nejsou rekonstruovány budou tyto skříně osazeny jako dočasné a přístroje v nich obsažené budou v rámci rekonstrukce přemístěny do nových rozvodnic bytů - k tomuto účelu slouží i rezervy přívodních kabelů v podhledech nad bytovou podestou schodiště. Propoje mezi rozvodnicemi Rb a stávajícími rozvodnicemi bytů budou provedeny kabely s vodiči o průřezu 10 mm² v soustavě dle stávající instalace bytu. Předpokládané rozměry rozvodnice: š.426 × v.257 × hl.72 [mm]. | [14 empty] | P | 2
59 | K | 741310042 | Montáž spínačů jedno nebo dvoupólových nástěnných se zapojením vodičů, pro prostředí venkovní nebo mokré přepínačů, řazení 6-střídavých | kus | 1 |  | 0 |  |  | snížená |  | 0 | 0 | 0 | 0 | 0 | 16 | K | 2 |  |  |  | ROZPOCET | 0 | 0 | 0 | 0 | 0 | 2 | 0 | 16 | -1001821981
| Online PSC |  | https://podminky.urs.cz/item/CS_URS_2023_01/741310042 | [14 empty] | Online PSC | 2
60 | M | 34535057 | přepínač nástěnný střídavý, řazení 6, IP54, šroubové svorky | kus | 1 |  | 0 |  |  | snížená |  | 0 | 0.00012 | 0.00012 | 0 | 0 | 32 | M | 2 |  |  |  | ROZPOCET | 0 | 0 | 0 | 0 | 0 | 2 | 0 | 16 | -79605322
61 | K | 741310042R | Montáž spínačů jedno nebo dvoupólových nástěnných se zapojením vodičů, pro prostředí venkovní nebo mokré přepínačů, řazení 6+6-střídavých | kus | 1 |  | 0 |  |  | snížená |  | 0 | 0 | 0 | 0 | 0 | 16 | K | 2 |  |  |  | ROZPOCET | 0 | 0 | 0 | 0 | 0 | 2 | 0 | 16 | 552885048
62 | M | 34535022 | přepínač nástěnný střídavý dvojitý, řazení 6+6(6+1), IP44, šroubové svorky | kus | 1 |  | 0 |  |  | snížená |  | 0 | 0.00011 | 0.00011 | 0 | 0 | 32 | M | 2 |  |  |  | ROZPOCET | 0 | 0 | 0 | 0 | 0 | 2 | 0 | 16 | 818154661
63 | K | 741310413 | Montáž spínačů tří nebo čtyřpólových nástěnných se zapojením vodičů, pro prostředí venkovní nebo mokré do 63 A | kus | 1 |  | 0 |  |  | snížená |  | 0 | 0 | 0 | 0 | 0 | 16 | K | 2 |  |  |  | ROZPOCET | 0 | 0 | 0 | 0 | 0 | 2 | 0 | 16 | -193241237
| Online PSC |  | https://podminky.urs.cz/item/CS_URS_2023_01/741310413 | [14 empty] | Online PSC | 2
64 | M | 34536399 | spínač zapuštěný trojpólový páčkový řazení 3S, 63A, 400V, IP55, šroubové svorky | kus | 1 |  | 0 |  |  | snížená |  | 0 | 0.00039 | 0.00039 | 0 | 0 | 32 | M | 2 |  |  |  | ROZPOCET | 0 | 0 | 0 | 0 | 0 | 2 | 0 | 16 | -1528054522
65 | K | 741313082 | Montáž zásuvek domovních se zapojením vodičů šroubové připojení venkovní nebo mokré, provedení 2P + PE | kus | 2 |  | 0 |  |  | snížená |  | 0 | 0 | 0 | 0 | 0 | 16 | K | 2 |  |  |  | ROZPOCET | 0 | 0 | 0 | 0 | 0 | 2 | 0 | 16 | -1699683511
| Online PSC |  | https://podminky.urs.cz/item/CS_URS_2023_01/741313082 | [14 empty] | Online PSC | 2
66 | M | 34555229 | zásuvka nástěnná jednonásobná s víčkem, IP44, šroubové svorky | kus | 2 |  | 0 |  |  | snížená |  | 0 | 0.0001 | 0.0002 | 0 | 0 | 32 | M | 2 |  |  |  | ROZPOCET | 0 | 0 | 0 | 0 | 0 | 2 | 0 | 16 | 2101833116
67 | K | 741370002 | Montáž svítidel žárovkových se zapojením vodičů bytových nebo společenských místností stropních přisazených 1 zdroj se sklem | kus | 15 |  | 0 |  |  | snížená |  | 0 | 0 | 0 | 0 | 0 | 16 | K | 2 |  |  |  | ROZPOCET | 0 | 0 | 0 | 0 | 0 | 2 | 0 | 16 | -435590808
| Online PSC |  | https://podminky.urs.cz/item/CS_URS_2023_01/741370002 | [14 empty] | Online PSC | 2
| VV |  | ***schodiště | [14 empty] | VV | 2 | 1 | True | 0 | ROZPOCET
| VV |  | "A" 2 |  | 2 | [12 empty] | VV | 2 | 2 | True | 0 | ROZPOCET
| VV |  | "B" 11 |  | 11 | [12 empty] | VV | 2 | 2 | True | 0 | ROZPOCET
| VV |  | "C" 1 |  | 1 | [12 empty] | VV | 2 | 2 | True | 0 | ROZPOCET
| VV |  | "D" 1 |  | 1 | [12 empty] | VV | 2 | 2 | True | 0 | ROZPOCET
68 | M | 3482129A | kruhové přisazené LED svítidlo IP20, max. 14W ozn. A | kus | 2 |  | 0 |  |  | snížená |  | 0 | 0.0011 | 0.0022 | 0 | 0 | 32 | M | 2 |  |  |  | ROZPOCET | 0 | 0 | 0 | 0 | 0 | 2 | 0 | 16 | -826599758
| P |  | Poznámka k položce: vč. světelných zdrojů | [14 empty] | P | 2
69 | M | 3482129B | kruhové přisazené LED svítidlo IP20, max. 27W ozn. B | kus | 11 |  | 0 |  |  | snížená |  | 0 | 0.0017 | 0.0187 | 0 | 0 | 32 | M | 2 |  |  |  | ROZPOCET | 0 | 0 | 0 | 0 | 0 | 2 | 0 | 16 | -1703269140
| P |  | Poznámka k položce: vč. světelných zdrojů | [14 empty] | P | 2
70 | M | 3482129C | kruhové přisazené LED svítidlo IP20, max. 34W ozn. C | kus | 1 |  | 0 |  |  | snížená |  | 0 | 0.0024 | 0.0024 | 0 | 0 | 32 | M | 2 |  |  |  | ROZPOCET | 0 | 0 | 0 | 0 | 0 | 2 | 0 | 16 | 1156822435
| P |  | Poznámka k položce: vč. světelných zdrojů | [14 empty] | P | 2
71 | M | 3482129D | kruhové přisazené LED svítidlo IP44, max. 27W ozn. D | kus | 1 |  | 0 |  |  | snížená |  | 0 | 0.0016 | 0.0016 | 0 | 0 | 32 | M | 2 |  |  |  | ROZPOCET | 0 | 0 | 0 | 0 | 0 | 2 | 0 | 16 | -2057219894
| P |  | Poznámka k položce: vč. světelných zdrojů | [14 empty] | P | 2
72 | K | 741370034 | Montáž svítidel žárovkových se zapojením vodičů bytových nebo společenských místností nástěnných přisazených 2 zdroje nouzové | kus | 13 |  | 0 |  |  | snížená |  | 0 | 0 | 0 | 0 | 0 | 16 | K | 2 |  |  |  | ROZPOCET | 0 | 0 | 0 | 0 | 0 | 2 | 0 | 16 | 878460774
| Online PSC |  | https://podminky.urs.cz/item/CS_URS_2023_01/741370034 | [14 empty] | Online PSC | 2
| VV |  | ***schodiště | [14 empty] | VV | 2 | 1 | True | 0 | ROZPOCET
| VV |  | "N1" 13 |  | 13 | [12 empty] | VV | 2 | 2 | True | 0 | ROZPOCET
73 | M | 3483810N1 | svítidlo nouzové osvětlení, IP42 1W ozn. N1 | kus | 13 |  | 0 |  |  | snížená |  | 0 | 0.0016 | 0.0208 | 0 | 0 | 32 | M | 2 |  |  |  | ROZPOCET | 0 | 0 | 0 | 0 | 0 | 2 | 0 | 16 | 1521692028
| P |  | Poznámka k položce: vč. světelných zdrojů | [14 empty] | P | 2
74 | K | 741371004 | Montáž svítidel zářivkových se zapojením vodičů bytových nebo společenských místností stropních přisazených 2 zdroje s krytem | kus | 11 |  | 0 |  |  | snížená |  | 0 | 0 | 0 | 0 | 0 | 16 | K | 2 |  |  |  | ROZPOCET | 0 | 0 | 0 | 0 | 0 | 2 | 0 | 16 | -898548522
| Online PSC |  | https://podminky.urs.cz/item/CS_URS_2023_01/741371004 | [14 empty] | Online PSC | 2
| VV |  | "E" 9 |  | 9 | [12 empty] | VV | 2 | 2 | True | 0 | ROZPOCET
| VV |  | "F" 2 |  | 2 | [12 empty] | VV | 2 | 2 | True | 0 | ROZPOCET
75 | M | 3482129E | prachutěsné interierové LED svítidlo IP65, max. 20W ozn. E | kus | 9 |  | 0 |  |  | snížená |  | 0 | 0.0018 | 0.0162 | 0 | 0 | 32 | M | 2 |  |  |  | ROZPOCET | 0 | 0 | 0 | 0 | 0 | 2 | 0 | 16 | 77653365
| P |  | Poznámka k položce: vč. světelných zdrojů | [14 empty] | P | 2
76 | M | 3482129F | prachutěsné interierové LED svítidlo IP65, max. 40W ozn. F | kus | 2 |  | 0 |  |  | snížená |  | 0 | 0.0026 | 0.0052 | 0 | 0 | 32 | M | 2 |  |  |  | ROZPOCET | 0 | 0 | 0 | 0 | 0 | 2 | 0 | 16 | 857688317
| P |  | Poznámka k položce: vč. světelných zdrojů | [14 empty] | P | 2
77 | K | 741910415 | Montáž žlabů bez stojiny a výložníků kovových s podpěrkami a příslušenstvím bez víka, šířky do 500 mm | m | 25 |  | 0 |  |  | snížená |  | 0 | 0 | 0 | 0 | 0 | 16 | K | 2 |  |  |  | ROZPOCET | 0 | 0 | 0 | 0 | 0 | 2 | 0 | 16 | -1619901324
| Online PSC |  | https://podminky.urs.cz/item/CS_URS_2023_01/741910415 | [14 empty] | Online PSC | 2
| VV |  | "společné" 25 |  | 25 | [12 empty] | VV | 2 | 2 | True | 0 | ROZPOCET
78 | M | 3451384271 | DRATENY ZLAB+SPOJKA DZI 60X400 BZNCR 3M | m | 25 |  | 0 |  |  | snížená |  | 0 | 0.00198 | 0.0495 | 0 | 0 | 32 | M | 2 |  |  |  | ROZPOCET | 0 | 0 | 0 | 0 | 0 | 2 | 0 | 16 | 1252787414
79 | M | 3451192797 | RYCHLOSPOJKA DRATENEHO ZLABU DZRS/B ZNCR | kus | 50 |  | 0 |  |  | snížená |  | 0 | 3e-05 | 0.0015 | 0 | 0 | 32 | M | 2 |  |  |  | ROZPOCET | 0 | 0 | 0 | 0 | 0 | 2 | 0 | 16 | 448851711
80 | M | 3451383901 | UCHYT STENOVY KABELOVE LAVKY KLSU_S | kus | 52 |  | 0 |  |  | snížená |  | 0 | 9e-05 | 0.00468 | 0 | 0 | 32 | M | 2 |  |  |  | ROZPOCET | 0 | 0 | 0 | 0 | 0 | 2 | 0 | 16 | 1172748087
81 | M | 3451144598 | KOTVA PROTIPOZARNI KPO 8X97 PO | kus | 52 |  | 0 |  |  | snížená |  | 0 | 4e-05 | 0.00208 | 0 | 0 | 32 | M | 2 |  |  |  | ROZPOCET | 0 | 0 | 0 | 0 | 0 | 2 | 0 | 16 | -1010931730
82 | K | 741810002 | Zkoušky a prohlídky elektrických rozvodů a zařízení celková prohlídka a vyhotovení revizní zprávy pro objem montážních prací přes 100 do 500 tis. Kč | kus | 1 |  | 0 |  |  | snížená |  | 0 | 0 | 0 | 0 | 0 | 16 | K | 2 |  |  |  | ROZPOCET | 0 | 0 | 0 | 0 | 0 | 2 | 0 | 16 | -84293489
| Online PSC |  | https://podminky.urs.cz/item/CS_URS_2023_01/741810002 | [14 empty] | Online PSC | 2
83 | K | 998741103 | Přesun hmot pro silnoproud stanovený z hmotnosti přesunovaného materiálu vodorovná dopravní vzdálenost do 50 m v objektech výšky přes 12 do 24 m | t | 0.875 |  | 0 |  |  | snížená |  | 0 | 0 | 0 | 0 | 0 | 16 | K | 2 |  |  |  | ROZPOCET | 0 | 0 | 0 | 0 | 0 | 2 | 0 | 16 | 1092072047
| Online PSC |  | https://podminky.urs.cz/item/CS_URS_2023_01/998741103 | [14 empty] | Online PSC | 2
84 | K | 998741181 | Přesun hmot pro silnoproud stanovený z hmotnosti přesunovaného materiálu Příplatek k ceně za přesun prováděný bez použití mechanizace pro jakoukoliv výšku objektu | t | 0.875 |  | 0 |  |  | snížená |  | 0 | 0 | 0 | 0 | 0 | 16 | K | 2 |  |  |  | ROZPOCET | 0 | 0 | 0 | 0 | 0 | 2 | 0 | 16 | 518917110
| Online PSC |  | https://podminky.urs.cz/item/CS_URS_2023_01/998741181 | [14 empty] | Online PSC | 2

## S2-742-1 - Sdělovací systémy
{6cbe3d25-a70b-4bb7-bc1e-6837453031b6}
1
| KRYCÍ LIST SOUPISU PRACÍ | [7 empty] | v --- níže se nacházejí doplnkové a pomocné údaje k sestavám --- v | [8 empty] | False
Stavba:
Rekonstrukce výtahových kabin v bytovém domě
Objekt:
424.2A2 - S.2 – Oprava výtahu sekce 1
Soupis:
S2-742-1 - Sdělovací systémy
| KSO: |  | 803 52 23 |  |  | CC-CZ:
| Místo: |  | náměstí Svobody 728/1 |  |  | Datum: | 2023-04-24
| Zadavatel: |  |  |  |  | IČ: | IČ: 271 14 112
|  | SNEO a.s. |  |  |  | DIČ:
| Uchazeč: |  |  |  |  | IČ: | Vyplň údaj
|  | Vyplň údaj |  |  |  | DIČ: | Vyplň údaj
| Projektant: |  |  |  |  | IČ: | IČ: 717 24 257
|  | Ing. Filip Nehonský |  |  |  | DIČ:
| Zpracovatel: |  |  |  |  | IČ:
|  | Pavel Novotný |  |  |  | DIČ:
Poznámka:
| Cena bez DPH | [5 empty] | 0
|  |  | Základ daně |  |  | Sazba daně | Výše daně
| DPH | základní | 0 |  |  | 21% | 0
|  | snížená | 0 |  |  | 15% | 0
|  | zákl. přenesená | 0 |  |  | 21% | 0
|  | sníž. přenesená | 0 |  |  | 15% | 0
|  | nulová | 0 |  |  | 0% | 0
| Cena s DPH |  |  | v | CZK |  | 0
REKAPITULACE ČLENĚNÍ SOUPISU PRACÍ
Stavba:
Rekonstrukce výtahových kabin v bytovém domě
Objekt:
424.2A2 - S.2 – Oprava výtahu sekce 1
Soupis:
S2-742-1 - Sdělovací systémy
Místo: |  |  | náměstí Svobody 728/1 |  |  | Datum: | 2023-04-24
Zadavatel: |  |  | SNEO a.s. |  |  | Projektant: | Ing. Filip Nehonský
Uchazeč: |  |  | Vyplň údaj |  |  | Zpracovatel: | Pavel Novotný
Kód dílu - Popis | [6 empty] | Cena celkem [CZK]
Náklady stavby celkem | [6 empty] | 0 | [11 empty] | -1
| PSV - Práce a dodávky PSV | [5 empty] | 0
| 742 - Elektroinstalace - slaboproud | [5 empty] | 0
| 2000 - STK | [5 empty] | 0
| 2100 - Optika | [5 empty] | 0
| 2200 - Domácí telefon | [5 empty] | 0
| 2300 - NUK | [5 empty] | 0
| 2400 - Ukončení optiky v bytě (definitivní) | [5 empty] | 0
| 4000 - Optické rozvody (STA/SAT) příjem SIGNÁLU DISTRIBUDE PO OPTICE | [5 empty] | 0
SOUPIS PRACÍ
Stavba:
Rekonstrukce výtahových kabin v bytovém domě
Objekt:
424.2A2 - S.2 – Oprava výtahu sekce 1
Soupis:
S2-742-1 - Sdělovací systémy
Místo: |  |  | náměstí Svobody 728/1 |  |  | Datum: | 2023-04-24
Zadavatel: |  |  | SNEO a.s. |  |  | Projektant: | Ing. Filip Nehonský
Uchazeč: |  |  | Vyplň údaj |  |  | Zpracovatel: | Pavel Novotný
PČ | Typ | Kód | Popis | MJ | Množství | J.cena [CZK] | Cena celkem [CZK] | Cenová soustava |  | DPH | J. Nh [h] | Nh celkem [h] | J. hmotnost [t] | Hmotnost celkem [t] | J. suť [t] | Suť Celkem [t]
Náklady soupisu celkem | [6 empty] | 0 |  |  |  |  | 0 |  | 0 |  | 0 |  | D | -1 | [7 empty] | 0
| D | PSV | Práce a dodávky PSV |  |  |  | 0 |  |  |  |  | 0 |  | 0 |  | 0 | 1 | D | 0 | ROZPOCET | [6 empty] | 0
| D | 742 | Elektroinstalace - slaboproud |  |  |  | 0 |  |  |  |  | 0 |  | 0 |  | 0 | 1 | D | 1 | ROZPOCET | [6 empty] | 0
| D | 2000 | STK |  |  |  | 0 |  |  |  |  | 0 |  | 0 |  | 0 | 1 | D | 2 | ROZPOCET | [6 empty] | 0
1 | K | 742 2008 | Patch cord CAT.5e 0,5 m | kus | 12 |  | 0 |  |  | snížená |  | 0 | 0 | 0 | 0 | 0 | 16 | K | 3 | ROZPOCET | 0 | 0 | 0 | 0 | 0 | 2 | 0 | 16 | -1373650963
2 | M | 2008 | Patch cord CAT.5e 0,5 m | kus | 12 |  | 0 |  |  | snížená |  | 0 | 0 | 0 | 0 | 0 | 32 | M | 3 | ROZPOCET | 0 | 0 | 0 | 0 | 0 | 2 | 0 | 16 | -287017161
3 | K | 742 2009 | Patch cord CAT.5e 1 m | kus | 12 |  | 0 |  |  | snížená |  | 0 | 0 | 0 | 0 | 0 | 16 | K | 3 | ROZPOCET | 0 | 0 | 0 | 0 | 0 | 2 | 0 | 16 | -736549020
4 | M | 2009 | Patch cord CAT.5e 1 m | kus | 12 |  | 0 |  |  | snížená |  | 0 | 0 | 0 | 0 | 0 | 32 | M | 3 | ROZPOCET | 0 | 0 | 0 | 0 | 0 | 2 | 0 | 16 | -1994062226
5 | K | 742 2010 | Patch cord CAT.5e 2 m | kus | 6 |  | 0 |  |  | snížená |  | 0 | 0 | 0 | 0 | 0 | 16 | K | 3 | ROZPOCET | 0 | 0 | 0 | 0 | 0 | 2 | 0 | 16 | 1326135111
6 | M | 2010 | Patch cord CAT.5e 2 m | kus | 6 |  | 0 |  |  | snížená |  | 0 | 0 | 0 | 0 | 0 | 32 | M | 3 | ROZPOCET | 0 | 0 | 0 | 0 | 0 | 2 | 0 | 16 | -555321322
7 | K | 742 2011 | Patch cord CAT.5e 4 m | kus | 2 |  | 0 |  |  | snížená |  | 0 | 0 | 0 | 0 | 0 | 16 | K | 3 | ROZPOCET | 0 | 0 | 0 | 0 | 0 | 2 | 0 | 16 | 596287838
8 | M | 2011 | Patch cord CAT.5e 4 m | kus | 2 |  | 0 |  |  | snížená |  | 0 | 0 | 0 | 0 | 0 | 32 | M | 3 | ROZPOCET | 0 | 0 | 0 | 0 | 0 | 2 | 0 | 16 | 138048797
9 | K | 742 2012 | Kabel UTP Cat.5e LSZH barva šedá průměr 5,5mm | m | 440 |  | 0 |  |  | snížená |  | 0 | 0 | 0 | 0 | 0 | 16 | K | 3 | ROZPOCET | 0 | 0 | 0 | 0 | 0 | 2 | 0 | 16 | -1052283383
10 | M | 2012 | Kabel UTP Cat.5e LSZH barva šedá průměr 5,5mm | m | 440 |  | 0 |  |  | snížená |  | 0 | 0 | 0 | 0 | 0 | 32 | M | 3 | ROZPOCET | 0 | 0 | 0 | 0 | 0 | 2 | 0 | 16 | -1367956840
11 | K | 742-1 | Kabel UTP Cat.3 2x2x0,5 průměr 5 mm | m | 400 |  | 0 |  |  | snížená |  | 0 | 0 | 0 | 0 | 0 | 4 | K | 3 | ROZPOCET | 0 | 0 | 0 | 0 | 0 | 2 | 0 | 4 | 1004631005
12 | M | 1 | Kabel UTP Cat.3 2x2x0,5 průměr 5 mm | m | 400 |  | 0 |  |  | snížená |  | 0 | 0 | 0 | 0 | 0 | 8 | M | 3 | ROZPOCET | 0 | 0 | 0 | 0 | 0 | 2 | 0 | 4 | -1652726484
13 | K | 742 2013 | UTP Jack RJ45 Cat.5e do panelů i zásuvek - různé barvy | kus | 15 |  | 0 |  |  | snížená |  | 0 | 0 | 0 | 0 | 0 | 16 | K | 3 | ROZPOCET | 0 | 0 | 0 | 0 | 0 | 2 | 0 | 16 | -1078441832
14 | M | 2013 | UTP Jack RJ45 Cat.5e do panelů i zásuvek - různé barvy | kus | 15 |  | 0 |  |  | snížená |  | 0 | 0 | 0 | 0 | 0 | 32 | M | 3 | ROZPOCET | 0 | 0 | 0 | 0 | 0 | 2 | 0 | 16 | -705841310
15 | K | 742 2014 | Spojka UTP cat 5E | kus | 15 |  | 0 |  |  | snížená |  | 0 | 0 | 0 | 0 | 0 | 16 | K | 3 | ROZPOCET | 0 | 0 | 0 | 0 | 0 | 2 | 0 | 16 | 483509446
16 | M | 2014 | Spojka UTP cat 5E | kus | 15 |  | 0 |  |  | snížená |  | 0 | 0 | 0 | 0 | 0 | 32 | M | 3 | ROZPOCET | 0 | 0 | 0 | 0 | 0 | 2 | 0 | 16 | -2004423227
17 | K | 742 2015 | Trubka instalční 1225 HFPP (25/18,2mm) | m | 420 |  | 0 |  |  | snížená |  | 0 | 0 | 0 | 0 | 0 | 16 | K | 3 | ROZPOCET | 0 | 0 | 0 | 0 | 0 | 2 | 0 | 16 | -772109307
18 | M | 2015 | Trubka instalční 1225 HFPP (25/18,2mm) | m | 420 |  | 0 |  |  | snížená |  | 0 | 0 | 0 | 0 | 0 | 32 | M | 3 | ROZPOCET | 0 | 0 | 0 | 0 | 0 | 2 | 0 | 16 | 303863086
19 | K | 742 2016 | Konektor RJ45 cat.5E na kabel | kus | 15 |  | 0 |  |  | snížená |  | 0 | 0 | 0 | 0 | 0 | 16 | K | 3 | ROZPOCET | 0 | 0 | 0 | 0 | 0 | 2 | 0 | 16 | -1814927521
20 | M | 2016 | Konektor RJ45 cat.5E na kabel | kus | 15 |  | 0 |  |  | snížená |  | 0 | 0 | 0 | 0 | 0 | 32 | M | 3 | ROZPOCET | 0 | 0 | 0 | 0 | 0 | 2 | 0 | 16 | 541919890
21 | K | 742-9 | Kontrola párů UTP cat.3 | ks | 12 |  | 0 |  |  | snížená |  | 0 | 0 | 0 | 0 | 0 | 4 | K | 3 | ROZPOCET | 0 | 0 | 0 | 0 | 0 | 2 | 0 | 4 | -71523457
22 | K | 742-10 | Popis kabelů | ks | 54 |  | 0 |  |  | snížená |  | 0 | 0 | 0 | 0 | 0 | 4 | K | 3 | ROZPOCET | 0 | 0 | 0 | 0 | 0 | 2 | 0 | 4 | -568772538
23 | K | 742 2018 | Měření strukturované kabeláže metalický kabel protokol | soub. | 15 |  | 0 |  |  | snížená |  | 0 | 0 | 0 | 0 | 0 | 16 | K | 3 | ROZPOCET | 0 | 0 | 0 | 0 | 0 | 2 | 0 | 16 | -1716998652
24 | M | 2027 | Měření strukturované kabeláže metalický kabel protokol | ks | 15 |  | 0 |  |  | snížená |  | 0 | 0 | 0 | 0 | 0 | 32 | M | 3 | ROZPOCET | 0 | 0 | 0 | 0 | 0 | 2 | 0 | 16 | -1105155215
| D | 2100 | Optika |  |  |  | 0 |  |  |  |  | 0 |  | 0 |  | 0 | 1 | D | 2 | ROZPOCET | [6 empty] | 0
25 | K | 742 2101 | Mikrotrubička nehořlavá 8/5,5mm ŽLUTÁ (domovní rozvod) | kus | 540 |  | 0 |  |  | snížená |  | 0 | 0 | 0 | 0 | 0 | 16 | K | 3 | ROZPOCET | 0 | 0 | 0 | 0 | 0 | 2 | 0 | 16 | -1748879460
26 | M | 2101 | Mikrotrubička nehořlavá 8/5,5mm ŽLUTÁ (domovní rozvod) | kus | 540 |  | 0 |  |  | snížená |  | 0 | 0 | 0 | 0 | 0 | 32 | M | 3 | ROZPOCET | 0 | 0 | 0 | 0 | 0 | 2 | 0 | 16 | -707318900
27 | K | 742-29 | Mikrotrubička nehořlavá 8/5,5mm ČERVENÁ | ks | 540 |  | 0 |  |  | snížená |  | 0 | 0 | 0 | 0 | 0 | 4 | K | 3 | ROZPOCET | 0 | 0 | 0 | 0 | 0 | 2 | 0 | 4 | 1900274400
28 | M | 29 | Mikrotrubička nehořlavá 8/5,5mm ČERVENÁ | ks | 540 |  | 0 |  |  | snížená |  | 0 | 0 | 0 | 0 | 0 | 8 | M | 3 | ROZPOCET | 0 | 0 | 0 | 0 | 0 | 2 | 0 | 4 | -1241266150
29 | K | 742 2102 | Spojka trubičky 8rnrn průhledná s pojistkami | kus | 13 |  | 0 |  |  | snížená |  | 0 | 0 | 0 | 0 | 0 | 16 | K | 3 | ROZPOCET | 0 | 0 | 0 | 0 | 0 | 2 | 0 | 16 | 388431970
30 | M | 2102 | Spojka trubičky 8rnrn průhledná s pojistkami | kus | 13 |  | 0 |  |  | snížená |  | 0 | 0 | 0 | 0 | 0 | 32 | M | 3 | ROZPOCET | 0 | 0 | 0 | 0 | 0 | 2 | 0 | 16 | 535997344
31 | K | 742-12 | Koncovka trubičky HDPE 8rnrn s pojistkou VODAFONE | ks | 24 |  | 0 |  |  | snížená |  | 0 | 0 | 0 | 0 | 0 | 4 | K | 3 | ROZPOCET | 0 | 0 | 0 | 0 | 0 | 2 | 0 | 4 | -2044358220
32 | M | 12 | Koncovka trubičky HDPE 8rnrn s pojistkou VODAFONE | ks | 24 |  | 0 |  |  | snížená |  | 0 | 0 | 0 | 0 | 0 | 8 | M | 3 | ROZPOCET | 0 | 0 | 0 | 0 | 0 | 2 | 0 | 4 | 213939042
33 | K | 742 2105 | Optický kabel 4vl SM 3,6mm LSOH Eca | kus | 1400 |  | 0 |  |  | snížená |  | 0 | 0 | 0 | 0 | 0 | 16 | K | 3 | ROZPOCET | 0 | 0 | 0 | 0 | 0 | 2 | 0 | 16 | 326414107
34 | M | 2105 | Optický kabel 4vl SM 3,6mm LSOH Eca | kus | 1400 |  | 0 |  |  | snížená |  | 0 | 0 | 0 | 0 | 0 | 32 | M | 3 | ROZPOCET | 0 | 0 | 0 | 0 | 0 | 2 | 0 | 16 | 1930715613
| P |  | Poznámka k položce: optický kabel DROP1000 s LSOH pláštěm a třídou reakce na oheň Eca 4 vlákna SM 9/125 | [14 empty] | P | 3
35 | K | 742 2106 | Optický adaptér LC SM | kus | 24 |  | 0 |  |  | snížená |  | 0 | 0 | 0 | 0 | 0 | 16 | K | 3 | ROZPOCET | 0 | 0 | 0 | 0 | 0 | 2 | 0 | 16 | 299791458
36 | M | 2106 | Optický adaptér LC SM | kus | 24 |  | 0 |  |  | snížená |  | 0 | 0 | 0 | 0 | 0 | 32 | M | 3 | ROZPOCET | 0 | 0 | 0 | 0 | 0 | 2 | 0 | 16 | -412769840
37 | K | 742 2107 | Optický rozváděč 2U pro 96 SC/ACP | kus | 1 |  | 0 |  |  | snížená |  | 0 | 0 | 0 | 0 | 0 | 16 | K | 3 | ROZPOCET | 0 | 0 | 0 | 0 | 0 | 2 | 0 | 16 | 905565102
| P |  | Poznámka k položce: ORMPTR 2U | [14 empty] | P | 3
38 | M | 2107 | Optický rozváděč 2U pro 96 SC/ACP | kus | 1 |  | 0 |  |  | snížená |  | 0 | 0 | 0 | 0 | 0 | 32 | M | 3 | ROZPOCET | 0 | 0 | 0 | 0 | 0 | 2 | 0 | 16 | 1253545837
| P |  | Poznámka k položce: ORMPTR 2U | [14 empty] | P | 3
39 | K | 742 2109 | Optický pitail LC konektor | kus | 24 |  | 0 |  |  | snížená |  | 0 | 0 | 0 | 0 | 0 | 16 | K | 3 | ROZPOCET | 0 | 0 | 0 | 0 | 0 | 2 | 0 | 16 | 1614492982
40 | M | 2109 | Optický pitail LC konektor | kus | 24 |  | 0 |  |  | snížená |  | 0 | 0 | 0 | 0 | 0 | 32 | M | 3 | ROZPOCET | 0 | 0 | 0 | 0 | 0 | 2 | 0 | 16 | -1998092137
41 | K | 742 2110 | Sada kazet pro ORMPV 2U | kus | 1 |  | 0 |  |  | snížená |  | 0 | 0 | 0 | 0 | 0 | 16 | K | 3 | ROZPOCET | 0 | 0 | 0 | 0 | 0 | 2 | 0 | 16 | -1341191750
42 | M | 2110 | Sada kazet pro ORMPV 2U | kus | 1 |  | 0 |  |  | snížená |  | 0 | 0 | 0 | 0 | 0 | 32 | M | 3 | ROZPOCET | 0 | 0 | 0 | 0 | 0 | 2 | 0 | 16 | 1810965645
43 | K | 742 2112 | Box na rezervy do racku 2U | kus | 1 |  | 0 |  |  | snížená |  | 0 | 0 | 0 | 0 | 0 | 16 | K | 3 | ROZPOCET | 0 | 0 | 0 | 0 | 0 | 2 | 0 | 16 | -109482207
44 | M | 2112 | Box na rezervy do racku 2U | kus | 1 |  | 0 |  |  | snížená |  | 0 | 0 | 0 | 0 | 0 | 32 | M | 3 | ROZPOCET | 0 | 0 | 0 | 0 | 0 | 2 | 0 | 16 | 558633082
45 | K | 742 2113 | Svaření vlákna v racku | kus | 24 |  | 0 |  |  | snížená |  | 0 | 0 | 0 | 0 | 0 | 16 | K | 3 | ROZPOCET | 0 | 0 | 0 | 0 | 0 | 2 | 0 | 16 | 488532499
46 | M | 2113 | Svaření vlákna v racku | kus | 24 |  | 0 |  |  | snížená |  | 0 | 0 | 0 | 0 | 0 | 32 | M | 3 | ROZPOCET | 0 | 0 | 0 | 0 | 0 | 2 | 0 | 16 | -1613182169
47 | K | 742-13 | Popis trubiček OK | ks | 60 |  | 0 |  |  | snížená |  | 0 | 0 | 0 | 0 | 0 | 4 | K | 3 | ROZPOCET | 0 | 0 | 0 | 0 | 0 | 2 | 0 | 4 | -1359044452
48 | K | 742 2114 | Měření vlákna oboustranně ukončeného | soub. | 24 |  | 0 |  |  | snížená |  | 0 | 0 | 0 | 0 | 0 | 16 | K | 3 | ROZPOCET | 0 | 0 | 0 | 0 | 0 | 2 | 0 | 16 | 2008170108
| D | 2200 | Domácí telefon |  |  |  | 0 |  |  |  |  | 0 |  | 0 |  | 0 | 1 | D | 2 | ROZPOCET | [6 empty] | 0
49 | K | 742 2201 | 3-rámeček pro modulární interkom pro 3 moduly na povrchovou montáž | kus | 1 |  | 0 |  |  | snížená |  | 0 | 0 | 0 | 0 | 0 | 16 | K | 3 | ROZPOCET | 0 | 0 | 0 | 0 | 0 | 2 | 0 | 16 | 2130973317
50 | M | 2201 | 3-rámeček pro modulární interkom pro 3 moduly na povrchovou montáž | kus | 1 |  | 0 |  |  | snížená |  | 0 | 0 | 0 | 0 | 0 | 32 | M | 3 | ROZPOCET | 0 | 0 | 0 | 0 | 0 | 2 | 0 | 16 | -858536984
51 | K | 742 2202 | Stříška | kus | 1 |  | 0 |  |  | snížená |  | 0 | 0 | 0 | 0 | 0 | 16 | K | 3 | ROZPOCET | 0 | 0 | 0 | 0 | 0 | 2 | 0 | 16 | -1224804044
52 | M | 2202 | Stříška | kus | 1 |  | 0 |  |  | snížená |  | 0 | 0 | 0 | 0 | 0 | 32 | M | 3 | ROZPOCET | 0 | 0 | 0 | 0 | 0 | 2 | 0 | 16 | 632957367
53 | K | 742 2203 | Zobrazovací modul (až 2000 kontaktů) | kus | 1 |  | 0 |  |  | snížená |  | 0 | 0 | 0 | 0 | 0 | 16 | K | 3 | ROZPOCET | 0 | 0 | 0 | 0 | 0 | 2 | 0 | 16 | 1453192976
54 | M | 2203 | Zobrazovací modul (až 2000 kontaktů) | kus | 1 |  | 0 |  |  | snížená |  | 0 | 0 | 0 | 0 | 0 | 32 | M | 3 | ROZPOCET | 0 | 0 | 0 | 0 | 0 | 2 | 0 | 16 | 281765237
55 | K | 742 2204 | HIKVISION DS-KD-M, modul čtečka pro videotelefony | kus | 1 |  | 0 |  |  | snížená |  | 0 | 0 | 0 | 0 | 0 | 16 | K | 3 | ROZPOCET | 0 | 0 | 0 | 0 | 0 | 2 | 0 | 16 | -1108123764
56 | M | 2204 | HIKVISION DS-KD-M, modul čtečka pro videotelefony | kus | 1 |  | 0 |  |  | snížená |  | 0 | 0 | 0 | 0 | 0 | 32 | M | 3 | ROZPOCET | 0 | 0 | 0 | 0 | 0 | 2 | 0 | 16 | 1248017035
57 | K | 742 2205 | HLAVNÍ JEDNOTKA DS-KD8003-IME1 povrchová montáž | kus | 1 |  | 0 |  |  | snížená |  | 0 | 0 | 0 | 0 | 0 | 16 | K | 3 | ROZPOCET | 0 | 0 | 0 | 0 | 0 | 2 | 0 | 16 | 183583144
58 | M | 2205 | HLAVNÍ JEDNOTKA DS-KD8003-IME1 povrchová montáž | kus | 1 |  | 0 |  |  | snížená |  | 0 | 0 | 0 | 0 | 0 | 32 | M | 3 | ROZPOCET | 0 | 0 | 0 | 0 | 0 | 2 | 0 | 16 | 1051134683
59 | K | 742 2207 | Monitor pro videotelefon, Wifi, PoE 7" | kus | 12 |  | 0 |  |  | snížená |  | 0 | 0 | 0 | 0 | 0 | 16 | K | 3 | ROZPOCET | 0 | 0 | 0 | 0 | 0 | 2 | 0 | 16 | -2050466693
60 | M | 2207 | Monitor pro videotelefon, Wifi, PoE 7" | kus | 12 |  | 0 |  |  | snížená |  | 0 | 0 | 0 | 0 | 0 | 32 | M | 3 | ROZPOCET | 0 | 0 | 0 | 0 | 0 | 2 | 0 | 16 | 1701875626
| P |  | Poznámka k položce: Monitor pro videotelefon, Wifi, PoE 7" IP bytový dotykový monitor s Wifi a PoEDisplej Nové uživatelsky přívětivé dotykové ovládání Kapacitní dotykový 7" barevný TFT LCD displej Nezávislé otevírání 2 zámků Komunikace se vzdáleným klientským SW na PC Komunikace s mobilním klientem (smartphone, tablet) Možnost připojení až 16 IP kamer Rozlišení 1024 x 600 Menu v češtině Audio Vestavěný všesměrový mikrofon Zabudovaný reproduktor Audio komprese G.711U, 64Kbps Zlepšení kvality zvuku díky omezení šumu a ozvěnySíťové parametry Ethernet 10/100M Wi-Fi 802.11b | [14 empty] | P | 3
61 | K | 742 2209 | Přivěšek pro čtečku | kus | 60 |  | 0 |  |  | snížená |  | 0 | 0 | 0 | 0 | 0 | 16 | K | 3 | ROZPOCET | 0 | 0 | 0 | 0 | 0 | 2 | 0 | 16 | 1262017062
62 | M | 2209 | Přivěšek pro čtečku | kus | 60 |  | 0 |  |  | snížená |  | 0 | 0 | 0 | 0 | 0 | 32 | M | 3 | ROZPOCET | 0 | 0 | 0 | 0 | 0 | 2 | 0 | 16 | -284331833
63 | K | 742 2210 | Tlačítko zvonku (stylové) | kus | 12 |  | 0 |  |  | snížená |  | 0 | 0 | 0 | 0 | 0 | 16 | K | 3 | ROZPOCET | 0 | 0 | 0 | 0 | 0 | 2 | 0 | 16 | 1410414818
64 | M | 2210 | Tlačítko zvonku (stylové) | kus | 12 |  | 0 |  |  | snížená |  | 0 | 0 | 0 | 0 | 0 | 32 | M | 3 | ROZPOCET | 0 | 0 | 0 | 0 | 0 | 2 | 0 | 16 | -552093210
65 | K | 742 2211 | Switch 48 portů PoE (TP-LINK T1600G-52PS (48+4) | kus | 1 |  | 0 |  |  | snížená |  | 0 | 0 | 0 | 0 | 0 | 16 | K | 3 | ROZPOCET | 0 | 0 | 0 | 0 | 0 | 2 | 0 | 16 | 182150985
66 | M | 2211 | Switch 48 portů PoE (TP-LINK T1600G-52PS (48+4) | kus | 1 |  | 0 |  |  | snížená |  | 0 | 0 | 0 | 0 | 0 | 32 | M | 3 | ROZPOCET | 0 | 0 | 0 | 0 | 0 | 2 | 0 | 16 | 905865084
| D | 2300 | NUK |  |  |  | 0 |  |  |  |  | 0 |  | 0 |  | 0 | 1 | D | 2 | ROZPOCET | [6 empty] | 0
67 | K | 742 2303 | Žlab kabelový neděrovaný (plný) 250/50 včetně úchytů | m | 40 |  | 0 |  |  | snížená |  | 0 | 0 | 0 | 0 | 0 | 16 | K | 3 | ROZPOCET | 0 | 0 | 0 | 0 | 0 | 2 | 0 | 16 | 606869720
68 | M | 2303 | Žlab kabelový neděrovaný (plný) 250/50 včetně úchytů | m | 40 |  | 0 |  |  | snížená |  | 0 | 0 | 0 | 0 | 0 | 32 | M | 3 | ROZPOCET | 0 | 0 | 0 | 0 | 0 | 2 | 0 | 16 | 171518370
69 | K | 742 2304 | Víko žlabu š.250 | m | 40 |  | 0 |  |  | snížená |  | 0 | 0 | 0 | 0 | 0 | 16 | K | 3 | ROZPOCET | 0 | 0 | 0 | 0 | 0 | 2 | 0 | 16 | 357251333
70 | M | 2304 | Víko žlabu š.250 | m | 40 |  | 0 |  |  | snížená |  | 0 | 0 | 0 | 0 | 0 | 32 | M | 3 | ROZPOCET | 0 | 0 | 0 | 0 | 0 | 2 | 0 | 16 | -1343981179
71 | K | 742-15 | Připevnění trubek na chobě po stropě nad SDK pomocí příchytek | m | 64 |  | 0 |  |  | snížená |  | 0 | 0 | 0 | 0 | 0 | 4 | K | 3 | ROZPOCET | 0 | 0 | 0 | 0 | 0 | 2 | 0 | 4 | -656606341
72 | M | 15 | Připevnění trubek na chobě po stropě nad SDK pomocí příchytek | m | 64 |  | 0 |  |  | snížená |  | 0 | 0 | 0 | 0 | 0 | 8 | M | 3 | ROZPOCET | 0 | 0 | 0 | 0 | 0 | 2 | 0 | 4 | 1411793557
73 | K | 9 2308 | Stavební přípomoce | soub. | 1 |  | 0 |  |  | snížená |  | 0 | 0 | 0 | 0 | 0 | 4 | K | 3 | ROZPOCET | 0 | 0 | 0 | 0 | 0 | 2 | 0 | 4 | 1209694112
74 | K | 9 2309 | Požární ucpávky | m2 | 0.3 |  | 0 |  |  | snížená |  | 0 | 0 | 0 | 0 | 0 | 16 | K | 3 | ROZPOCET | 0 | 0 | 0 | 0 | 0 | 2 | 0 | 16 | -1859190905
75 | M | 2309 | Požární ucpávky | m2 | 0.3 |  | 0 |  |  | snížená |  | 0 | 0 | 0 | 0 | 0 | 32 | M | 3 | ROZPOCET | 0 | 0 | 0 | 0 | 0 | 2 | 0 | 16 | 539042787
| D | 2400 | Ukončení optiky v bytě (definitivní) |  |  |  | 0 |  |  |  |  | 0 |  | 0 |  | 0 | 1 | D | 2 | ROZPOCET | [6 empty] | 0
76 | K | 742 2401 | Optická zásuvka 4xSC na DIN lištu (osadit 2xSC) | kus | 12 |  | 0 |  |  | snížená |  | 0 | 0 | 0 | 0 | 0 | 16 | K | 3 | ROZPOCET | 0 | 0 | 0 | 0 | 0 | 2 | 0 | 16 | 487734983
77 | M | 2401 | Optická zásuvka 4xSC na DIN lištu (osadit 2xSC) | kus | 12 |  | 0 |  |  | snížená |  | 0 | 0 | 0 | 0 | 0 | 32 | M | 3 | ROZPOCET | 0 | 0 | 0 | 0 | 0 | 2 | 0 | 16 | -1854183496
78 | K | 742 2402 | Optická zásuvka 2xSC na omítku | kus | 1 |  | 0 |  |  | snížená |  | 0 | 0 | 0 | 0 | 0 | 16 | K | 3 | ROZPOCET | 0 | 0 | 0 | 0 | 0 | 2 | 0 | 16 | 956661494
79 | M | 2402 | Optická zásuvka 2xSC na omítku | kus | 1 |  | 0 |  |  | snížená |  | 0 | 0 | 0 | 0 | 0 | 32 | M | 3 | ROZPOCET | 0 | 0 | 0 | 0 | 0 | 2 | 0 | 16 | 1229126959
80 | K | 742 2403 | Optický konektor SC Hot Melt 3M 8300 SM | kus | 28 |  | 0 |  |  | snížená |  | 0 | 0 | 0 | 0 | 0 | 16 | K | 3 | ROZPOCET | 0 | 0 | 0 | 0 | 0 | 2 | 0 | 16 | -1005408516
81 | M | 2403 | Optický konektor SC Hot Melt 3M 8300 SM | kus | 28 |  | 0 |  |  | snížená |  | 0 | 0 | 0 | 0 | 0 | 32 | M | 3 | ROZPOCET | 0 | 0 | 0 | 0 | 0 | 2 | 0 | 16 | -1351125950
82 | K | 742-30 | Datová zásuvka 2xRJ45 cat.5e kompletní (včeně RJ45 cat.5E) na omítku | ks | 2 |  | 0 |  |  | snížená |  | 0 | 0 | 0 | 0 | 0 | 4 | K | 3 | ROZPOCET | 0 | 0 | 0 | 0 | 0 | 2 | 0 | 4 | -1365297315
83 | M | 30 | Datová zásuvka 2xRJ45 cat.5e kompletní (včeně RJ45 cat.5E) na omítku | ks | 2 |  | 0 |  |  | snížená |  | 0 | 0 | 0 | 0 | 0 | 8 | M | 3 | ROZPOCET | 0 | 0 | 0 | 0 | 0 | 2 | 0 | 4 | -334705889
84 | K | 742-16 | Bytový rozvaděč rozvodnice volta 1 řadá 18 modulů | ks | 12 |  | 0 |  |  | snížená |  | 0 | 0 | 0 | 0 | 0 | 4 | K | 3 | ROZPOCET | 0 | 0 | 0 | 0 | 0 | 2 | 0 | 4 | -1294956912
85 | M | 16 | Bytový rozvaděč rozvodnice volta 1 řadá 18 modulů | ks | 12 |  | 0 |  |  | snížená |  | 0 | 0 | 0 | 0 | 0 | 8 | M | 3 | ROZPOCET | 0 | 0 | 0 | 0 | 0 | 2 | 0 | 4 | -1242421635
86 | K | 742-17 | Přepojení telefonní linky na nový přívod kabel UTP 2x2x0,5, 4 x přímý konwektor UY2-D | ks | 14 |  | 0 |  |  | snížená |  | 0 | 0 | 0 | 0 | 0 | 4 | K | 3 | ROZPOCET | 0 | 0 | 0 | 0 | 0 | 2 | 0 | 4 | -1268129398
87 | M | 17 | Přepojení telefonní linky na nový přívod kabel UTP 2x2x0,5, 4 x přímý konwektor UY2-D | ks | 14 |  | 0 |  |  | snížená |  | 0 | 0 | 0 | 0 | 0 | 8 | M | 3 | ROZPOCET | 0 | 0 | 0 | 0 | 0 | 2 | 0 | 4 | -904859671
88 | K | 742-18 | Optický přijímač se zdrojem bytový, 1200-1600nm, 87 - 2150 MHz | ks | 14 |  | 0 |  |  | snížená |  | 0 | 0 | 0 | 0 | 0 | 4 | K | 3 | ROZPOCET | 0 | 0 | 0 | 0 | 0 | 2 | 0 | 4 | 2037816202
89 | M | 18 | Optický přijímač se zdrojem bytový, 1200-1600nm, 87 - 2150 MHz | ks | 14 |  | 0 |  |  | snížená |  | 0 | 0 | 0 | 0 | 0 | 8 | M | 3 | ROZPOCET | 0 | 0 | 0 | 0 | 0 | 2 | 0 | 4 | 355438599
90 | K | 742-19 | Patch kabely SC UPC /SC APC 1m | ks | 28 |  | 0 |  |  | snížená |  | 0 | 0 | 0 | 0 | 0 | 4 | K | 3 | ROZPOCET | 0 | 0 | 0 | 0 | 0 | 2 | 0 | 4 | 1779801597
91 | M | 19 | Patch kabely SC UPC /SC APC 1m | ks | 28 |  | 0 |  |  | snížená |  | 0 | 0 | 0 | 0 | 0 | 8 | M | 3 | ROZPOCET | 0 | 0 | 0 | 0 | 0 | 2 | 0 | 4 | 432956268
92 | K | 742-20 | Přepojení koaxiálního kabelu STA v bytě na optický přijímač F konektor | ks | 14 |  | 0 |  |  | snížená |  | 0 | 0 | 0 | 0 | 0 | 4 | K | 3 | ROZPOCET | 0 | 0 | 0 | 0 | 0 | 2 | 0 | 4 | 143421094
93 | M | 20 | Přepojení koaxiálního kabelu STA v bytě na optický přijímač F konektor | ks | 14 |  | 0 |  |  | snížená |  | 0 | 0 | 0 | 0 | 0 | 8 | M | 3 | ROZPOCET | 0 | 0 | 0 | 0 | 0 | 2 | 0 | 4 | -1244969765
94 | K | 742-21 | Demontáž starých protahovacích lišt na chodbě a krabic po přepojení | ks | 7 |  | 0 |  |  | snížená |  | 0 | 0 | 0 | 0 | 0 | 4 | K | 3 | ROZPOCET | 0 | 0 | 0 | 0 | 0 | 2 | 0 | 4 | 1021946849
95 | K | 742 2407 | Měření vlákna oboustranně ukončeného | soub. | 26 |  | 0 |  |  | snížená |  | 0 | 0 | 0 | 0 | 0 | 16 | K | 3 | ROZPOCET | 0 | 0 | 0 | 0 | 0 | 2 | 0 | 16 | -746499636
| D | 4000 | Optické rozvody (STA/SAT) příjem SIGNÁLU DISTRIBUDE PO OPTICE |  |  |  | 0 |  |  |  |  | 0 |  | 0 |  | 0 | 1 | D | 2 | ROZPOCET | [6 empty] | 0
96 | K | 742 4011 | Optický vysílač | kus | 1 |  | 0 |  |  | snížená |  | 0 | 0 | 0 | 0 | 0 | 16 | K | 3 | ROZPOCET | 0 | 0 | 0 | 0 | 0 | 2 | 0 | 16 | 1101298202
97 | M | 4011 | Optický vysílač | kus | 1 |  | 0 |  |  | snížená |  | 0 | 0 | 0 | 0 | 0 | 32 | M | 3 | ROZPOCET | 0 | 0 | 0 | 0 | 0 | 2 | 0 | 16 | -144966159
| P |  | Poznámka k položce: Optický vysílač 1310 nm, převede 4 SAT polarizace + TV do jednoho optického výstupu Systém používá komerčníLNB a parabolu nevyžadující speciální optické nástroje. A jeschopný přenést všechny satelitní aterestrické signály prostřednictvím jediného signálu 9/125skleněného vlákna. Systém poskytne velký počet výstupů.Instalace na standardní LNB - AGC na vysílačích - Cascadable řešení podobné distribuci MSW- Úbytek optické distribuce max 21 dB. | [14 empty] | P | 3
98 | K | 742-23 | Mikrotrubička nehořlavá 8/5,5mm ŠEDÁ (STA) | ks | 50 |  | 0 |  |  | snížená |  | 0 | 0 | 0 | 0 | 0 | 4 | K | 3 | ROZPOCET | 0 | 0 | 0 | 0 | 0 | 2 | 0 | 4 | -1422394870
99 | M | 23 | Mikrotrubička nehořlavá 8/5,5mm ŠEDÁ (STA) | ks | 50 |  | 0 |  |  | snížená |  | 0 | 0 | 0 | 0 | 0 | 8 | M | 3 | ROZPOCET | 0 | 0 | 0 | 0 | 0 | 2 | 0 | 4 | 590383068
100 | K | 742-24 | Mikrotrubička nehořlavá 10/5,5mm MODRÁ (STA STŘECHA) | ks | 70 |  | 0 |  |  | snížená |  | 0 | 0 | 0 | 0 | 0 | 4 | K | 3 | ROZPOCET | 0 | 0 | 0 | 0 | 0 | 2 | 0 | 4 | -1146635532
101 | M | 24 | Mikrotrubička nehořlavá 10/5,5mm MODRÁ (STA STŘECHA) | ks | 70 |  | 0 |  |  | snížená |  | 0 | 0 | 0 | 0 | 0 | 8 | M | 3 | ROZPOCET | 0 | 0 | 0 | 0 | 0 | 2 | 0 | 4 | -1868236537
102 | K | 742-25 | Spojka trubičky 8rnrn průhledná s pojistkami | ks | 1 |  | 0 |  |  | snížená |  | 0 | 0 | 0 | 0 | 0 | 4 | K | 3 | ROZPOCET | 0 | 0 | 0 | 0 | 0 | 2 | 0 | 4 | -1753382981
103 | M | 25 | Spojka trubičky 8rnrn průhledná s pojistkami | ks | 1 |  | 0 |  |  | snížená |  | 0 | 0 | 0 | 0 | 0 | 8 | M | 3 | ROZPOCET | 0 | 0 | 0 | 0 | 0 | 2 | 0 | 4 | 1368101233
104 | K | 742-26 | Spojka trubičky redukční10/8, 2x pojistka | ks | 1 |  | 0 |  |  | snížená |  | 0 | 0 | 0 | 0 | 0 | 4 | K | 3 | ROZPOCET | 0 | 0 | 0 | 0 | 0 | 2 | 0 | 4 | 939889499
105 | M | 26 | Spojka trubičky redukční10/8, 2x pojistka | ks | 1 |  | 0 |  |  | snížená |  | 0 | 0 | 0 | 0 | 0 | 8 | M | 3 | ROZPOCET | 0 | 0 | 0 | 0 | 0 | 2 | 0 | 4 | -1856778977
106 | K | 742-27 | Optický kabel 4vl SM 3,6mm LSOH Eca Optický kabel DROP1000 s LSOH pláštěm a třídou reakce na oheň Eca 4 vlákna SM 9/125 | m | 200 |  | 0 |  |  | snížená |  | 0 | 0 | 0 | 0 | 0 | 4 | K | 3 | ROZPOCET | 0 | 0 | 0 | 0 | 0 | 2 | 0 | 4 | -960656953
107 | M | 27 | Optický kabel 4vl SM 3,6mm LSOH Eca Optický kabel DROP1000 s LSOH pláštěm a třídou reakce na oheň Eca 4 vlákna SM 9/125 | m | 200 |  | 0 |  |  | snížená |  | 0 | 0 | 0 | 0 | 0 | 8 | M | 3 | ROZPOCET | 0 | 0 | 0 | 0 | 0 | 2 | 0 | 4 | -1729433055
108 | K | 742 4014 | Autenátor | kus | 12 |  | 0 |  |  | snížená |  | 0 | 0 | 0 | 0 | 0 | 16 | K | 3 | ROZPOCET | 0 | 0 | 0 | 0 | 0 | 2 | 0 | 16 | -1578242561
109 | M | 4014 | Autenátor | kus | 12 |  | 0 |  |  | snížená |  | 0 | 0 | 0 | 0 | 0 | 32 | M | 3 | ROZPOCET | 0 | 0 | 0 | 0 | 0 | 2 | 0 | 16 | -1067553448
110 | K | 742 4015 | Nosník LGX | kus | 1 |  | 0 |  |  | snížená |  | 0 | 0 | 0 | 0 | 0 | 16 | K | 3 | ROZPOCET | 0 | 0 | 0 | 0 | 0 | 2 | 0 | 16 | -37302473
111 | M | 4015 | Nosník LGX | kus | 1 |  | 0 |  |  | snížená |  | 0 | 0 | 0 | 0 | 0 | 32 | M | 3 | ROZPOCET | 0 | 0 | 0 | 0 | 0 | 2 | 0 | 16 | -840104190
112 | K | 742-28 | Patch kabely LC/SC APC 3m | ks | 3 |  | 0 |  |  | snížená |  | 0 | 0 | 0 | 0 | 0 | 4 | K | 3 | ROZPOCET | 0 | 0 | 0 | 0 | 0 | 2 | 0 | 4 | 1516643005
113 | M | 28 | Patch kabely LC/SC APC 3m | ks | 3 |  | 0 |  |  | snížená |  | 0 | 0 | 0 | 0 | 0 | 8 | M | 3 | ROZPOCET | 0 | 0 | 0 | 0 | 0 | 2 | 0 | 4 | -1725629341
114 | K | 742 4016 | Rozbočovače PLC 1/32 (splitter) | kus | 1 |  | 0 |  |  | snížená |  | 0 | 0 | 0 | 0 | 0 | 16 | K | 3 | ROZPOCET | 0 | 0 | 0 | 0 | 0 | 2 | 0 | 16 | 1157837485
115 | M | 4016 | Rozbočovače PLC 1/32 (splitter) | kus | 1 |  | 0 |  |  | snížená |  | 0 | 0 | 0 | 0 | 0 | 32 | M | 3 | ROZPOCET | 0 | 0 | 0 | 0 | 0 | 2 | 0 | 16 | 886657945
116 | K | 998742203 | Přesun hmot pro slaboproud stanovený procentní sazbou (%) z ceny vodorovná dopravní vzdálenost do 50 m v objektech výšky přes 12 do 24 m | % |  |  | 0 |  |  | snížená |  | 0 | 0 | 0 | 0 | 0 | 16 | K | 3 | ROZPOCET | 0 | 0 | 0 | 0 | 0 | 2 | 0 | 16 | -1005034084
| Online PSC |  | https://podminky.urs.cz/item/CS_URS_2023_01/998742203 | [14 empty] | Online PSC | 3

## S2-742-2 - Bezpečnostní s...
{be7dfe80-5368-4304-8ab3-a63921bc06c9}
1
| KRYCÍ LIST SOUPISU PRACÍ | [7 empty] | v --- níže se nacházejí doplnkové a pomocné údaje k sestavám --- v | [8 empty] | False
Stavba:
Rekonstrukce výtahových kabin v bytovém domě
Objekt:
424.2A2 - S.2 – Oprava výtahu sekce 1
Soupis:
S2-742-2 - Bezpečnostní systémy
| KSO: |  | 803 52 23 |  |  | CC-CZ:
| Místo: |  | náměstí Svobody 728/1 |  |  | Datum: | 2023-04-24
| Zadavatel: |  |  |  |  | IČ: | IČ: 271 14 112
|  | SNEO a.s. |  |  |  | DIČ:
| Uchazeč: |  |  |  |  | IČ: | Vyplň údaj
|  | Vyplň údaj |  |  |  | DIČ: | Vyplň údaj
| Projektant: |  |  |  |  | IČ: | IČ: 717 24 257
|  | Ing. Filip Nehonský |  |  |  | DIČ:
| Zpracovatel: |  |  |  |  | IČ:
|  | Pavel Novotný |  |  |  | DIČ:
Poznámka:
| Cena bez DPH | [5 empty] | 0
|  |  | Základ daně |  |  | Sazba daně | Výše daně
| DPH | základní | 0 |  |  | 21% | 0
|  | snížená | 0 |  |  | 15% | 0
|  | zákl. přenesená | 0 |  |  | 21% | 0
|  | sníž. přenesená | 0 |  |  | 15% | 0
|  | nulová | 0 |  |  | 0% | 0
| Cena s DPH |  |  | v | CZK |  | 0
REKAPITULACE ČLENĚNÍ SOUPISU PRACÍ
Stavba:
Rekonstrukce výtahových kabin v bytovém domě
Objekt:
424.2A2 - S.2 – Oprava výtahu sekce 1
Soupis:
S2-742-2 - Bezpečnostní systémy
Místo: |  |  | náměstí Svobody 728/1 |  |  | Datum: | 2023-04-24
Zadavatel: |  |  | SNEO a.s. |  |  | Projektant: | Ing. Filip Nehonský
Uchazeč: |  |  | Vyplň údaj |  |  | Zpracovatel: | Pavel Novotný
Kód dílu - Popis | [6 empty] | Cena celkem [CZK]
Náklady stavby celkem | [6 empty] | 0 | [11 empty] | -1
| PSV - Práce a dodávky PSV | [5 empty] | 0
| 742 - Elektroinstalace - slaboproud | [5 empty] | 0
| 3000 - VSS (CCTV) VSS (CCTV) | [5 empty] | 0
| 3100 - NUK (využity žlaby ze sdělovací části) | [5 empty] | 0
SOUPIS PRACÍ
Stavba:
Rekonstrukce výtahových kabin v bytovém domě
Objekt:
424.2A2 - S.2 – Oprava výtahu sekce 1
Soupis:
S2-742-2 - Bezpečnostní systémy
Místo: |  |  | náměstí Svobody 728/1 |  |  | Datum: | 2023-04-24
Zadavatel: |  |  | SNEO a.s. |  |  | Projektant: | Ing. Filip Nehonský
Uchazeč: |  |  | Vyplň údaj |  |  | Zpracovatel: | Pavel Novotný
PČ | Typ | Kód | Popis | MJ | Množství | J.cena [CZK] | Cena celkem [CZK] | Cenová soustava |  | DPH | J. Nh [h] | Nh celkem [h] | J. hmotnost [t] | Hmotnost celkem [t] | J. suť [t] | Suť Celkem [t]
Náklady soupisu celkem | [6 empty] | 0 |  |  |  |  | 0 |  | 0 |  | 0 |  | D | -1 | [7 empty] | 0
| D | PSV | Práce a dodávky PSV |  |  |  | 0 |  |  |  |  | 0 |  | 0 |  | 0 | 1 | D | 0 | ROZPOCET | [6 empty] | 0
| D | 742 | Elektroinstalace - slaboproud |  |  |  | 0 |  |  |  |  | 0 |  | 0 |  | 0 | 1 | D | 1 | ROZPOCET | [6 empty] | 0
| D | 3000 | VSS (CCTV) VSS (CCTV) |  |  |  | 0 |  |  |  |  | 0 |  | 0 |  | 0 | 1 | D | 2 | ROZPOCET | [6 empty] | 0
1 | K | 742 3001 | 2MPIX IP TURRET ACUSENSE KAMERA, IR 30M, IP67 | kus | 2 |  | 0 |  |  | snížená |  | 0 | 0 | 0 | 0 | 0 | 16 | K | 3 | ROZPOCET | 0 | 0 | 0 | 0 | 0 | 2 | 0 | 16 | 52022264
2 | M | 3001 | 2MPIX IP TURRET ACUSENSE KAMERA, IR 30M, IP67 | kus | 2 |  | 0 |  |  | snížená |  | 0 | 0 | 0 | 0 | 0 | 32 | M | 3 | ROZPOCET | 0 | 0 | 0 | 0 | 0 | 2 | 0 | 16 | 1227651758
| P |  | Poznámka k položce: AcuSense technologie - DEEP LEARNING analýza na odfiltrování falešných poplachů.AcuSense technologie - detekuje osoby či vozidla pro snadné vyhledávání v záznamu a pro úsporu prostoru na pevném diskuAcuSense technologie - nereaguje na plané poplachy, např. déšť, sněžení, pohyb listů ve větru, střídání světla a stínu apod.více zde 1/2,8" CMOS čip Progressive Scan Vestavěný objektiv 2,8mm@F1.6/ úhel záběru 107° (horizontální); 57° (vertikální), 129° (diagonální) Citlivost 0,002 Lux @ F1.4 (AGC ON) Rychlost závěrky: 1/3 s - 1/100 000 s | [14 empty] | P | 3
3 | K | 742 3002 | SMART MANAGED SWITCH 16X GB POE + 2X GB SFP UPLINK, 225W, SUPER POE - DOSAH AŽ 300M | kus | 1 |  | 0 |  |  | snížená |  | 0 | 0 | 0 | 0 | 0 | 16 | K | 3 | ROZPOCET | 0 | 0 | 0 | 0 | 0 | 2 | 0 | 16 | 1756319289
4 | M | 3002 | SMART MANAGED SWITCH 16X GB POE + 2X GB SFP UPLINK, 225W, SUPER POE - DOSAH AŽ 300M | kus | 1 |  | 0 |  |  | snížená |  | 0 | 0 | 0 | 0 | 0 | 32 | M | 3 | ROZPOCET | 0 | 0 | 0 | 0 | 0 | 2 | 0 | 16 | 173621582
| P |  | Poznámka k položce: Full Gigabit Smart managed PoE SwitchSmart funkce Vizualizace topologie sítě Alarmy typu PUSH Monitoring stavu zařízení v reálném čase Správa šířky pásma Náhled trasování Rozpoznávání zařízení Náhled živého snímkuTechnické údaje PoE porty: 16x Gb + Uplink port: 2x Gb SFP PoE standard: IEEE 802.3af, IEEE 802.3at Network standard: IEEE 802.3, IEEE 802.3u, IEEE 802.3x, IEEE 802.3ab, IEEE 802.3z Switching capacity: 36 Gbps Forwarding mode: Store-and-forward Super PoE: podpora přenosu na vzdálelenost 300m MAC address Table: 8k Power: max. 225W Port max. power 30W napájení: 100-240V AC, 50/60Hz spotřeba energie 250W | [14 empty] | P | 3
5 | K | 742 3003 | ÚPS 1500VA 2U | kus | 1 |  | 0 |  |  | snížená |  | 0 | 0 | 0 | 0 | 0 | 16 | K | 3 | ROZPOCET | 0 | 0 | 0 | 0 | 0 | 2 | 0 | 16 | 1876271932
6 | M | 3003 | ÚPS 1500VA 2U | kus | 1 |  | 0 |  |  | snížená |  | 0 | 0 | 0 | 0 | 0 | 32 | M | 3 | ROZPOCET | 0 | 0 | 0 | 0 | 0 | 2 | 0 | 16 | 1553753529
7 | K | 742 3004 | Patch panel pro ukončení kamer 28xRJ45 cat.5e večtně RJ | kus | 1 |  | 0 |  |  | snížená |  | 0 | 0 | 0 | 0 | 0 | 16 | K | 3 | ROZPOCET | 0 | 0 | 0 | 0 | 0 | 2 | 0 | 16 | -1798787583
8 | M | 3004 | Patch panel pro ukončení kamer 28xRJ45 cat.5e večtně RJ | kus | 1 |  | 0 |  |  | snížená |  | 0 | 0 | 0 | 0 | 0 | 32 | M | 3 | ROZPOCET | 0 | 0 | 0 | 0 | 0 | 2 | 0 | 16 | 609899384
9 | K | 742 3005 | Vyvazovací panel 1U | kus | 1 |  | 0 |  |  | snížená |  | 0 | 0 | 0 | 0 | 0 | 16 | K | 3 | ROZPOCET | 0 | 0 | 0 | 0 | 0 | 2 | 0 | 16 | -2095972195
10 | M | 3005 | Vyvazovací panel 1U | kus | 1 |  | 0 |  |  | snížená |  | 0 | 0 | 0 | 0 | 0 | 32 | M | 3 | ROZPOCET | 0 | 0 | 0 | 0 | 0 | 2 | 0 | 16 | 733354707
11 | K | 742 3006 | M6 pro rozvaděče (50ks) | sada | 24 |  | 0 |  |  | snížená |  | 0 | 0 | 0 | 0 | 0 | 16 | K | 3 | ROZPOCET | 0 | 0 | 0 | 0 | 0 | 2 | 0 | 16 | 81785578
12 | M | 3006 | M6 pro rozvaděče (50ks) | sada | 24 |  | 0 |  |  | snížená |  | 0 | 0 | 0 | 0 | 0 | 32 | M | 3 | ROZPOCET | 0 | 0 | 0 | 0 | 0 | 2 | 0 | 16 | -1241786414
13 | K | 742 3007 | Metalický patch kabel 1m modrý cat. 5E | kus | 14 |  | 0 |  |  | snížená |  | 0 | 0 | 0 | 0 | 0 | 16 | K | 3 | ROZPOCET | 0 | 0 | 0 | 0 | 0 | 2 | 0 | 16 | 2077867098
14 | M | 3007 | Metalický patch kabel 1m modrý cat. 5E | kus | 14 |  | 0 |  |  | snížená |  | 0 | 0 | 0 | 0 | 0 | 32 | M | 3 | ROZPOCET | 0 | 0 | 0 | 0 | 0 | 2 | 0 | 16 | 370001619
15 | K | 742 3008 | Metalický patch kabel 2m modrý cat. 5E | kus | 2 |  | 0 |  |  | snížená |  | 0 | 0 | 0 | 0 | 0 | 16 | K | 3 | ROZPOCET | 0 | 0 | 0 | 0 | 0 | 2 | 0 | 16 | 857847965
16 | M | 3008 | Metalický patch kabel 2m modrý cat. 5E | kus | 2 |  | 0 |  |  | snížená |  | 0 | 0 | 0 | 0 | 0 | 32 | M | 3 | ROZPOCET | 0 | 0 | 0 | 0 | 0 | 2 | 0 | 16 | 847975004
17 | K | 742 3009 | 16 KANÁLOVÝ NVR PRO IP KAMERY (160MB/160MB), SUPER POE, 4K, 2XHDD, ALARM I/O | kus | 1 |  | 0 |  |  | snížená |  | 0 | 0 | 0 | 0 | 0 | 16 | K | 3 | ROZPOCET | 0 | 0 | 0 | 0 | 0 | 2 | 0 | 16 | 943672124
18 | M | 3009 | 16 KANÁLOVÝ NVR PRO IP KAMERY (160MB/160MB), SUPER POE, 4K, 2XHDD, ALARM I/O | kus | 1 |  | 0 |  |  | snížená |  | 0 | 0 | 0 | 0 | 0 | 32 | M | 3 | ROZPOCET | 0 | 0 | 0 | 0 | 0 | 2 | 0 | 16 | -1656351528
| P |  | Poznámka k položce: NVR pro IP kamery maximální datový tok 160Mb / 160Mb (záznam / odchozí) HDMI/VGA nezávislé video výstupy - HDMI výstup až ve 4K(3840x2160), VGA výstup až ve 2Mpx (1920x1080) video komprese: H.265+/H.265/H.264/H.264+/MPEG4 rozlišení pro záznam (8MP/6MP/5MP/4MP/3MP/1080p/UXGA/720p/...) 1x AUDIO IN / OUT - pouze pro obousměrnou audio komunikaci synchronní přehrávání 16 kanálů schopnost zobrazení: 2-ch@8MP (25fps) / 4-ch@4MP (30fps) / 8-ch@1080p (30fps) 2x SATA HDD s kapacitou do 6TB síťové protokoly: TCP/IP, DHCP, HIK-Connect, DNS, DDNS, NTP, SADP, SMTP, NFS, iSCSI, UPnP™, HTTPS 1x Gb Ethernet RJ | [14 empty] | P | 3
19 | K | 742 3010 | HDD Pevný disk HDD Western Digital PURPLE WD60PURX 3TB | kus | 2 |  | 0 |  |  | snížená |  | 0 | 0 | 0 | 0 | 0 | 16 | K | 3 | ROZPOCET | 0 | 0 | 0 | 0 | 0 | 2 | 0 | 16 | -85752345
20 | M | 3010 | HDD Pevný disk HDD Western Digital PURPLE WD60PURX 3TB | kus | 2 |  | 0 |  |  | snížená |  | 0 | 0 | 0 | 0 | 0 | 32 | M | 3 | ROZPOCET | 0 | 0 | 0 | 0 | 0 | 2 | 0 | 16 | -1238769340
21 | K | 742 3011 | Kabel UTP 4x2x0,55, cat.5 BARVA PLÁŠTĚ MODRÁ | m | 40 |  | 0 |  |  | snížená |  | 0 | 0 | 0 | 0 | 0 | 16 | K | 3 | ROZPOCET | 0 | 0 | 0 | 0 | 0 | 2 | 0 | 16 | 244303785
22 | M | 3011 | Kabel UTP 4x2x0,55, cat.5 BARVA PLÁŠTĚ MODRÁ | m | 40 |  | 0 |  |  | snížená |  | 0 | 0 | 0 | 0 | 0 | 32 | M | 3 | ROZPOCET | 0 | 0 | 0 | 0 | 0 | 2 | 0 | 16 | -1583132866
23 | K | 742 3012 | Spojka UTP cat 5E | kus | 2 |  | 0 |  |  | snížená |  | 0 | 0 | 0 | 0 | 0 | 16 | K | 3 | ROZPOCET | 0 | 0 | 0 | 0 | 0 | 2 | 0 | 16 | 1654330513
24 | M | 3012 | Spojka UTP cat 5E | kus | 2 |  | 0 |  |  | snížená |  | 0 | 0 | 0 | 0 | 0 | 32 | M | 3 | ROZPOCET | 0 | 0 | 0 | 0 | 0 | 2 | 0 | 16 | -630924388
| D | 3100 | NUK (využity žlaby ze sdělovací části) |  |  |  | 0 |  |  |  |  | 0 |  | 0 |  | 0 | 1 | D | 2 | ROZPOCET | [6 empty] | 0
25 | K | 742 3101 | Trubka PVC ohebnáSUPERMONOFLEX 1225 (25/18,3mm) | m | 40 |  | 0 |  |  | snížená |  | 0 | 0 | 0 | 0 | 0 | 16 | K | 3 | ROZPOCET | 0 | 0 | 0 | 0 | 0 | 2 | 0 | 16 | 184920701
26 | M | 3101 | Trubka PVC ohebnáSUPERMONOFLEX 1225 (25/18,3mm) | m | 40 |  | 0 |  |  | snížená |  | 0 | 0 | 0 | 0 | 0 | 32 | M | 3 | ROZPOCET | 0 | 0 | 0 | 0 | 0 | 2 | 0 | 16 | -971735189
27 | K | 998742203 | Přesun hmot pro slaboproud stanovený procentní sazbou (%) z ceny vodorovná dopravní vzdálenost do 50 m v objektech výšky přes 12 do 24 m | % |  |  | 0 |  |  | snížená |  | 0 | 0 | 0 | 0 | 0 | 16 | K | 3 | ROZPOCET | 0 | 0 | 0 | 0 | 0 | 2 | 0 | 16 | 571741151
| Online PSC |  | https://podminky.urs.cz/item/CS_URS_2023_01/998742203 | [14 empty] | Online PSC | 3

## S2-361.1 - Měření a regulace
{aab9c271-ffee-4dd1-a1dd-378474368413}
1
| KRYCÍ LIST SOUPISU PRACÍ | [7 empty] | v --- níže se nacházejí doplnkové a pomocné údaje k sestavám --- v | [8 empty] | False
Stavba:
Rekonstrukce výtahových kabin v bytovém domě
Objekt:
424.2A2 - S.2 – Oprava výtahu sekce 1
Soupis:
S2-361.1 - Měření a regulace
| KSO: |  | 803 52 23 |  |  | CC-CZ:
| Místo: |  | náměstí Svobody 728/1 |  |  | Datum: | 2023-04-24
| Zadavatel: |  |  |  |  | IČ: | IČ: 271 14 112
|  | SNEO a.s. |  |  |  | DIČ:
| Uchazeč: |  |  |  |  | IČ: | Vyplň údaj
|  | Vyplň údaj |  |  |  | DIČ: | Vyplň údaj
| Projektant: |  |  |  |  | IČ: | IČ: 717 24 257
|  | Ing. Filip Nehonský |  |  |  | DIČ:
| Zpracovatel: |  |  |  |  | IČ:
|  | Pavel Novotný |  |  |  | DIČ:
Poznámka:
| Cena bez DPH | [5 empty] | 0
|  |  | Základ daně |  |  | Sazba daně | Výše daně
| DPH | základní | 0 |  |  | 21% | 0
|  | snížená | 0 |  |  | 15% | 0
|  | zákl. přenesená | 0 |  |  | 21% | 0
|  | sníž. přenesená | 0 |  |  | 15% | 0
|  | nulová | 0 |  |  | 0% | 0
| Cena s DPH |  |  | v | CZK |  | 0
REKAPITULACE ČLENĚNÍ SOUPISU PRACÍ
Stavba:
Rekonstrukce výtahových kabin v bytovém domě
Objekt:
424.2A2 - S.2 – Oprava výtahu sekce 1
Soupis:
S2-361.1 - Měření a regulace
Místo: |  |  | náměstí Svobody 728/1 |  |  | Datum: | 2023-04-24
Zadavatel: |  |  | SNEO a.s. |  |  | Projektant: | Ing. Filip Nehonský
Uchazeč: |  |  | Vyplň údaj |  |  | Zpracovatel: | Pavel Novotný
Kód dílu - Popis | [6 empty] | Cena celkem [CZK]
Náklady stavby celkem | [6 empty] | 0 | [11 empty] | -1
| HSV - Práce a dodávky HSV | [5 empty] | 0
| 9 - Ostatní konstrukce a práce, bourání | [5 empty] | 0
| 997 - Přesun sutě | [5 empty] | 0
| PSV - Práce a dodávky PSV | [5 empty] | 0
| 741 - Elektroinstalace - silnoproud | [5 empty] | 0
SOUPIS PRACÍ
Stavba:
Rekonstrukce výtahových kabin v bytovém domě
Objekt:
424.2A2 - S.2 – Oprava výtahu sekce 1
Soupis:
S2-361.1 - Měření a regulace
Místo: |  |  | náměstí Svobody 728/1 |  |  | Datum: | 2023-04-24
Zadavatel: |  |  | SNEO a.s. |  |  | Projektant: | Ing. Filip Nehonský
Uchazeč: |  |  | Vyplň údaj |  |  | Zpracovatel: | Pavel Novotný
PČ | Typ | Kód | Popis | MJ | Množství | J.cena [CZK] | Cena celkem [CZK] | Cenová soustava |  | DPH | J. Nh [h] | Nh celkem [h] | J. hmotnost [t] | Hmotnost celkem [t] | J. suť [t] | Suť Celkem [t]
Náklady soupisu celkem | [6 empty] | 0 |  |  |  |  | 0 |  | 0.01643 |  | 0.4155 |  | D | -1 | [10 empty] | 0
| D | HSV | Práce a dodávky HSV |  |  |  | 0 |  |  |  |  | 0 |  | 0 |  | 0.407 | 1 | D | 0 |  |  |  | ROZPOCET | [6 empty] | 0
| D | 9 | Ostatní konstrukce a práce, bourání |  |  |  | 0 |  |  |  |  | 0 |  | 0 |  | 0.407 | 1 | D | 1 |  |  |  | ROZPOCET | [6 empty] | 0
1 | K | 972054241 | Vybourání otvorů ve stropech nebo klenbách železobetonových bez odstranění podlahy a násypu, plochy do 0,09 m2, tl. do 150 mm | kus | 12 |  | 0 |  |  | snížená |  | 0 | 0 | 0 | 0.032 | 0.384 | 4 | K | 2 |  |  |  | ROZPOCET | 0 | 0 | 0 | 0 | 0 | 2 | 0 | 4 | -1924134015
| Online PSC |  | https://podminky.urs.cz/item/CS_URS_2023_01/972054241 | [14 empty] | Online PSC | 2
2 | K | 974082112 | Vysekání rýh pro ploché vodiče v omítce vápenné nebo vápenocementové stěn, šířky do 30 mm | m | 23 |  | 0 |  |  | snížená |  | 0 | 0 | 0 | 0.001 | 0.023 | 4 | K | 2 |  |  |  | ROZPOCET | 0 | 0 | 0 | 0 | 0 | 2 | 0 | 4 | -3779055
| Online PSC |  | https://podminky.urs.cz/item/CS_URS_2023_01/974082112 | [14 empty] | Online PSC | 2
| D | 997 | Přesun sutě |  |  |  | 0 |  |  |  |  | 0 |  | 0 |  | 0 | 1 | D | 1 |  |  |  | ROZPOCET | [6 empty] | 0
3 | K | 997013217 | Vnitrostaveništní doprava suti a vybouraných hmot vodorovně do 50 m svisle ručně pro budovy a haly výšky přes 21 do 24 m | t | 0.416 |  | 0 |  |  | snížená |  | 0 | 0 | 0 | 0 | 0 | 4 | K | 2 |  |  |  | ROZPOCET | 0 | 0 | 0 | 0 | 0 | 2 | 0 | 4 | -1914451178
| Online PSC |  | https://podminky.urs.cz/item/CS_URS_2023_01/997013217 | [14 empty] | Online PSC | 2
4 | K | 997013501 | Odvoz suti a vybouraných hmot na skládku nebo meziskládku se složením, na vzdálenost do 1 km | t | 0.416 |  | 0 |  |  | snížená |  | 0 | 0 | 0 | 0 | 0 | 4 | K | 2 |  |  |  | ROZPOCET | 0 | 0 | 0 | 0 | 0 | 2 | 0 | 4 | -134723307
| Online PSC |  | https://podminky.urs.cz/item/CS_URS_2023_01/997013501 | [14 empty] | Online PSC | 2
5 | K | 997013509 | Odvoz suti a vybouraných hmot na skládku nebo meziskládku se složením, na vzdálenost Příplatek k ceně za každý další i započatý 1 km přes 1 km | t | 7.904 |  | 0 |  |  | snížená |  | 0 | 0 | 0 | 0 | 0 | 4 | K | 2 |  |  |  | ROZPOCET | 0 | 0 | 0 | 0 | 0 | 2 | 0 | 4 | 1077345940
| Online PSC |  | https://podminky.urs.cz/item/CS_URS_2023_01/997013509 | [14 empty] | Online PSC | 2
| VV |  | 0,416*19 'Přepočtené koeficientem množství |  | 7.904 | [12 empty] | VV | 2 | 2 | False | 1 | ROZPOCET
6 | K | 997013631 | Poplatek za uložení stavebního odpadu na skládce (skládkovné) směsného stavebního a demoličního zatříděného do Katalogu odpadů pod kódem 17 09 04 | t | 0.416 |  | 0 |  |  | snížená |  | 0 | 0 | 0 | 0 | 0 | 4 | K | 2 |  |  |  | ROZPOCET | 0 | 0 | 0 | 0 | 0 | 2 | 0 | 4 | -1453170731
| Online PSC |  | https://podminky.urs.cz/item/CS_URS_2023_01/997013631 | [14 empty] | Online PSC | 2
| D | PSV | Práce a dodávky PSV |  |  |  | 0 |  |  |  |  | 0 |  | 0.01643 |  | 0.0085 | 2 | D | 0 |  |  |  | ROZPOCET | [6 empty] | 0
| D | 741 | Elektroinstalace - silnoproud |  |  |  | 0 |  |  |  |  | 0 |  | 0.01643 |  | 0.0085 | 2 | D | 1 |  |  |  | ROZPOCET | [6 empty] | 0
7 | K | 741110101 | Montáž trubek pancéřových elektroinstalačních s nasunutím nebo našroubováním do krabic plastových tuhých, uložených pevně, Ø přes 16 do 23 mm | m | 100 |  | 0 |  |  | snížená |  | 0 | 0 | 0 | 0 | 0 | 16 | K | 2 |  |  |  | ROZPOCET | 0 | 0 | 0 | 0 | 0 | 2 | 0 | 16 | -815324573
| Online PSC |  | https://podminky.urs.cz/item/CS_URS_2023_01/741110101 | [14 empty] | Online PSC | 2
8 | M | 3451292773 | trubka instalační bezhalogenová (25/18,2mm) 1225HFPP | m | 105 |  | 0 |  |  | snížená |  | 0 | 0.00014 | 0.0147 | 0 | 0 | 32 | M | 2 |  |  |  | ROZPOCET | 0 | 0 | 0 | 0 | 0 | 2 | 0 | 16 | 1367912367
| VV |  | 100*1,05 'Přepočtené koeficientem množství |  | 105 | [12 empty] | VV | 2 | 2 | False | 1 | ROZPOCET
9 | K | 741111801 | Demontáž elektroinstalačních trubek plastových tuhých, uložených pevně, vnější Ø do 50 mm | m | 50 |  | 0 |  |  | snížená |  | 0 | 0 | 0 | 0.00017 | 0.0085 | 16 | K | 2 |  |  |  | ROZPOCET | 0 | 0 | 0 | 0 | 0 | 2 | 0 | 16 | 167709817
| Online PSC |  | https://podminky.urs.cz/item/CS_URS_2023_01/741111801 | [14 empty] | Online PSC | 2
10 | K | 741112021 | Montáž krabic elektroinstalačních bez napojení na trubky a lišty, demontáže a montáže víčka a přístroje protahovacích nebo odbočných nástěnných plastových čtyřhranných, vel. do 100x100 mm | kus | 24 |  | 0 |  |  | snížená |  | 0 | 0 | 0 | 0 | 0 | 16 | K | 2 |  |  |  | ROZPOCET | 0 | 0 | 0 | 0 | 0 | 2 | 0 | 16 | 1685003427
| Online PSC |  | https://podminky.urs.cz/item/CS_URS_2023_01/741112021 | [14 empty] | Online PSC | 2
| VV |  | "PK2" 12 |  | 12 | [12 empty] | VV | 2 | 2 | True | 0 | ROZPOCET
| VV |  | "PK3" 12 |  | 12 | [12 empty] | VV | 2 | 2 | True | 0 | ROZPOCET
11 | M | 34571489 | krabice bezhalogenová PC-ABS přístrojová kruhová D 70mm hluboká | kus | 24 |  | 0 |  |  | snížená |  | 0 | 2e-05 | 0.00048 | 0 | 0 | 32 | M | 2 |  |  |  | ROZPOCET | 0 | 0 | 0 | 0 | 0 | 2 | 0 | 16 | 964585513
12 | K | 741124701 | Montáž kabelů měděných ovládacích bez ukončení uložených volně stíněných ovládacích s plným jádrem (např. JYTY) počtu a průměru žil 2 až 19x0,8 mm2 | m | 200 |  | 0 |  |  | snížená |  | 0 | 0 | 0 | 0 | 0 | 16 | K | 2 |  |  |  | ROZPOCET | 0 | 0 | 0 | 0 | 0 | 2 | 0 | 16 | -2143191668
| Online PSC |  | https://podminky.urs.cz/item/CS_URS_2023_01/741124701 | [14 empty] | Online PSC | 2
| VV |  | "M-BUS" 100 |  | 100 | [12 empty] | VV | 2 | 2 | True | 0 | ROZPOCET
| VV |  | "e-BUS" 100 |  | 100 | [12 empty] | VV | 2 | 2 | True | 0 | ROZPOCET
13 | M | 34110049259 | kabel JYSTY 2x2x0,8 šedý | m | 230 |  | 0 |  |  | snížená |  | 0 | 0 | 0 | 0 | 0 | 32 | M | 2 |  |  |  | ROZPOCET | 0 | 0 | 0 | 0 | 0 | 2 | 0 | 16 | 452227438
| VV |  | 200*1,15 'Přepočtené koeficientem množství |  | 230 | [12 empty] | VV | 2 | 2 | False | 1 | ROZPOCET
14 | K | 741810001 | Zkoušky a prohlídky elektrických rozvodů a zařízení celková prohlídka a vyhotovení revizní zprávy pro objem montážních prací do 100 tis. Kč | kus | 1 |  | 0 |  |  | snížená |  | 0 | 0 | 0 | 0 | 0 | 16 | K | 2 |  |  |  | ROZPOCET | 0 | 0 | 0 | 0 | 0 | 2 | 0 | 16 | 845557711
| Online PSC |  | https://podminky.urs.cz/item/CS_URS_2023_01/741810001 | [14 empty] | Online PSC | 2
15 | K | 741920033 | Montáž a zhotovení ohnivzdorných konstrukcí pro elektrozařízení přepážek ucpávek ve stropním průchodu | m2 | 0.05 |  | 0 |  |  | snížená |  | 0 | 0 | 0 | 0 | 0 | 16 | K | 2 |  |  |  | ROZPOCET | 0 | 0 | 0 | 0 | 0 | 2 | 0 | 16 | 439197104
| Online PSC |  | https://podminky.urs.cz/item/CS_URS_2021_02/741920033 | [14 empty] | Online PSC | 2
16 | M | PMT.61032500 | PROMASTOP-CC stěrka , 25 kg | kus | 0.05 |  | 0 |  |  | snížená |  | 0 | 0.025 | 0.00125 | 0 | 0 | 32 | M | 2 |  |  |  | ROZPOCET | 0 | 0 | 0 | 0 | 0 | 2 | 0 | 16 | -623758479
17 | K | 9361010 | Připojení RZ 1 na E-BUS a úprava rozvodu ve stoupačce | kus | 12 |  | 0 |  |  | snížená |  | 0 | 0 | 0 | 0 | 0 | 16 | K | 2 |  |  |  | ROZPOCET | 0 | 0 | 0 | 0 | 0 | 2 | 0 | 16 | -1566733225
18 | K | 9361011 | Připojení MT 1 na M-BUS a úprava rozvodu ve stoupačce | kus | 12 |  | 0 |  |  | snížená |  | 0 | 0 | 0 | 0 | 0 | 16 | K | 2 |  |  |  | ROZPOCET | 0 | 0 | 0 | 0 | 0 | 2 | 0 | 16 | -16877386
19 | K | 9361101 | Demontáž staré sběrnice M-BUS | m | 75 |  | 0 |  |  | snížená |  | 0 | 0 | 0 | 0 | 0 | 16 | K | 2 |  |  |  | ROZPOCET | 0 | 0 | 0 | 0 | 0 | 2 | 0 | 16 | -1187052535
20 | K | 9361103 | Odpojení RZ 1 od sběrnice | kus | 12 |  | 0 |  |  | snížená |  | 0 | 0 | 0 | 0 | 0 | 16 | K | 2 |  |  |  | ROZPOCET | 0 | 0 | 0 | 0 | 0 | 2 | 0 | 16 | -1939738197
21 | K | 9361104 | Odpojení MT1 od sběrnice | kus | 12 |  | 0 |  |  | snížená |  | 0 | 0 | 0 | 0 | 0 | 16 | K | 2 |  |  |  | ROZPOCET | 0 | 0 | 0 | 0 | 0 | 2 | 0 | 16 | 1273390765
22 | K | 9361105 | Odpojení TA ( venkovní čidlo teploty) | kus | 2 |  | 0 |  |  | snížená |  | 0 | 0 | 0 | 0 | 0 | 16 | K | 2 |  |  |  | ROZPOCET | 0 | 0 | 0 | 0 | 0 | 2 | 0 | 16 | 2047872947
23 | K | 998741103 | Přesun hmot pro silnoproud stanovený z hmotnosti přesunovaného materiálu vodorovná dopravní vzdálenost do 50 m v objektech výšky přes 12 do 24 m | t | 0.016 |  | 0 |  |  | snížená |  | 0 | 0 | 0 | 0 | 0 | 16 | K | 2 |  |  |  | ROZPOCET | 0 | 0 | 0 | 0 | 0 | 2 | 0 | 16 | 1484383395
| Online PSC |  | https://podminky.urs.cz/item/CS_URS_2023_01/998741103 | [14 empty] | Online PSC | 2
24 | K | 998741181 | Přesun hmot pro silnoproud stanovený z hmotnosti přesunovaného materiálu Příplatek k ceně za přesun prováděný bez použití mechanizace pro jakoukoliv výšku objektu | t | 0.016 |  | 0 |  |  | snížená |  | 0 | 0 | 0 | 0 | 0 | 16 | K | 2 |  |  |  | ROZPOCET | 0 | 0 | 0 | 0 | 0 | 2 | 0 | 16 | 1862156720
| Online PSC |  | https://podminky.urs.cz/item/CS_URS_2023_01/998741181 | [14 empty] | Online PSC | 2

## S3-S3 - Stavební
{8c674501-10ac-4439-8c08-07e426e280b7}
1
| KRYCÍ LIST SOUPISU PRACÍ | [7 empty] | v --- níže se nacházejí doplnkové a pomocné údaje k sestavám --- v | [8 empty] | False
Stavba:
Rekonstrukce výtahových kabin v bytovém domě
Objekt:
424.3A2 - S.3 - Výměna páteřních sítí fáze II.
Soupis:
S3-S3 - Stavební
| KSO: |  | 803 52 23 |  |  | CC-CZ:
| Místo: |  | náměstí Svobody 728/1 |  |  | Datum: | 2023-04-24
| Zadavatel: |  |  |  |  | IČ: | IČ: 271 14 112
|  | SNEO a.s. |  |  |  | DIČ:
| Uchazeč: |  |  |  |  | IČ: | Vyplň údaj
|  | Vyplň údaj |  |  |  | DIČ: | Vyplň údaj
| Projektant: |  |  |  |  | IČ: | IČ: 717 24 257
|  | Ing. Filip Nehonský |  |  |  | DIČ:
| Zpracovatel: |  |  |  |  | IČ:
|  | Pavel Novotný |  |  |  | DIČ:
Poznámka:
| Cena bez DPH | [5 empty] | 0
|  |  | Základ daně |  |  | Sazba daně | Výše daně
| DPH | základní | 0 |  |  | 21% | 0
|  | snížená | 0 |  |  | 15% | 0
|  | zákl. přenesená | 0 |  |  | 21% | 0
|  | sníž. přenesená | 0 |  |  | 15% | 0
|  | nulová | 0 |  |  | 0% | 0
| Cena s DPH |  |  | v | CZK |  | 0
REKAPITULACE ČLENĚNÍ SOUPISU PRACÍ
Stavba:
Rekonstrukce výtahových kabin v bytovém domě
Objekt:
424.3A2 - S.3 - Výměna páteřních sítí fáze II.
Soupis:
S3-S3 - Stavební
Místo: |  |  | náměstí Svobody 728/1 |  |  | Datum: | 2023-04-24
Zadavatel: |  |  | SNEO a.s. |  |  | Projektant: | Ing. Filip Nehonský
Uchazeč: |  |  | Vyplň údaj |  |  | Zpracovatel: | Pavel Novotný
Kód dílu - Popis | [6 empty] | Cena celkem [CZK]
Náklady stavby celkem | [6 empty] | 0 | [11 empty] | -1
| HSV - Práce a dodávky HSV | [5 empty] | 0
| 3 - Svislé a kompletní konstrukce | [5 empty] | 0
| 4 - Vodorovné konstrukce | [5 empty] | 0
| 6 - Úpravy povrchů, podlahy a osazování výplní | [5 empty] | 0
| 9 - Ostatní konstrukce a práce, bourání | [5 empty] | 0
| 997 - Přesun sutě | [5 empty] | 0
| 998 - Přesun hmot | [5 empty] | 0
| PSV - Práce a dodávky PSV | [5 empty] | 0
| 725 - Zdravotechnika - zařizovací předměty | [5 empty] | 0
| 763 - Konstrukce suché výstavby | [5 empty] | 0
| 766 - Konstrukce truhlářské | [5 empty] | 0
| 767 - Konstrukce zámečnické | [5 empty] | 0
| 781 - Dokončovací práce - obklady | [5 empty] | 0
| 783 - Dokončovací práce - nátěry | [5 empty] | 0
| 784 - Dokončovací práce - malby a tapety | [5 empty] | 0
| 787 - Dokončovací práce - zasklívání | [5 empty] | 0
SOUPIS PRACÍ
Stavba:
Rekonstrukce výtahových kabin v bytovém domě
Objekt:
424.3A2 - S.3 - Výměna páteřních sítí fáze II.
Soupis:
S3-S3 - Stavební
Místo: |  |  | náměstí Svobody 728/1 |  |  | Datum: | 2023-04-24
Zadavatel: |  |  | SNEO a.s. |  |  | Projektant: | Ing. Filip Nehonský
Uchazeč: |  |  | Vyplň údaj |  |  | Zpracovatel: | Pavel Novotný
PČ | Typ | Kód | Popis | MJ | Množství | J.cena [CZK] | Cena celkem [CZK] | Cenová soustava |  | DPH | J. Nh [h] | Nh celkem [h] | J. hmotnost [t] | Hmotnost celkem [t] | J. suť [t] | Suť Celkem [t]
Náklady soupisu celkem | [6 empty] | 0 |  |  |  |  | 0 |  | 9.4073 |  | 4.9272 |  | D | -1 | [10 empty] | 0
| D | HSV | Práce a dodávky HSV |  |  |  | 0 |  |  |  |  | 0 |  | 8.5995 |  | 4.7888 | 1 | D | 0 |  |  |  | ROZPOCET | [6 empty] | 0
| D | 3 | Svislé a kompletní konstrukce |  |  |  | 0 |  |  |  |  | 0 |  | 4.4884 |  | 0 | 1 | D | 1 |  |  |  | ROZPOCET | [6 empty] | 0
1 | K | 310278842 | Zazdívka otvorů ve zdivu nadzákladovém nepálenými tvárnicemi plochy přes 0,25 m2 do 1 m2 , ve zdi tl. do 300 mm | m3 | 3.24 |  | 0 |  |  | snížená |  | 0 | 1.3272 | 4.3 | 0 | 0 | 4 | K | 2 |  |  |  | ROZPOCET | 0 | 0 | 0 | 0 | 0 | 2 | 0 | 4 | 1506095642
| Online PSC |  | https://podminky.urs.cz/item/CS_URS_2023_01/310278842 | [14 empty] | Online PSC | 2
| VV |  | "montážní otvor_cca 1 m2" (1,0*0,2)+(1,0*0,32)+(1,0*0,08)+(1,0*0,1)+(1,0*0,33)+(1,0*0,35)+(1,0*0,21)+(1,0*0,1)+(1,0*0,06)+(1,0*0,05)+(1,0*0,06)*2 |  | 1.92 | [12 empty] | VV | 2 | 2 | True | 0 | ROZPOCET
| VV |  | (1,0*0,25)+(1,0*0,1)+(1,0*0,35)+(1,0*0,2) |  | 0.9 | [12 empty] | VV | 2 | 2 | True | 0 | ROZPOCET
| VV |  | "montážní otvor_cca 0,6 m2" (0,6*0,125) |  | 0.075 | [12 empty] | VV | 2 | 2 | True | 0 | ROZPOCET
| VV |  | "montážní otvor_cca 0,5 m2" (0,5*0,17) |  | 0.085 | [12 empty] | VV | 2 | 2 | True | 0 | ROZPOCET
| VV |  | "montážní otvor_cca 0,4 m2" (0,4*0,17)*2 |  | 0.136 | [12 empty] | VV | 2 | 2 | True | 0 | ROZPOCET
| VV |  | "montážní otvor_cca 0,3 m2" (0,3*0,18)+(0,3*0,15) |  | 0.099 | [12 empty] | VV | 2 | 2 | True | 0 | ROZPOCET
| VV |  | "montážní otvor_cca 0,1 m2" (0,1*0,125)*2 |  | 0.025 | [12 empty] | VV | 2 | 2 | True | 0 | ROZPOCET
2 | K | 310279842 | Zazdívka otvorů ve zdivu nadzákladovém nepálenými tvárnicemi plochy přes 1 m2 do 4 m2 , ve zdi tl. do 300 mm | m3 | 0.096 |  | 0 |  |  | snížená |  | 0 | 1.3272 | 0.12741 | 0 | 0 | 4 | K | 2 |  |  |  | ROZPOCET | 0 | 0 | 0 | 0 | 0 | 2 | 0 | 4 | -340226149
| Online PSC |  | https://podminky.urs.cz/item/CS_URS_2023_01/310279842 | [14 empty] | Online PSC | 2
| VV |  | "el.skříň" ((1,85*2,2)-(0,3*0,5)-(1,25*2,18))*0,08 |  | 0.096 | [12 empty] | VV | 2 | 2 | True | 0 | ROZPOCET
3 | K | 317944321R3 | Válcované nosníky dodatečně osazované do připravených otvorů bez zazdění hlav do č. 12 (U100) | t | 0.026 |  | 0 |  |  | snížená |  | 0 | 1.09 | 0.02834 | 0 | 0 | 4 | K | 2 |  |  |  | ROZPOCET | 0 | 0 | 0 | 0 | 0 | 2 | 0 | 4 | 1063411126
| VV |  | "U100_elektro skříň" 1,85*10,6/1000 |  | 0.02 | [12 empty] | VV | 2 | 2 | True | 0 | ROZPOCET
| VV |  | "U100_elektro skříň" 0,6*10,6/1000 |  | 0.006 | [12 empty] | VV | 2 | 2 | True | 0 | ROZPOCET
4 | K | 317944321R2 | Válcované nosníky dodatečně osazované do připravených otvorů bez zazdění hlav do č. 12 (L50/50/5) | t | 0.03 |  | 0 |  |  | snížená |  | 0 | 1.09 | 0.0327 | 0 | 0 | 4 | K | 2 |  |  |  | ROZPOCET | 0 | 0 | 0 | 0 | 0 | 2 | 0 | 4 | 159683455
| VV |  | "pro L50/5" (0,8*10)*3,77/1000 |  | 0.03 | [12 empty] | VV | 2 | 2 | True | 0 | ROZPOCET
| D | 4 | Vodorovné konstrukce |  |  |  | 0 |  |  |  |  | 0 |  | 1.0795 |  | 0 | 1 | D | 1 |  |  |  | ROZPOCET | [6 empty] | 0
5 | K | 411388621 | Zabetonování otvorů ve stropech nebo v klenbách včetně lešení, bednění, odbednění a výztuže (materiál v ceně) ze suchých směsí, tl. do 150 mm ve stropech železobetonových, tvárnicových a prefabrikovaných plochy do 0,25 m2 | kus | 10 |  | 0 |  |  | snížená |  | 0 | 0.05328 | 0.5328 | 0 | 0 | 4 | K | 2 |  |  |  | ROZPOCET | 0 | 0 | 0 | 0 | 0 | 2 | 0 | 4 | 1322923498
| Online PSC |  | https://podminky.urs.cz/item/CS_URS_2023_01/411388621 | [14 empty] | Online PSC | 2
| VV |  | "VZT" 5 |  | 5 | [12 empty] | VV | 2 | 2 | True | 0 | ROZPOCET
| VV |  | "Chl." 3 |  | 3 | [12 empty] | VV | 2 | 2 | True | 0 | ROZPOCET
| VV |  | "ÚT" 2 |  | 2 | [12 empty] | VV | 2 | 2 | True | 0 | ROZPOCET
6 | K | 413232211 | Zazdívka zhlaví stropních trámů nebo válcovaných nosníků pálenými cihlami válcovaných nosníků, výšky do 150 mm | kus | 24 |  | 0 |  |  | snížená |  | 0 | 0.02278 | 0.54672 | 0 | 0 | 4 | K | 2 |  |  |  | ROZPOCET | 0 | 0 | 0 | 0 | 0 | 2 | 0 | 4 | -1222841814
| Online PSC |  | https://podminky.urs.cz/item/CS_URS_2023_01/413232211 | [14 empty] | Online PSC | 2
| VV |  | "pro L50/5" 20 |  | 20 | [12 empty] | VV | 2 | 2 | True | 0 | ROZPOCET
| VV |  | "U100_elektro skříň" 2 |  | 2 | [12 empty] | VV | 2 | 2 | True | 0 | ROZPOCET
| VV |  | "U100_elektro skříň" 2 |  | 2 | [12 empty] | VV | 2 | 2 | True | 0 | ROZPOCET
| D | 6 | Úpravy povrchů, podlahy a osazování výplní |  |  |  | 0 |  |  |  |  | 0 |  | 3.0299 |  | 0 | 1 | D | 1 |  |  |  | ROZPOCET | [6 empty] | 0
7 | K | 611311131 | Potažení vnitřních ploch vápenným štukem tloušťky do 3 mm vodorovných konstrukcí stropů rovných | m2 | 17.1 |  | 0 |  |  | snížená |  | 0 | 0.004 | 0.0684 | 0 | 0 | 4 | K | 2 |  |  |  | ROZPOCET | 0 | 0 | 0 | 0 | 0 | 2 | 0 | 4 | -1846092385
| Online PSC |  | https://podminky.urs.cz/item/CS_URS_2023_01/611311131 | [14 empty] | Online PSC | 2
| VV |  | "S.č.2" 8,3 |  | 8.3 | [12 empty] | VV | 2 | 2 | True | 0 | ROZPOCET
| VV |  | "S.č.17" 8,8 |  | 8.8 | [12 empty] | VV | 2 | 2 | True | 0 | ROZPOCET
8 | K | 612311131 | Potažení vnitřních ploch vápenným štukem tloušťky do 3 mm svislých konstrukcí stěn | m2 | 79.109 |  | 0 |  |  | snížená |  | 0 | 0.004 | 0.31644 | 0 | 0 | 4 | K | 2 |  |  |  | ROZPOCET | 0 | 0 | 0 | 0 | 0 | 2 | 0 | 4 | 1212270731
| Online PSC |  | https://podminky.urs.cz/item/CS_URS_2023_01/612311131 | [14 empty] | Online PSC | 2
| VV |  | "S.č.2" | [14 empty] | VV | 2 | 1 | True | 0 | ROZPOCET
| VV |  | "stěny" (13,0)*3,21 |  | 41.73 | [12 empty] | VV | 2 | 2 | True | 0 | ROZPOCET
| VV |  | "otvory" ((0,85*2,11)+(2,8*0,3))*-1 |  | -2.634 | [12 empty] | VV | 2 | 2 | True | 0 | ROZPOCET
| VV |  | "S.č.17" | [14 empty] | VV | 2 | 1 | True | 0 | ROZPOCET
| VV |  | "stěny" (13,24)*3,21 |  | 42.5 | [12 empty] | VV | 2 | 2 | True | 0 | ROZPOCET
| VV |  | "otvory" ((0,85*2,11)+(2,31*0,3))*-1 |  | -2.487 | [12 empty] | VV | 2 | 2 | True | 0 | ROZPOCET
| VV |  | ***sklady_parapetní stěna_2,2 m | [14 empty] | VV | 2 | 1 | True | 0 | ROZPOCET
| VV |  | "stěny" (2,9+2,76)*2,2* | [14 empty] | VV | 2 | 1 | True | 0 | ROZPOCET
| VV |  | ***sklep č.8+9 | [14 empty] | VV | 2 | 1 | True | 0 | ROZPOCET
| VV |  | "stěny" (4,68+2,75+2,92)*2,2* | [14 empty] | VV | 2 | 1 | True | 0 | ROZPOCET
9 | K | 612315213 | Vápenná omítka jednotlivých malých ploch hladká na stěnách, plochy jednotlivě přes 0,25 do 1 m2 | kus | 14 |  | 0 |  |  | snížená |  | 0 | 0.0373 | 0.5222 | 0 | 0 | 4 | K | 2 |  |  |  | ROZPOCET | 0 | 0 | 0 | 0 | 0 | 2 | 0 | 4 | -349847085
| Online PSC |  | https://podminky.urs.cz/item/CS_URS_2023_01/612315213 | [14 empty] | Online PSC | 2
| VV |  | "cca 1 m2" 7*2 |  | 14 | [12 empty] | VV | 2 | 2 | True | 0 | ROZPOCET
10 | K | 612315222 | Vápenná omítka jednotlivých malých ploch štuková na stěnách, plochy jednotlivě přes 0,09 do 0,25 m2 | kus | 2 |  | 0 |  |  | snížená |  | 0 | 0.01 | 0.02 | 0 | 0 | 4 | K | 2 |  |  |  | ROZPOCET | 0 | 0 | 0 | 0 | 0 | 2 | 0 | 4 | 679021350
| Online PSC |  | https://podminky.urs.cz/item/CS_URS_2023_01/612315222 | [14 empty] | Online PSC | 2
| VV |  | ***po ubourání příček | [14 empty] | VV | 2 | 1 | True | 0 | ROZPOCET
| VV |  | "S.č.1" 1 |  | 1 | [12 empty] | VV | 2 | 2 | True | 0 | ROZPOCET
| VV |  | "S.č.2" 1 |  | 1 | [12 empty] | VV | 2 | 2 | True | 0 | ROZPOCET
11 | K | 612315223 | Vápenná omítka jednotlivých malých ploch štuková na stěnách, plochy jednotlivě přes 0,25 do 1 m2 | kus | 48 |  | 0 |  |  | snížená |  | 0 | 0.0406 | 1.9488 | 0 | 0 | 4 | K | 2 |  |  |  | ROZPOCET | 0 | 0 | 0 | 0 | 0 | 2 | 0 | 4 | 1283689090
| Online PSC |  | https://podminky.urs.cz/item/CS_URS_2023_01/612315223 | [14 empty] | Online PSC | 2
| VV |  | "cca 0,1 m2" 2*2 |  | 4 | [12 empty] | VV | 2 | 2 | True | 0 | ROZPOCET
| VV |  | "cca 0,3 m2" 2*2 |  | 4 | [12 empty] | VV | 2 | 2 | True | 0 | ROZPOCET
| VV |  | "cca 0,5 m2" 1*2 |  | 2 | [12 empty] | VV | 2 | 2 | True | 0 | ROZPOCET
| VV |  | "cca 0,6 m2" 1*2 |  | 2 | [12 empty] | VV | 2 | 2 | True | 0 | ROZPOCET
| VV |  | "cca 1 m2" 16*2 |  | 32 | [12 empty] | VV | 2 | 2 | True | 0 | ROZPOCET
| VV |  | "Rhop1" 1* | [14 empty] | VV | 2 | 1 | True | 0 | ROZPOCET
| VV |  | "Rhop2" 1 |  | 1 | [12 empty] | VV | 2 | 2 | True | 0 | ROZPOCET
| VV |  | "E-SIL nika_10/10" 1* | [14 empty] | VV | 2 | 1 | True | 0 | ROZPOCET
| VV |  | "E-SIL nika_č.12" 1 |  | 1 | [12 empty] | VV | 2 | 2 | True | 0 | ROZPOCET
| VV |  | "E-SIL nika_3/1" 1* | [14 empty] | VV | 2 | 1 | True | 0 | ROZPOCET
| VV |  | "E-SIL " 1* | [14 empty] | VV | 2 | 1 | True | 0 | ROZPOCET
| VV |  | ***po ubourání příček | [14 empty] | VV | 2 | 1 | True | 0 | ROZPOCET
| VV |  | "S.č. 17" 2 |  | 2 | [12 empty] | VV | 2 | 2 | True | 0 | ROZPOCET
12 | K | 612315225 | Vápenná omítka jednotlivých malých ploch štuková na stěnách, plochy jednotlivě přes 1,0 do 4 m2 | kus | 1 |  | 0 |  |  | snížená |  | 0 | 0.1541 | 0.1541 | 0 | 0 | 4 | K | 2 |  |  |  | ROZPOCET | 0 | 0 | 0 | 0 | 0 | 2 | 0 | 4 | 1327118449
| Online PSC |  | https://podminky.urs.cz/item/CS_URS_2023_01/612315225 | [14 empty] | Online PSC | 2
| VV |  | "pod schod 1,33*1,8*" 2* | [14 empty] | VV | 2 | 1 | True | 0 | ROZPOCET
| VV |  | "parapet nad ker. obkladem" 4* | [14 empty] | VV | 2 | 1 | True | 0 | ROZPOCET
| VV |  | "el.skříň (1,25*2,18)" 1* | [14 empty] | VV | 2 | 1 | True | 0 | ROZPOCET
| VV |  | "SLP" 1* | [14 empty] | VV | 2 | 1 | True | 0 | ROZPOCET
| VV |  | "S.č.17_ ((2,17+1,185)*2+(0,91*2))*0,17" 1 |  | 1 | [12 empty] | VV | 2 | 2 | True | 0 | ROZPOCET
| D | 9 | Ostatní konstrukce a práce, bourání |  |  |  | 0 |  |  |  |  | 0 |  | 0.0015792 |  | 4.7888 | 1 | D | 1 |  |  |  | ROZPOCET | [6 empty] | 0
13 | K | 952901102 | Čištění budov při provádění oprav a udržovacích prací oken nebo balkonových dveří jednoduchých omytím, plochy do přes 0,6 do 1,5 m2 | m2 | 4.08 |  | 0 |  |  | snížená |  | 0 | 8.05e-06 | 3.2844e-05 | 0 | 0 | 4 | K | 2 |  |  |  | ROZPOCET | 0 | 0 | 0 | 0 | 0 | 2 | 0 | 4 | 1934663895
| Online PSC |  | https://podminky.urs.cz/item/CS_URS_2023_01/952901102 | [14 empty] | Online PSC | 2
| VV |  | "S.č.2" 2,8*0,4*2 |  | 2.24 | [12 empty] | VV | 2 | 2 | True | 0 | ROZPOCET
| VV |  | "S.č.17" 2,3*0,4*2 |  | 1.84 | [12 empty] | VV | 2 | 2 | True | 0 | ROZPOCET
14 | K | 952901103 | Čištění budov při provádění oprav a udržovacích prací oken nebo balkonových dveří jednoduchých omytím, plochy do přes 1,5 do 2,5 m2 | m2 | 24.08 |  | 0 |  |  | snížená |  | 0 | 8.05e-06 | 0.00019384 | 0 | 0 | 4 | K | 2 |  |  |  | ROZPOCET | 0 | 0 | 0 | 0 | 0 | 2 | 0 | 4 | 1128003489
| Online PSC |  | https://podminky.urs.cz/item/CS_URS_2023_01/952901103 | [14 empty] | Online PSC | 2
| VV |  | "pásové okno 2" (1,69+1,51+3,12+2,43+2,57+2,76+2,12+1,0)*0,7*2 |  | 24.08 | [12 empty] | VV | 2 | 2 | True | 0 | ROZPOCET
15 | K | 952901104 | Čištění budov při provádění oprav a udržovacích prací oken nebo balkonových dveří jednoduchých omytím, plochy do přes 2,5 m2 | m2 | 24.626 |  | 0 |  |  | snížená |  | 0 | 8.05e-06 | 0.00019824 | 0 | 0 | 4 | K | 2 |  |  |  | ROZPOCET | 0 | 0 | 0 | 0 | 0 | 2 | 0 | 4 | 966349553
| Online PSC |  | https://podminky.urs.cz/item/CS_URS_2023_01/952901104 | [14 empty] | Online PSC | 2
| VV |  | "pásové okno 1" (6,45+4,68+6,46)*0,7*2 |  | 24.626 | [12 empty] | VV | 2 | 2 | True | 0 | ROZPOCET
16 | K | 953961113 | Kotvy chemické s vyvrtáním otvoru do betonu, železobetonu nebo tvrdého kamene tmel, velikost M 12, hloubka 110 mm | kus | 8 |  | 0 |  |  | snížená |  | 0 | 1.4279e-05 | 0.00011423 | 0 | 0 | 4 | K | 2 |  |  |  | ROZPOCET | 0 | 0 | 0 | 0 | 0 | 2 | 0 | 4 | -633225241
| Online PSC |  | https://podminky.urs.cz/item/CS_URS_2023_01/953961113 | [14 empty] | Online PSC | 2
| VV |  | "atyp.kotvení L150/10" 4*2 |  | 8 | [12 empty] | VV | 2 | 2 | True | 0 | ROZPOCET
17 | K | 953965121 | Kotvy chemické s vyvrtáním otvoru kotevní šrouby pro chemické kotvy, velikost M 12, délka 160 mm | kus | 8 |  | 0 |  |  | snížená |  | 0 | 0.00013 | 0.00104 | 0 | 0 | 4 | K | 2 |  |  |  | ROZPOCET | 0 | 0 | 0 | 0 | 0 | 2 | 0 | 4 | -1500976118
| Online PSC |  | https://podminky.urs.cz/item/CS_URS_2023_01/953965121 | [14 empty] | Online PSC | 2
| VV |  | "atyp.kotvení L150/10" 4*2 |  | 8 | [12 empty] | VV | 2 | 2 | True | 0 | ROZPOCET
18 | K | 967031734 | Přisekání (špicování) plošné nebo rovných ostění zdiva z cihel pálených plošné, na maltu vápennou nebo vápenocementovou, tl. na maltu vápennou nebo vápenocementovou, tl. do 300 mm | m2 | 2.892 |  | 0 |  |  | snížená |  | 0 | 0 | 0 | 0.545 | 1.5761 | 4 | K | 2 |  |  |  | ROZPOCET | 0 | 0 | 0 | 0 | 0 | 2 | 0 | 4 | -1041739549
| Online PSC |  | https://podminky.urs.cz/item/CS_URS_2023_01/967031734 | [14 empty] | Online PSC | 2
| VV |  | "el.skříň" (1,25+2,18*2)*0,17* | [14 empty] | VV | 2 | 1 | True | 0 | ROZPOCET
| VV |  | "0,4*0,2" 5*(0,4*2+0,2*2)* | [14 empty] | VV | 2 | 1 | True | 0 | ROZPOCET
| VV |  | "Rhop-1" (0,55*2+0,5*2)*0,17* | [14 empty] | VV | 2 | 1 | True | 0 | ROZPOCET
| VV |  | "Rhop-2" (0,3*2+0,5*2)*0,17 |  | 0.272 | [12 empty] | VV | 2 | 2 | True | 0 | ROZPOCET
| VV |  | "Sč.17" ((2,17+1,185)*2+(0,91*2))*0,17 |  | 1.45 | [12 empty] | VV | 2 | 2 | True | 0 | ROZPOCET
| VV |  | "S.č.2" (1,2*2+0,52*2)*0,17 |  | 0.585 | [12 empty] | VV | 2 | 2 | True | 0 | ROZPOCET
| VV |  | "k.1/35" (1,2*2+0,52*2)*0,17 |  | 0.585 | [12 empty] | VV | 2 | 2 | True | 0 | ROZPOCET
19 | K | 971033541 | Vybourání otvorů ve zdivu základovém nebo nadzákladovém z cihel, tvárnic, příčkovek z cihel pálených na maltu vápennou nebo vápenocementovou plochy do 1 m2, tl. do 300 mm | m3 | 0.344 |  | 0 |  |  | snížená |  | 0 | 0 | 0 | 1.8 | 0.6192 | 4 | K | 2 |  |  |  | ROZPOCET | 0 | 0 | 0 | 0 | 0 | 2 | 0 | 4 | 1031203078
| Online PSC |  | https://podminky.urs.cz/item/CS_URS_2023_01/971033541 | [14 empty] | Online PSC | 2
| VV |  | "Rhop-1" 0,55*0,5*0,17* | [14 empty] | VV | 2 | 1 | True | 0 | ROZPOCET
| VV |  | "Rhop-2" 0,3*0,5*0,17 |  | 0.026 | [12 empty] | VV | 2 | 2 | True | 0 | ROZPOCET
| VV |  | "S.č.2" 1,2*0,52*0,17 |  | 0.106 | [12 empty] | VV | 2 | 2 | True | 0 | ROZPOCET
| VV |  | "S.č.2" 1,2*0,52*0,17 |  | 0.106 | [12 empty] | VV | 2 | 2 | True | 0 | ROZPOCET
| VV |  | "k.1/35" 1,2*0,52*0,17 |  | 0.106 | [12 empty] | VV | 2 | 2 | True | 0 | ROZPOCET
20 | K | 971033641 | Vybourání otvorů ve zdivu základovém nebo nadzákladovém z cihel, tvárnic, příčkovek z cihel pálených na maltu vápennou nebo vápenocementovou plochy do 4 m2, tl. do 300 mm | m3 | 1.211 |  | 0 |  |  | snížená |  | 0 | 0 | 0 | 1.8 | 2.1798 | 4 | K | 2 |  |  |  | ROZPOCET | 0 | 0 | 0 | 0 | 0 | 2 | 0 | 4 | -900963995
| Online PSC |  | https://podminky.urs.cz/item/CS_URS_2023_01/971033641 | [14 empty] | Online PSC | 2
| VV |  | "el.skříň" 1,25*2,18*0,17* | [14 empty] | VV | 2 | 1 | True | 0 | ROZPOCET
| VV |  | "Sč.17" (2,17+1,185)*0,91*0,17 |  | 0.519 | [12 empty] | VV | 2 | 2 | True | 0 | ROZPOCET
| VV |  | "el.skříň" 1,85*2,2*0,17 |  | 0.692 | [12 empty] | VV | 2 | 2 | True | 0 | ROZPOCET
21 | K | 974031664 | Vysekání rýh ve zdivu cihelném na maltu vápennou nebo vápenocementovou pro vtahování nosníků do zdí, před vybouráním otvoru do hl. 150 mm, při v. nosníku do 150 mm | m | 9.85 |  | 0 |  |  | snížená |  | 0 | 0 | 0 | 0.042 | 0.4137 | 4 | K | 2 |  |  |  | ROZPOCET | 0 | 0 | 0 | 0 | 0 | 2 | 0 | 4 | 1188107591
| Online PSC |  | https://podminky.urs.cz/item/CS_URS_2023_01/974031664 | [14 empty] | Online PSC | 2
| VV |  | "pro L50/5" 0,8*5*2 |  | 8 | [12 empty] | VV | 2 | 2 | True | 0 | ROZPOCET
| VV |  | "U100_el. skříň" 1,85 |  | 1.85 | [12 empty] | VV | 2 | 2 | True | 0 | ROZPOCET
| D | 997 | Přesun sutě |  |  |  | 0 |  |  |  |  | 0 |  | 0 |  | 0 | 1 | D | 1 |  |  |  | ROZPOCET | [6 empty] | 0
22 | K | 997013217 | Vnitrostaveništní doprava suti a vybouraných hmot vodorovně do 50 m svisle ručně pro budovy a haly výšky přes 21 do 24 m | t | 4.927 |  | 0 |  |  | snížená |  | 0 | 0 | 0 | 0 | 0 | 4 | K | 2 |  |  |  | ROZPOCET | 0 | 0 | 0 | 0 | 0 | 2 | 0 | 4 | -335392015
| Online PSC |  | https://podminky.urs.cz/item/CS_URS_2023_01/997013217 | [14 empty] | Online PSC | 2
23 | K | 997013501 | Odvoz suti a vybouraných hmot na skládku nebo meziskládku se složením, na vzdálenost do 1 km | t | 4.927 |  | 0 |  |  | snížená |  | 0 | 0 | 0 | 0 | 0 | 4 | K | 2 |  |  |  | ROZPOCET | 0 | 0 | 0 | 0 | 0 | 2 | 0 | 4 | -1829109591
| Online PSC |  | https://podminky.urs.cz/item/CS_URS_2023_01/997013501 | [14 empty] | Online PSC | 2
24 | K | 997013509 | Odvoz suti a vybouraných hmot na skládku nebo meziskládku se složením, na vzdálenost Příplatek k ceně za každý další i započatý 1 km přes 1 km | t | 93.613 |  | 0 |  |  | snížená |  | 0 | 0 | 0 | 0 | 0 | 4 | K | 2 |  |  |  | ROZPOCET | 0 | 0 | 0 | 0 | 0 | 2 | 0 | 4 | -1187456233
| Online PSC |  | https://podminky.urs.cz/item/CS_URS_2023_01/997013509 | [14 empty] | Online PSC | 2
| VV |  | 4,927*19 'Přepočtené koeficientem množství |  | 93.613 | [12 empty] | VV | 2 | 2 | False | 1 | ROZPOCET
25 | K | 997013631 | Poplatek za uložení stavebního odpadu na skládce (skládkovné) směsného stavebního a demoličního zatříděného do Katalogu odpadů pod kódem 17 09 04 | t | 4.867 |  | 0 |  |  | snížená |  | 0 | 0 | 0 | 0 | 0 | 4 | K | 2 |  |  |  | ROZPOCET | 0 | 0 | 0 | 0 | 0 | 2 | 0 | 4 | -1433751094
| Online PSC |  | https://podminky.urs.cz/item/CS_URS_2023_01/997013631 | [14 empty] | Online PSC | 2
| VV |  | 4,927-0,012-0,048 |  | 4.867 | [12 empty] | VV | 2 | 2 | True | 0 | ROZPOCET
26 | K | 997013804 | Poplatek za uložení stavebního odpadu na skládce (skládkovné) ze skla zatříděného do Katalogu odpadů pod kódem 17 02 02 | t | 0.012 |  | 0 |  |  | snížená |  | 0 | 0 | 0 | 0 | 0 | 4 | K | 2 |  |  |  | ROZPOCET | 0 | 0 | 0 | 0 | 0 | 2 | 0 | 4 | -612809612
| Online PSC |  | https://podminky.urs.cz/item/CS_URS_2023_01/997013804 | [14 empty] | Online PSC | 2
27 | K | 997013811 | Poplatek za uložení stavebního odpadu na skládce (skládkovné) dřevěného zatříděného do Katalogu odpadů pod kódem 17 02 01 | t | 0.048 |  | 0 |  |  | snížená |  | 0 | 0 | 0 | 0 | 0 | 4 | K | 2 |  |  |  | ROZPOCET | 0 | 0 | 0 | 0 | 0 | 2 | 0 | 4 | 866169973
| Online PSC |  | https://podminky.urs.cz/item/CS_URS_2023_01/997013811 | [14 empty] | Online PSC | 2
| D | 998 | Přesun hmot |  |  |  | 0 |  |  |  |  | 0 |  | 0 |  | 0 | 1 | D | 1 |  |  |  | ROZPOCET | [6 empty] | 0
28 | K | 998018003 | Přesun hmot pro budovy občanské výstavby, bydlení, výrobu a služby ruční - bez užití mechanizace vodorovná dopravní vzdálenost do 100 m pro budovy s jakoukoliv nosnou konstrukcí výšky přes 12 do 24 m | t | 8.599 |  | 0 |  |  | snížená |  | 0 | 0 | 0 | 0 | 0 | 4 | K | 2 |  |  |  | ROZPOCET | 0 | 0 | 0 | 0 | 0 | 2 | 0 | 4 | -762756090
| Online PSC |  | https://podminky.urs.cz/item/CS_URS_2023_01/998018003 | [14 empty] | Online PSC | 2
| D | PSV | Práce a dodávky PSV |  |  |  | 0 |  |  |  |  | 0 |  | 0.80785 |  | 0.13836 | 2 | D | 0 |  |  |  | ROZPOCET | [6 empty] | 0
| D | 725 | Zdravotechnika - zařizovací předměty |  |  |  | 0 |  |  |  |  | 0 |  | 0.013549 |  | 0.0342 | 2 | D | 1 |  |  |  | ROZPOCET | [6 empty] | 0
29 | K | 725110814 | Demontáž klozetů kombi | soubor | 1 |  | 0 |  |  | snížená |  | 0 | 0 | 0 | 0.0342 | 0.0342 | 16 | K | 2 |  |  |  | ROZPOCET | 0 | 0 | 0 | 0 | 0 | 2 | 0 | 16 | 341038218
| Online PSC |  | https://podminky.urs.cz/item/CS_URS_2023_01/725110814 | [14 empty] | Online PSC | 2
| VV |  | "stávající WC" 1 |  | 1 | [12 empty] | VV | 2 | 2 | True | 0 | ROZPOCET
30 | K | 725119122 | Zařízení záchodů montáž klozetových mís kombi | kus | 1 |  | 0 |  |  | snížená |  | 0 | 0.00054884 | 0.00054884 | 0 | 0 | 16 | K | 2 |  |  |  | ROZPOCET | 0 | 0 | 0 | 0 | 0 | 2 | 0 | 16 | -1392844154
| Online PSC |  | https://podminky.urs.cz/item/CS_URS_2023_01/725119122 | [14 empty] | Online PSC | 2
| VV |  | "stávající WC" 1 |  | 1 | [12 empty] | VV | 2 | 2 | True | 0 | ROZPOCET
31 | M | 642310211 | klozet keramický bílý samostatně stojící hluboké splachování odpad střední svislý | kus | 1 |  | 0 |  |  | snížená |  | 0 | 0.013 | 0.013 | 0 | 0 | 32 | M | 2 |  |  |  | ROZPOCET | 0 | 0 | 0 | 0 | 0 | 2 | 0 | 16 | 219467394
| P |  | Poznámka k položce: Pouze rozpočrtová hmotnost. | [14 empty] | P | 2
| VV |  | "stávající WC" 1 |  | 1 | [12 empty] | VV | 2 | 2 | True | 0 | ROZPOCET
32 | K | 998725103 | Přesun hmot pro zařizovací předměty stanovený z hmotnosti přesunovaného materiálu vodorovná dopravní vzdálenost do 50 m v objektech výšky přes 12 do 24 m | t | 0.014 |  | 0 |  |  | snížená |  | 0 | 0 | 0 | 0 | 0 | 16 | K | 2 |  |  |  | ROZPOCET | 0 | 0 | 0 | 0 | 0 | 2 | 0 | 16 | 431729680
| Online PSC |  | https://podminky.urs.cz/item/CS_URS_2023_01/998725103 | [14 empty] | Online PSC | 2
33 | K | 998725181 | Přesun hmot pro zařizovací předměty stanovený z hmotnosti přesunovaného materiálu Příplatek k cenám za přesun prováděný bez použití mechanizace pro jakoukoliv výšku objektu | t | 0.014 |  | 0 |  |  | snížená |  | 0 | 0 | 0 | 0 | 0 | 16 | K | 2 |  |  |  | ROZPOCET | 0 | 0 | 0 | 0 | 0 | 2 | 0 | 16 | 1386229215
| Online PSC |  | https://podminky.urs.cz/item/CS_URS_2023_01/998725181 | [14 empty] | Online PSC | 2
| D | 763 | Konstrukce suché výstavby |  |  |  | 0 |  |  |  |  | 0 |  | 0.12624 |  | 0 | 2 | D | 1 |  |  |  | ROZPOCET | [6 empty] | 0
34 | K | 763121441R | Stěna předsazená s nosnou konstrukcí z ocelových profilů CW, UW jednoduše opláštěná kalciumsilikátovou deskou tl. 15 mm, EI 30 | m2 | 6.01 |  | 0 |  |  | snížená |  | 0 | 0.020065 | 0.12059 | 0 | 0 | 16 | K | 2 |  |  |  | ROZPOCET | 0 | 0 | 0 | 0 | 0 | 2 | 0 | 16 | 925062101
| VV |  | "el.skříň" (1,25+0,149)*3,02_S1 | [14 empty] | VV | 2 | 1 | True | 0 | ROZPOCET
| VV |  | "Rhop1" (0,65+0,075)*3,02_S1 | [14 empty] | VV | 2 | 1 | True | 0 | ROZPOCET
| VV |  | "Rhop2" (0,4+0,075)*3,02 |  | 1.435 | [12 empty] | VV | 2 | 2 | True | 0 | ROZPOCET
| VV |  | "el.skříň" 1,515*3,02 |  | 4.575 | [12 empty] | VV | 2 | 2 | True | 0 | ROZPOCET
35 | K | 763121712 | Stěna předsazená ze sádrokartonových desek ostatní konstrukce a práce na předsazených stěnách ze sádrokartonových desek zalomení stěny | m | 6.23 |  | 0 |  |  | snížená |  | 0 | 0.000906 | 0.0056444 | 0 | 0 | 16 | K | 2 |  |  |  | ROZPOCET | 0 | 0 | 0 | 0 | 0 | 2 | 0 | 16 | 906248354
| Online PSC |  | https://podminky.urs.cz/item/CS_URS_2023_01/763121712 | [14 empty] | Online PSC | 2
| VV |  | "el.rozvodna" 3,02_S1 | [14 empty] | VV | 2 | 1 | True | 0 | ROZPOCET
| VV |  | "el.skříň" 3,21 |  | 3.21 | [12 empty] | VV | 2 | 2 | True | 0 | ROZPOCET
| VV |  | "Rhop1" 3,02_S1 | [14 empty] | VV | 2 | 1 | True | 0 | ROZPOCET
| VV |  | "Rhop2" 3,02 |  | 3.02 | [12 empty] | VV | 2 | 2 | True | 0 | ROZPOCET
36 | K | 763121751R | Stěna předsazená Příplatek k cenám za plochu do 6 m2 jednotlivě | m2 | 5.66 |  | 0 |  |  | snížená |  | 0 | 0 | 0 | 0 | 0 | 16 | K | 2 |  |  |  | ROZPOCET | 0 | 0 | 0 | 0 | 0 | 2 | 0 | 16 | -1478031671
| VV |  | "el.skříň" (1,25+0,149)*3,02 |  | 4.225 | [12 empty] | VV | 2 | 2 | True | 0 | ROZPOCET
| VV |  | "Rhop2" (0,4+0,075)*3,02 |  | 1.435 | [12 empty] | VV | 2 | 2 | True | 0 | ROZPOCET
| VV |  | "Rhop1" (0,65+0,075)*3,02_S1 | [14 empty] | VV | 2 | 1 | True | 0 | ROZPOCET
37 | K | 998763303 | Přesun hmot pro konstrukce montované z desek sádrokartonových, sádrovláknitých, cementovláknitých nebo cementových stanovený z hmotnosti přesunovaného materiálu vodorovná dopravní vzdálenost do 50 m v objektech výšky přes 12 do 24 m | t | 0.126 |  | 0 |  |  | snížená |  | 0 | 0 | 0 | 0 | 0 | 16 | K | 2 |  |  |  | ROZPOCET | 0 | 0 | 0 | 0 | 0 | 2 | 0 | 16 | 477023459
| Online PSC |  | https://podminky.urs.cz/item/CS_URS_2023_01/998763303 | [14 empty] | Online PSC | 2
38 | K | 998763381 | Přesun hmot pro konstrukce montované z desek sádrokartonových, sádrovláknitých, cementovláknitých nebo cementových Příplatek k cenám za přesun prováděný bez použití mechanizace pro jakoukoliv výšku objektu | t | 0.126 |  | 0 |  |  | snížená |  | 0 | 0 | 0 | 0 | 0 | 16 | K | 2 |  |  |  | ROZPOCET | 0 | 0 | 0 | 0 | 0 | 2 | 0 | 16 | -1442646424
| Online PSC |  | https://podminky.urs.cz/item/CS_URS_2023_01/998763381 | [14 empty] | Online PSC | 2
| D | 766 | Konstrukce truhlářské |  |  |  | 0 |  |  |  |  | 0 |  | 0 |  | 0.048 | 2 | D | 1 |  |  |  | ROZPOCET | [6 empty] | 0
39 | K | 766691914 | Ostatní práce vyvěšení nebo zavěšení křídel dřevěných dveřních, plochy do 2 m2 | kus | 2 |  | 0 |  |  | snížená |  | 0 | 0 | 0 | 0.024 | 0.048 | 16 | K | 2 |  |  |  | ROZPOCET | 0 | 0 | 0 | 0 | 0 | 2 | 0 | 16 | -942141468
| Online PSC |  | https://podminky.urs.cz/item/CS_URS_2023_01/766691914 | [14 empty] | Online PSC | 2
| VV |  | "S.č.5" 1 |  | 1 | [12 empty] | VV | 2 | 2 | True | 0 | ROZPOCET
| VV |  | "S.č.9" 1 |  | 1 | [12 empty] | VV | 2 | 2 | True | 0 | ROZPOCET
40 | K | 998766103 | Přesun hmot pro konstrukce truhlářské stanovený z hmotnosti přesunovaného materiálu vodorovná dopravní vzdálenost do 50 m v objektech výšky přes 12 do 24 m | t | 0.012 |  | 0 |  |  | snížená |  | 0 | 0 | 0 | 0 | 0 | 16 | K | 2 |  |  |  | ROZPOCET | 0 | 0 | 0 | 0 | 0 | 2 | 0 | 16 | -1899636047
| Online PSC |  | https://podminky.urs.cz/item/CS_URS_2023_01/998766103 | [14 empty] | Online PSC | 2
41 | K | 998766181 | Přesun hmot pro konstrukce truhlářské stanovený z hmotnosti přesunovaného materiálu Příplatek k ceně za přesun prováděný bez použití mechanizace pro jakoukoliv výšku objektu | t | 0.012 |  | 0 |  |  | snížená |  | 0 | 0 | 0 | 0 | 0 | 16 | K | 2 |  |  |  | ROZPOCET | 0 | 0 | 0 | 0 | 0 | 2 | 0 | 16 | 1274049197
| Online PSC |  | https://podminky.urs.cz/item/CS_URS_2023_01/998766181 | [14 empty] | Online PSC | 2
| D | 767 | Konstrukce zámečnické |  |  |  | 0 |  |  |  |  | 0 |  | 0.0063847 |  | 0 | 2 | D | 1 |  |  |  | ROZPOCET | [6 empty] | 0
42 | K | 767612911 | Oprava a údržba oken seřízení kovového okna | kus | 12 |  | 0 |  |  | snížená |  | 0 | 0 | 0 | 0 | 0 | 16 | K | 2 |  |  |  | ROZPOCET | 0 | 0 | 0 | 0 | 0 | 2 | 0 | 16 | 361294758
| Online PSC |  | https://podminky.urs.cz/item/CS_URS_2023_01/767612911 | [14 empty] | Online PSC | 2
| VV |  | "pásové okno" 12 |  | 12 | [12 empty] | VV | 2 | 2 | True | 0 | ROZPOCET
43 | K | 767612912 | Oprava a údržba oken oprava kovového uzávěru okna | kus | 4 |  | 0 |  |  | snížená |  | 0 | 0 | 0 | 0 | 0 | 16 | K | 2 |  |  |  | ROZPOCET | 0 | 0 | 0 | 0 | 0 | 2 | 0 | 16 | -297638926
| Online PSC |  | https://podminky.urs.cz/item/CS_URS_2023_01/767612912 | [14 empty] | Online PSC | 2
| VV |  | "pásové okno" 12/3 |  | 4 | [12 empty] | VV | 2 | 2 | True | 0 | ROZPOCET
44 | K | 767995111 | Montáž ostatních atypických zámečnických konstrukcí hmotnosti do 5 kg | kg | 5.7 |  | 0 |  |  | snížená |  | 0 | 6.7487e-05 | 0.00038468 | 0 | 0 | 16 | K | 2 |  |  |  | ROZPOCET | 0 | 0 | 0 | 0 | 0 | 2 | 0 | 16 | -1909420407
| Online PSC |  | https://podminky.urs.cz/item/CS_URS_2023_01/767995111 | [14 empty] | Online PSC | 2
| VV |  | "L150/100/10_l=0,15m_2 ks" 0,15*2*19,0 |  | 5.7 | [12 empty] | VV | 2 | 2 | True | 0 | ROZPOCET
45 | M | 13010532 | úhelník ocelový nerovnostranný jakost S235JR (11 375) 150x100x10mm | t | 0.006 |  | 0 |  |  | snížená |  | 0 | 1 | 0.006 | 0 | 0 | 32 | M | 2 |  |  |  | ROZPOCET | 0 | 0 | 0 | 0 | 0 | 2 | 0 | 16 | 404036461
| VV |  | "L150/100/10_l=0,15m_2 ks" 0,15*2*19/1000*1,09 |  | 0.006 | [12 empty] | VV | 2 | 2 | True | 0 | ROZPOCET
46 | K | 998767103 | Přesun hmot pro zámečnické konstrukce stanovený z hmotnosti přesunovaného materiálu vodorovná dopravní vzdálenost do 50 m v objektech výšky přes 12 do 24 m | t | 0.006 |  | 0 |  |  | snížená |  | 0 | 0 | 0 | 0 | 0 | 16 | K | 2 |  |  |  | ROZPOCET | 0 | 0 | 0 | 0 | 0 | 2 | 0 | 16 | 1572661653
| Online PSC |  | https://podminky.urs.cz/item/CS_URS_2023_01/998767103 | [14 empty] | Online PSC | 2
47 | K | 998767181 | Přesun hmot pro zámečnické konstrukce stanovený z hmotnosti přesunovaného materiálu Příplatek k cenám za přesun prováděný bez použití mechanizace pro jakoukoliv výšku objektu | t | 0.006 |  | 0 |  |  | snížená |  | 0 | 0 | 0 | 0 | 0 | 16 | K | 2 |  |  |  | ROZPOCET | 0 | 0 | 0 | 0 | 0 | 2 | 0 | 16 | -611278296
| Online PSC |  | https://podminky.urs.cz/item/CS_URS_2023_01/998767181 | [14 empty] | Online PSC | 2
| D | 781 | Dokončovací práce - obklady |  |  |  | 0 |  |  |  |  | 0 |  | 0.50193 |  | 0 | 2 | D | 1 |  |  |  | ROZPOCET | [6 empty] | 0
48 | K | 781111011 | Příprava podkladu před provedením obkladu oprášení (ometení) stěny | m2 | 7 |  | 0 |  |  | snížená |  | 0 | 0 | 0 | 0 | 0 | 16 | K | 2 |  |  |  | ROZPOCET | 0 | 0 | 0 | 0 | 0 | 2 | 0 | 16 | 1745075777
| Online PSC |  | https://podminky.urs.cz/item/CS_URS_2023_01/781111011 | [14 empty] | Online PSC | 2
| VV |  | ***oprava obkladu do v. 1,6m | [14 empty] | VV | 2 | 1 | True | 0 | ROZPOCET
| VV |  | "stěny" (1,69+1,51+3,12+2,43+2,57+2,76+2,12)*1,6* | [14 empty] | VV | 2 | 1 | True | 0 | ROZPOCET
| VV |  | ***montážní otvory cca 1 m2 | [14 empty] | VV | 2 | 1 | True | 0 | ROZPOCET
| VV |  | 1,0*7 |  | 7 | [12 empty] | VV | 2 | 2 | True | 0 | ROZPOCET
49 | K | 781471119 | Montáž obkladů vnitřních stěn z dlaždic keramických kladených do malty hladkých přes 50 do 85 ks/m2 | m2 | 7 |  | 0 |  |  | snížená |  | 0 | 0.0482 | 0.3374 | 0 | 0 | 16 | K | 2 |  |  |  | ROZPOCET | 0 | 0 | 0 | 0 | 0 | 2 | 0 | 16 | 1250669405
| Online PSC |  | https://podminky.urs.cz/item/CS_URS_2023_01/781471119 | [14 empty] | Online PSC | 2
| VV |  | ***oprava obkladu z 30% do v. 1,6m | [14 empty] | VV | 2 | 1 | True | 0 | ROZPOCET
| VV |  | "stěny" (1,69+1,51+3,12+2,43+2,57+2,76+2,12)*1,6*0,3_S1 | [14 empty] | VV | 2 | 1 | True | 0 | ROZPOCET
| VV |  | ***montážní otvory cca 1 m2 | [14 empty] | VV | 2 | 1 | True | 0 | ROZPOCET
| VV |  | 1,0*7 |  | 7 | [12 empty] | VV | 2 | 2 | True | 0 | ROZPOCET
50 | M | 597610159 | obklad keramický hutný do interiéru i exteriéru přes 75 ks/m2 | m2 | 7.35 |  | 0 |  |  | snížená |  | 0 | 0.0215 | 0.15802 | 0 | 0 | 32 | M | 2 |  |  |  | ROZPOCET | 0 | 0 | 0 | 0 | 0 | 2 | 0 | 16 | -122557124
| VV |  | 7*1,05 'Přepočtené koeficientem množství |  | 7.35 | [12 empty] | VV | 2 | 2 | False | 1 | ROZPOCET
51 | K | 781477111 | Montáž obkladů vnitřních stěn z dlaždic keramických Příplatek k cenám za plochu do 10 m2 jednotlivě | m2 | 7 |  | 0 |  |  | snížená |  | 0 | 0 | 0 | 0 | 0 | 16 | K | 2 |  |  |  | ROZPOCET | 0 | 0 | 0 | 0 | 0 | 2 | 0 | 16 | 615145182
| Online PSC |  | https://podminky.urs.cz/item/CS_URS_2023_01/781477111 | [14 empty] | Online PSC | 2
| VV |  | ***oprava obkladu z 30% do v. 1,6m | [14 empty] | VV | 2 | 1 | True | 0 | ROZPOCET
| VV |  | "stěny" (1,69+1,51+3,12+2,43+2,57+2,76+2,12)*1,6*0,3* | [14 empty] | VV | 2 | 1 | True | 0 | ROZPOCET
| VV |  | ***montážní otvory cca 1 m2 | [14 empty] | VV | 2 | 1 | True | 0 | ROZPOCET
| VV |  | 1,0*7 |  | 7 | [12 empty] | VV | 2 | 2 | True | 0 | ROZPOCET
52 | K | 781477113 | Montáž obkladů vnitřních stěn z dlaždic keramických Příplatek k cenám za spárování cement bílý | m2 | 7 |  | 0 |  |  | snížená |  | 0 | 0.00093 | 0.00651 | 0 | 0 | 16 | K | 2 |  |  |  | ROZPOCET | 0 | 0 | 0 | 0 | 0 | 2 | 0 | 16 | 23007046
| Online PSC |  | https://podminky.urs.cz/item/CS_URS_2023_01/781477113 | [14 empty] | Online PSC | 2
| VV |  | ***oprava obkladu do v. 1,6m | [14 empty] | VV | 2 | 1 | True | 0 | ROZPOCET
| VV |  | "stěny" (1,69+1,51+3,12+2,43+2,57+2,76+2,12)*1,6* | [14 empty] | VV | 2 | 1 | True | 0 | ROZPOCET
| VV |  | ***montážní otvory cca 1 m2 | [14 empty] | VV | 2 | 1 | True | 0 | ROZPOCET
| VV |  | 1,0*7 |  | 7 | [12 empty] | VV | 2 | 2 | True | 0 | ROZPOCET
53 | K | 998781103 | Přesun hmot pro obklady keramické stanovený z hmotnosti přesunovaného materiálu vodorovná dopravní vzdálenost do 50 m v objektech výšky přes 12 do 24 m | t | 0.502 |  | 0 |  |  | snížená |  | 0 | 0 | 0 | 0 | 0 | 16 | K | 2 |  |  |  | ROZPOCET | 0 | 0 | 0 | 0 | 0 | 2 | 0 | 16 | 1417275569
| Online PSC |  | https://podminky.urs.cz/item/CS_URS_2023_01/998781103 | [14 empty] | Online PSC | 2
54 | K | 998781181 | Přesun hmot pro obklady keramické stanovený z hmotnosti přesunovaného materiálu Příplatek k cenám za přesun prováděný bez použití mechanizace pro jakoukoliv výšku objektu | t | 0.502 |  | 0 |  |  | snížená |  | 0 | 0 | 0 | 0 | 0 | 16 | K | 2 |  |  |  | ROZPOCET | 0 | 0 | 0 | 0 | 0 | 2 | 0 | 16 | 1678660593
| Online PSC |  | https://podminky.urs.cz/item/CS_URS_2023_01/998781181 | [14 empty] | Online PSC | 2
| D | 783 | Dokončovací práce - nátěry |  |  |  | 0 |  |  |  |  | 0 |  | 0.00019503 |  | 0 | 2 | D | 1 |  |  |  | ROZPOCET | [6 empty] | 0
55 | K | 783301313 | Příprava podkladu zámečnických konstrukcí před provedením nátěru odmaštění odmašťovačem ředidlovým | m2 | 0.6 |  | 0 |  |  | snížená |  | 0 | 6.7e-05 | 4.02e-05 | 0 | 0 | 16 | K | 2 |  |  |  | ROZPOCET | 0 | 0 | 0 | 0 | 0 | 2 | 0 | 16 | 136623703
| Online PSC |  | https://podminky.urs.cz/item/CS_URS_2023_01/783301313 | [14 empty] | Online PSC | 2
56 | K | 783301401 | Příprava podkladu zámečnických konstrukcí před provedením nátěru ometení | m2 | 0.6 |  | 0 |  |  | snížená |  | 0 | 0 | 0 | 0 | 0 | 16 | K | 2 |  |  |  | ROZPOCET | 0 | 0 | 0 | 0 | 0 | 2 | 0 | 16 | 606247241
| Online PSC |  | https://podminky.urs.cz/item/CS_URS_2023_01/783301401 | [14 empty] | Online PSC | 2
57 | K | 783314203 | Základní antikorozní nátěr zámečnických konstrukcí jednonásobný syntetický samozákladující | m2 | 0.6 |  | 0 |  |  | snížená |  | 0 | 0.000135 | 8.1e-05 | 0 | 0 | 16 | K | 2 |  |  |  | ROZPOCET | 0 | 0 | 0 | 0 | 0 | 2 | 0 | 16 | 2080246141
| Online PSC |  | https://podminky.urs.cz/item/CS_URS_2023_01/783314203 | [14 empty] | Online PSC | 2
| VV |  | "E-SIL nika_10/10" 0,3* | [14 empty] | VV | 2 | 1 | True | 0 | ROZPOCET
| VV |  | "dvířka E-SIL nika_č.12" 0,3*2 |  | 0.6 | [12 empty] | VV | 2 | 2 | True | 0 | ROZPOCET
| VV |  | "E-SIL nika_3/1" 0,3* | [14 empty] | VV | 2 | 1 | True | 0 | ROZPOCET
58 | K | 783317101 | Krycí nátěr (email) zámečnických konstrukcí jednonásobný syntetický standardní | m2 | 0.6 |  | 0 |  |  | snížená |  | 0 | 0.00012305 | 7.383e-05 | 0 | 0 | 16 | K | 2 |  |  |  | ROZPOCET | 0 | 0 | 0 | 0 | 0 | 2 | 0 | 16 | 1239258207
| Online PSC |  | https://podminky.urs.cz/item/CS_URS_2023_01/783317101 | [14 empty] | Online PSC | 2
| VV |  | "dvířka E-SIL nika_č.12" 0,3*2 |  | 0.6 | [12 empty] | VV | 2 | 2 | True | 0 | ROZPOCET
| D | 784 | Dokončovací práce - malby a tapety |  |  |  | 0 |  |  |  |  | 0 |  | 0.14317 |  | 0.044256 | 2 | D | 1 |  |  |  | ROZPOCET | [6 empty] | 0
59 | K | 784111011 | Obroušení podkladu omítky v místnostech výšky do 3,80 m | m2 | 96.209 |  | 0 |  |  | snížená |  | 0 | 2.08e-06 | 0.00020011 | 0.00015 | 0.014431 | 16 | K | 2 |  |  |  | ROZPOCET | 0 | 0 | 0 | 0 | 0 | 2 | 0 | 16 | -237071293
| Online PSC |  | https://podminky.urs.cz/item/CS_URS_2023_01/784111011 | [14 empty] | Online PSC | 2
| VV |  | ****po přeštukování konstrukcí | [14 empty] | VV | 2 | 1 | True | 0 | ROZPOCET
| VV |  | ***stropy | [14 empty] | VV | 2 | 1 | True | 0 | ROZPOCET
| VV |  | "S.č.2" 8,3 |  | 8.3 | [12 empty] | VV | 2 | 2 | True | 0 | ROZPOCET
| VV |  | "S.č.17" 8,8 |  | 8.8 | [12 empty] | VV | 2 | 2 | True | 0 | ROZPOCET
| VV |  | ***stěny | [14 empty] | VV | 2 | 1 | True | 0 | ROZPOCET
| VV |  | "S.č.2" | [14 empty] | VV | 2 | 1 | True | 0 | ROZPOCET
| VV |  | "stěny" (13,0)*3,21 |  | 41.73 | [12 empty] | VV | 2 | 2 | True | 0 | ROZPOCET
| VV |  | "otvory" ((0,85*2,11)+(2,8*0,3))*-1 |  | -2.634 | [12 empty] | VV | 2 | 2 | True | 0 | ROZPOCET
| VV |  | "S.č.17" | [14 empty] | VV | 2 | 1 | True | 0 | ROZPOCET
| VV |  | "stěny" (13,24)*3,21 |  | 42.5 | [12 empty] | VV | 2 | 2 | True | 0 | ROZPOCET
| VV |  | "otvory" ((0,85*2,11)+(2,31*0,3))*-1 |  | -2.487 | [12 empty] | VV | 2 | 2 | True | 0 | ROZPOCET
60 | K | 784121001 | Oškrabání malby v místnostech výšky do 3,80 m | m2 | 96.209 |  | 0 |  |  | snížená |  | 0 | 0.001 | 0.096209 | 0.00031 | 0.029825 | 16 | K | 2 |  |  |  | ROZPOCET | 0 | 0 | 0 | 0 | 0 | 2 | 0 | 16 | -1561399293
| Online PSC |  | https://podminky.urs.cz/item/CS_URS_2023_01/784121001 | [14 empty] | Online PSC | 2
| VV |  | ***stropy | [14 empty] | VV | 2 | 1 | True | 0 | ROZPOCET
| VV |  | "S.č.2" 8,3 |  | 8.3 | [12 empty] | VV | 2 | 2 | True | 0 | ROZPOCET
| VV |  | "S.č.17" 8,8 |  | 8.8 | [12 empty] | VV | 2 | 2 | True | 0 | ROZPOCET
| VV |  | ***stěny | [14 empty] | VV | 2 | 1 | True | 0 | ROZPOCET
| VV |  | "S.č.2" | [14 empty] | VV | 2 | 1 | True | 0 | ROZPOCET
| VV |  | "stěny" (13,0)*3,21 |  | 41.73 | [12 empty] | VV | 2 | 2 | True | 0 | ROZPOCET
| VV |  | "otvory" ((0,85*2,11)+(2,8*0,3))*-1 |  | -2.634 | [12 empty] | VV | 2 | 2 | True | 0 | ROZPOCET
| VV |  | "S.č.17" | [14 empty] | VV | 2 | 1 | True | 0 | ROZPOCET
| VV |  | "stěny" (13,24)*3,21 |  | 42.5 | [12 empty] | VV | 2 | 2 | True | 0 | ROZPOCET
| VV |  | "otvory" ((0,85*2,11)+(2,31*0,3))*-1 |  | -2.487 | [12 empty] | VV | 2 | 2 | True | 0 | ROZPOCET
61 | K | 784121011 | Rozmývání podkladu po oškrabání malby v místnostech výšky do 3,80 m | m2 | 96.209 |  | 0 |  |  | snížená |  | 0 | 0 | 0 | 0 | 0 | 16 | K | 2 |  |  |  | ROZPOCET | 0 | 0 | 0 | 0 | 0 | 2 | 0 | 16 | -2081164958
| Online PSC |  | https://podminky.urs.cz/item/CS_URS_2023_01/784121011 | [14 empty] | Online PSC | 2
62 | K | 784181121 | Penetrace podkladu jednonásobná hloubková akrylátová bezbarvá v místnostech výšky do 3,80 m | m2 | 96.209 |  | 0 |  |  | snížená |  | 0 | 0.0002 | 0.019242 | 0 | 0 | 16 | K | 2 |  |  |  | ROZPOCET | 0 | 0 | 0 | 0 | 0 | 2 | 0 | 16 | 839732629
| Online PSC |  | https://podminky.urs.cz/item/CS_URS_2023_01/784181121 | [14 empty] | Online PSC | 2
| VV |  | ***stropy | [14 empty] | VV | 2 | 1 | True | 0 | ROZPOCET
| VV |  | "S.č.2" 8,3 |  | 8.3 | [12 empty] | VV | 2 | 2 | True | 0 | ROZPOCET
| VV |  | "S.č.17" 8,8 |  | 8.8 | [12 empty] | VV | 2 | 2 | True | 0 | ROZPOCET
| VV |  | ***stěny | [14 empty] | VV | 2 | 1 | True | 0 | ROZPOCET
| VV |  | "S.č.2" | [14 empty] | VV | 2 | 1 | True | 0 | ROZPOCET
| VV |  | "stěny" (13,0)*3,21 |  | 41.73 | [12 empty] | VV | 2 | 2 | True | 0 | ROZPOCET
| VV |  | "otvory" ((0,85*2,11)+(2,8*0,3))*-1 |  | -2.634 | [12 empty] | VV | 2 | 2 | True | 0 | ROZPOCET
| VV |  | "S.č.17" | [14 empty] | VV | 2 | 1 | True | 0 | ROZPOCET
| VV |  | "stěny" (13,24)*3,21 |  | 42.5 | [12 empty] | VV | 2 | 2 | True | 0 | ROZPOCET
| VV |  | "otvory" ((0,85*2,11)+(2,31*0,3))*-1 |  | -2.487 | [12 empty] | VV | 2 | 2 | True | 0 | ROZPOCET
63 | K | 784221101 | Malby z malířských směsí otěruvzdorných za sucha dvojnásobné, bílé za sucha otěruvzdorné dobře v místnostech výšky do 3,80 m | m2 | 96.209 |  | 0 |  |  | snížená |  | 0 | 0.000286 | 0.027516 | 0 | 0 | 16 | K | 2 |  |  |  | ROZPOCET | 0 | 0 | 0 | 0 | 0 | 2 | 0 | 16 | -835512993
| Online PSC |  | https://podminky.urs.cz/item/CS_URS_2023_01/784221101 | [14 empty] | Online PSC | 2
| VV |  | ***stropy | [14 empty] | VV | 2 | 1 | True | 0 | ROZPOCET
| VV |  | "S.č.2" 8,3 |  | 8.3 | [12 empty] | VV | 2 | 2 | True | 0 | ROZPOCET
| VV |  | "S.č.17" 8,8 |  | 8.8 | [12 empty] | VV | 2 | 2 | True | 0 | ROZPOCET
| VV |  | ***stěny | [14 empty] | VV | 2 | 1 | True | 0 | ROZPOCET
| VV |  | "S.č.2" | [14 empty] | VV | 2 | 1 | True | 0 | ROZPOCET
| VV |  | "stěny" (13,0)*3,21 |  | 41.73 | [12 empty] | VV | 2 | 2 | True | 0 | ROZPOCET
| VV |  | "otvory" ((0,85*2,11)+(2,8*0,3))*-1 |  | -2.634 | [12 empty] | VV | 2 | 2 | True | 0 | ROZPOCET
| VV |  | "S.č.17" | [14 empty] | VV | 2 | 1 | True | 0 | ROZPOCET
| VV |  | "stěny" (13,24)*3,21 |  | 42.5 | [12 empty] | VV | 2 | 2 | True | 0 | ROZPOCET
| VV |  | "otvory" ((0,85*2,11)+(2,31*0,3))*-1 |  | -2.487 | [12 empty] | VV | 2 | 2 | True | 0 | ROZPOCET
| D | 787 | Dokončovací práce - zasklívání |  |  |  | 0 |  |  |  |  | 0 |  | 0.016386 |  | 0.0119 | 2 | D | 1 |  |  |  | ROZPOCET | [6 empty] | 0
64 | K | 787600801 | Vysklívání oken a dveří skla plochého, plochy do 1 m2 | m2 | 1.19 |  | 0 |  |  | snížená |  | 0 | 0 | 0 | 0.01 | 0.0119 | 16 | K | 2 |  |  |  | ROZPOCET | 0 | 0 | 0 | 0 | 0 | 2 | 0 | 16 | 246856274
| Online PSC |  | https://podminky.urs.cz/item/CS_URS_2023_01/787600801 | [14 empty] | Online PSC | 2
| VV |  | "S.č.5" 0,5*1,35 |  | 0.675 | [12 empty] | VV | 2 | 2 | True | 0 | ROZPOCET
| VV |  | "S.č.9" 0,5*1,03 |  | 0.515 | [12 empty] | VV | 2 | 2 | True | 0 | ROZPOCET
65 | K | 787600901 | Zasklívání oken a dveří přetmelení s odstraněním starého tmelu a s napuštěním drážky | m | 7.8 |  | 0 |  |  | snížená |  | 0 | 0.000757 | 0.0059046 | 0 | 0 | 16 | K | 2 |  |  |  | ROZPOCET | 0 | 0 | 0 | 0 | 0 | 2 | 0 | 16 | -1561497432
| Online PSC |  | https://podminky.urs.cz/item/CS_URS_2023_01/787600901 | [14 empty] | Online PSC | 2
| VV |  | "chodba" (3,4*2+0,5*2) |  | 7.8 | [12 empty] | VV | 2 | 2 | True | 0 | ROZPOCET
66 | K | 787611214 | Zasklívání oken a dveří deskami plochými plnými sklem plochým matovaným s podtmelením a zatmelením oken nebo dveří vývěsných, tl. 4 mm | m2 | 1.19 |  | 0 |  |  | snížená |  | 0 | 0.008808 | 0.010482 | 0 | 0 | 16 | K | 2 |  |  |  | ROZPOCET | 0 | 0 | 0 | 0 | 0 | 2 | 0 | 16 | -870157969
| Online PSC |  | https://podminky.urs.cz/item/CS_URS_2023_01/787611214 | [14 empty] | Online PSC | 2
| VV |  | "S.č.5" 0,5*1,35 |  | 0.675 | [12 empty] | VV | 2 | 2 | True | 0 | ROZPOCET
| VV |  | "S.č.9" 0,5*1,03 |  | 0.515 | [12 empty] | VV | 2 | 2 | True | 0 | ROZPOCET
67 | K | 998787103 | Přesun hmot pro zasklívání stanovený z hmotnosti přesunovaného materiálu vodorovná dopravní vzdálenost do 50 m v objektech výšky přes 12 do 24 m | t | 0.016 |  | 0 |  |  | snížená |  | 0 | 0 | 0 | 0 | 0 | 16 | K | 2 |  |  |  | ROZPOCET | 0 | 0 | 0 | 0 | 0 | 2 | 0 | 16 | -1359848388
| Online PSC |  | https://podminky.urs.cz/item/CS_URS_2023_01/998787103 | [14 empty] | Online PSC | 2
68 | K | 998787181 | Přesun hmot pro zasklívání stanovený z hmotnosti přesunovaného materiálu Příplatek k cenám za přesun prováděný bez použití mechanizace pro jakoukoliv výšku objektu | t | 0.016 |  | 0 |  |  | snížená |  | 0 | 0 | 0 | 0 | 0 | 16 | K | 2 |  |  |  | ROZPOCET | 0 | 0 | 0 | 0 | 0 | 2 | 0 | 16 | -1277557020
| Online PSC |  | https://podminky.urs.cz/item/CS_URS_2023_01/998787181 | [14 empty] | Online PSC | 2

## S3-731-1 - Vytápění
{b1388696-1189-4399-b302-867fcd4c2ec8}
1
| KRYCÍ LIST SOUPISU PRACÍ | [7 empty] | v --- níže se nacházejí doplnkové a pomocné údaje k sestavám --- v | [8 empty] | False
Stavba:
Rekonstrukce výtahových kabin v bytovém domě
Objekt:
424.3A2 - S.3 - Výměna páteřních sítí fáze II.
Soupis:
S3-731-1 - Vytápění
| KSO: |  | 803 52 23 |  |  | CC-CZ:
| Místo: |  | náměstí Svobody 728/1 |  |  | Datum: | 2023-04-24
| Zadavatel: |  |  |  |  | IČ: | IČ: 271 14 112
|  | SNEO a.s. |  |  |  | DIČ:
| Uchazeč: |  |  |  |  | IČ: | Vyplň údaj
|  | Vyplň údaj |  |  |  | DIČ: | Vyplň údaj
| Projektant: |  |  |  |  | IČ: | IČ: 717 24 257
|  | Ing. Filip Nehonský |  |  |  | DIČ:
| Zpracovatel: |  |  |  |  | IČ:
|  | Pavel Novotný |  |  |  | DIČ:
Poznámka:
| Cena bez DPH | [5 empty] | 0
|  |  | Základ daně |  |  | Sazba daně | Výše daně
| DPH | základní | 0 |  |  | 21% | 0
|  | snížená | 0 |  |  | 15% | 0
|  | zákl. přenesená | 0 |  |  | 21% | 0
|  | sníž. přenesená | 0 |  |  | 15% | 0
|  | nulová | 0 |  |  | 0% | 0
| Cena s DPH |  |  | v | CZK |  | 0
REKAPITULACE ČLENĚNÍ SOUPISU PRACÍ
Stavba:
Rekonstrukce výtahových kabin v bytovém domě
Objekt:
424.3A2 - S.3 - Výměna páteřních sítí fáze II.
Soupis:
S3-731-1 - Vytápění
Místo: |  |  | náměstí Svobody 728/1 |  |  | Datum: | 2023-04-24
Zadavatel: |  |  | SNEO a.s. |  |  | Projektant: | Ing. Filip Nehonský
Uchazeč: |  |  | Vyplň údaj |  |  | Zpracovatel: | Pavel Novotný
Kód dílu - Popis | [6 empty] | Cena celkem [CZK]
Náklady stavby celkem | [6 empty] | 0 | [11 empty] | -1
| HSV - Práce a dodávky HSV | [5 empty] | 0
| 9 - Ostatní konstrukce a práce, bourání | [5 empty] | 0
| 997 - Přesun sutě | [5 empty] | 0
| 998 - Přesun hmot | [5 empty] | 0
| PSV - Práce a dodávky PSV | [5 empty] | 0
| 713 - Izolace tepelné | [5 empty] | 0
| 727 - Zdravotechnika - požární ochrana | [5 empty] | 0
| 732 - Ústřední vytápění - strojovny | [5 empty] | 0
| 733 - Ústřední vytápění - rozvodné potrubí | [5 empty] | 0
| 734 - Ústřední vytápění - armatury | [5 empty] | 0
| 767 - Konstrukce zámečnické | [5 empty] | 0
| 783 - Dokončovací práce - nátěry | [5 empty] | 0
SOUPIS PRACÍ
Stavba:
Rekonstrukce výtahových kabin v bytovém domě
Objekt:
424.3A2 - S.3 - Výměna páteřních sítí fáze II.
Soupis:
S3-731-1 - Vytápění
Místo: |  |  | náměstí Svobody 728/1 |  |  | Datum: | 2023-04-24
Zadavatel: |  |  | SNEO a.s. |  |  | Projektant: | Ing. Filip Nehonský
Uchazeč: |  |  | Vyplň údaj |  |  | Zpracovatel: | Pavel Novotný
PČ | Typ | Kód | Popis | MJ | Množství | J.cena [CZK] | Cena celkem [CZK] | Cenová soustava |  | DPH | J. Nh [h] | Nh celkem [h] | J. hmotnost [t] | Hmotnost celkem [t] | J. suť [t] | Suť Celkem [t]
Náklady soupisu celkem | [6 empty] | 0 |  |  |  |  | 0 |  | 3.4213 |  | 4.187 |  | D | -1 | [10 empty] | 0
| D | HSV | Práce a dodávky HSV |  |  |  | 0 |  |  |  |  | 0 |  | 0.0071718 |  | 2.408 | 1 | D | 0 |  |  |  | ROZPOCET | [6 empty] | 0
| D | 9 | Ostatní konstrukce a práce, bourání |  |  |  | 0 |  |  |  |  | 0 |  | 0.0071718 |  | 2.408 | 1 | D | 1 |  |  |  | ROZPOCET | [6 empty] | 0
1 | K | 953961112 | Kotvy chemické s vyvrtáním otvoru do betonu, železobetonu nebo tvrdého kamene tmel, velikost M 10, hloubka 90 mm | kus | 182 |  | 0 |  |  | snížená |  | 0 | 9.006e-06 | 0.0016391 | 0 | 0 | 4 | K | 2 |  |  |  | ROZPOCET | 0 | 0 | 0 | 0 | 0 | 2 | 0 | 4 | -315596219
| Online PSC |  | https://podminky.urs.cz/item/CS_URS_2023_01/953961112 | [14 empty] | Online PSC | 2
| VV |  | ***25+6 ks jednoduchých závěsů pro rozvody potrubí | [14 empty] | VV | 2 | 1 | True | 0 | ROZPOCET
| VV |  | 31*2 |  | 62 | [12 empty] | VV | 2 | 2 | True | 0 | ROZPOCET
| VV |  | ***60 ks dvojitých závěsů pro rozvody potrubí | [14 empty] | VV | 2 | 1 | True | 0 | ROZPOCET
| VV |  | 60*2 |  | 120 | [12 empty] | VV | 2 | 2 | True | 0 | ROZPOCET
2 | M | 3112037453 | Kotva s vnit. závitem HKD M10x25 | kus | 182 |  | 0 |  |  | snížená |  | 0 | 1e-05 | 0.00182 | 0 | 0 | 8 | M | 2 |  |  |  | ROZPOCET | 0 | 0 | 0 | 0 | 0 | 2 | 0 | 4 | -913938171
3 | K | 953961115 | Kotvy chemické s vyvrtáním otvoru do betonu, železobetonu nebo tvrdého kamene tmel, velikost M 20, hloubka 170 mm | kus | 6 |  | 0 |  |  | snížená |  | 0 | 6.8787e-05 | 0.00041272 | 0 | 0 | 4 | K | 2 |  |  |  | ROZPOCET | 0 | 0 | 0 | 0 | 0 | 2 | 0 | 4 | 1828545677
| Online PSC |  | https://podminky.urs.cz/item/CS_URS_2023_01/953961115 | [14 empty] | Online PSC | 2
4 | M | 311382955 | Kotva s vnit. závitem HKD M20x80 | kus | 6 |  | 0 |  |  | snížená |  | 0 | 0.00018 | 0.00108 | 0 | 0 | 8 | M | 2 |  |  |  | ROZPOCET | 0 | 0 | 0 | 0 | 0 | 2 | 0 | 4 | 1469210245
5 | M | 3112227697 | Objímka potrubí MFP-PC 53-56 M20 | kus | 6 |  | 0 |  |  | snížená |  | 0 | 0.00037 | 0.00222 | 0 | 0 | 8 | M | 2 |  |  |  | ROZPOCET | 0 | 0 | 0 | 0 | 0 | 2 | 0 | 4 | -1535359377
6 | K | 971033341 | Vybourání otvorů ve zdivu základovém nebo nadzákladovém z cihel, tvárnic, příčkovek z cihel pálených na maltu vápennou nebo vápenocementovou plochy do 0,09 m2, tl. do 300 mm | kus | 3 |  | 0 |  |  | snížená |  | 0 | 0 | 0 | 0.054 | 0.162 | 4 | K | 2 |  |  |  | ROZPOCET | 0 | 0 | 0 | 0 | 0 | 2 | 0 | 4 | -1282225782
| Online PSC |  | https://podminky.urs.cz/item/CS_URS_2023_01/971033341 | [14 empty] | Online PSC | 2
7 | K | 971033441 | Vybourání otvorů ve zdivu základovém nebo nadzákladovém z cihel, tvárnic, příčkovek z cihel pálených na maltu vápennou nebo vápenocementovou plochy do 0,25 m2, tl. do 300 mm | kus | 14 |  | 0 |  |  | snížená |  | 0 | 0 | 0 | 0.138 | 1.932 | 4 | K | 2 |  |  |  | ROZPOCET | 0 | 0 | 0 | 0 | 0 | 2 | 0 | 4 | -775325398
| Online PSC |  | https://podminky.urs.cz/item/CS_URS_2023_01/971033441 | [14 empty] | Online PSC | 2
8 | K | 972054241 | Vybourání otvorů ve stropech nebo klenbách železobetonových bez odstranění podlahy a násypu, plochy do 0,09 m2, tl. do 150 mm | kus | 7 |  | 0 |  |  | snížená |  | 0 | 0 | 0 | 0.032 | 0.224 | 4 | K | 2 |  |  |  | ROZPOCET | 0 | 0 | 0 | 0 | 0 | 2 | 0 | 4 | 1029048901
| Online PSC |  | https://podminky.urs.cz/item/CS_URS_2023_01/972054241 | [14 empty] | Online PSC | 2
9 | K | 972054341 | Vybourání otvorů ve stropech nebo klenbách železobetonových bez odstranění podlahy a násypu, plochy do 0,25 m2, tl. do 150 mm | kus | 1 |  | 0 |  |  | snížená |  | 0 | 0 | 0 | 0.09 | 0.09 | 4 | K | 2 |  |  |  | ROZPOCET | 0 | 0 | 0 | 0 | 0 | 2 | 0 | 4 | 718828749
| Online PSC |  | https://podminky.urs.cz/item/CS_URS_2023_01/972054341 | [14 empty] | Online PSC | 2
| D | 997 | Přesun sutě |  |  |  | 0 |  |  |  |  | 0 |  | 0 |  | 0 | 1 | D | 1 |  |  |  | ROZPOCET | [6 empty] | 0
10 | K | 997013217 | Vnitrostaveništní doprava suti a vybouraných hmot vodorovně do 50 m svisle ručně pro budovy a haly výšky přes 21 do 24 m | t | 4.187 |  | 0 |  |  | snížená |  | 0 | 0 | 0 | 0 | 0 | 4 | K | 2 |  |  |  | ROZPOCET | 0 | 0 | 0 | 0 | 0 | 2 | 0 | 4 | -615332765
| Online PSC |  | https://podminky.urs.cz/item/CS_URS_2023_01/997013217 | [14 empty] | Online PSC | 2
11 | K | 997013501 | Odvoz suti a vybouraných hmot na skládku nebo meziskládku se složením, na vzdálenost do 1 km | t | 4.187 |  | 0 |  |  | snížená |  | 0 | 0 | 0 | 0 | 0 | 4 | K | 2 |  |  |  | ROZPOCET | 0 | 0 | 0 | 0 | 0 | 2 | 0 | 4 | -1863699179
| Online PSC |  | https://podminky.urs.cz/item/CS_URS_2023_01/997013501 | [14 empty] | Online PSC | 2
12 | K | 997013509 | Odvoz suti a vybouraných hmot na skládku nebo meziskládku se složením, na vzdálenost Příplatek k ceně za každý další i započatý 1 km přes 1 km | t | 79.553 |  | 0 |  |  | snížená |  | 0 | 0 | 0 | 0 | 0 | 4 | K | 2 |  |  |  | ROZPOCET | 0 | 0 | 0 | 0 | 0 | 2 | 0 | 4 | 660672990
| Online PSC |  | https://podminky.urs.cz/item/CS_URS_2023_01/997013509 | [14 empty] | Online PSC | 2
| VV |  | 4,187*19 'Přepočtené koeficientem množství |  | 79.553 | [12 empty] | VV | 2 | 2 | False | 1 | ROZPOCET
13 | K | 997013631 | Poplatek za uložení stavebního odpadu na skládce (skládkovné) směsného stavebního a demoličního zatříděného do Katalogu odpadů pod kódem 17 09 04 | t | 2.408 |  | 0 |  |  | snížená |  | 0 | 0 | 0 | 0 | 0 | 4 | K | 2 |  |  |  | ROZPOCET | 0 | 0 | 0 | 0 | 0 | 2 | 0 | 4 | 873806193
| Online PSC |  | https://podminky.urs.cz/item/CS_URS_2023_01/997013631 | [14 empty] | Online PSC | 2
| VV |  | 4,187-1,779 |  | 2.408 | [12 empty] | VV | 2 | 2 | True | 0 | ROZPOCET
14 | K | 997013869 | Poplatek za uložení stavebního odpadu na recyklační skládce směsné kovy zatříděného do Katalogu odpadů pod kódem 17 04 07 | t | 1.779 |  | 0 |  |  | snížená |  | 0 | 0 | 0 | 0 | 0 | 4 | K | 2 |  |  |  | ROZPOCET | 0 | 0 | 0 | 0 | 0 | 2 | 0 | 4 | -2045748476
| VV |  | 1,758+0,021 |  | 1.779 | [12 empty] | VV | 2 | 2 | True | 0 | ROZPOCET
| D | 998 | Přesun hmot |  |  |  | 0 |  |  |  |  | 0 |  | 0 |  | 0 | 1 | D | 1 |  |  |  | ROZPOCET | [6 empty] | 0
15 | K | 998018003 | Přesun hmot pro budovy občanské výstavby, bydlení, výrobu a služby ruční - bez užití mechanizace vodorovná dopravní vzdálenost do 100 m pro budovy s jakoukoliv nosnou konstrukcí výšky přes 12 do 24 m | t | 0.009 |  | 0 |  |  | snížená |  | 0 | 0 | 0 | 0 | 0 | 4 | K | 2 |  |  |  | ROZPOCET | 0 | 0 | 0 | 0 | 0 | 2 | 0 | 4 | 591199862
| Online PSC |  | https://podminky.urs.cz/item/CS_URS_2023_01/998018003 | [14 empty] | Online PSC | 2
| D | PSV | Práce a dodávky PSV |  |  |  | 0 |  |  |  |  | 0 |  | 3.4142 |  | 1.779 | 2 | D | 0 |  |  |  | ROZPOCET | [6 empty] | 0
| D | 713 | Izolace tepelné |  |  |  | 0 |  |  |  |  | 0 |  | 1.5164 |  | 0 | 2 | D | 1 |  |  |  | ROZPOCET | [6 empty] | 0
16 | K | 713421111 | Montáž izolace tepelné potrubí, ohybů, armatur a přírub rohožemi v pletivu bez povrchové úpravy (izolační materiál ve specifikaci) v černém šestihranném pletivu spojených ocelovým drátem potrubí jednovrstvá | m2 | 79.552 |  | 0 |  |  | snížená |  | 0 | 0.0013104 | 0.10425 | 0 | 0 | 16 | K | 2 |  |  |  | ROZPOCET | 0 | 0 | 0 | 0 | 0 | 2 | 0 | 16 | -1806536502
| Online PSC |  | https://podminky.urs.cz/item/CS_URS_2023_01/713421111 | [14 empty] | Online PSC | 2
| VV |  | "D28_340 m" (2*PI*0,014*0,014+2*PI*0,014*340) |  | 29.909 | [12 empty] | VV | 2 | 2 | True | 0 | ROZPOCET
| VV |  | "D35_220 m" (2*PI*0,0175*0,0175+2*PI*0,0175*220) |  | 24.192 | [12 empty] | VV | 2 | 2 | True | 0 | ROZPOCET
| VV |  | "D54_150 m" (2*PI*0,027*0,027+2*PI*0,027*150) |  | 25.451 | [12 empty] | VV | 2 | 2 | True | 0 | ROZPOCET
17 | M | 63142679 | rohož izolační z minerální vlny prošívaná na pletivu 100kg/m3 tl 60mm | m2 | 31.405 |  | 0 |  |  | snížená |  | 0 | 0.006 | 0.18843 | 0 | 0 | 32 | M | 2 |  |  |  | ROZPOCET | 0 | 0 | 0 | 0 | 0 | 2 | 0 | 16 | 130194760
| VV |  | "D28_340 m" (2*PI*0,014*0,014+2*PI*0,014*340)*1,05 |  | 31.405 | [12 empty] | VV | 2 | 2 | True | 0 | ROZPOCET
18 | M | 63142681 | rohož izolační z minerální vlny prošívaná na pletivu 100kg/m3 tl 80mm | m2 | 52.126 |  | 0 |  |  | snížená |  | 0 | 0.008 | 0.41701 | 0 | 0 | 32 | M | 2 |  |  |  | ROZPOCET | 0 | 0 | 0 | 0 | 0 | 2 | 0 | 16 | 2122270886
| VV |  | "D35_220 m" (2*PI*0,0175*0,0175+2*PI*0,0175*220)*1,05 |  | 25.402 | [12 empty] | VV | 2 | 2 | True | 0 | ROZPOCET
| VV |  | "D54_150 m" (2*PI*0,027*0,027+2*PI*0,027*150)*1,05 |  | 26.724 | [12 empty] | VV | 2 | 2 | True | 0 | ROZPOCET
19 | K | 713492211 | Izolace tepelné potrubí a ohybů - doplňky a konstrukční součástí povrchová úprava mokrým procesem omítkou tl. 10 mm sádrovou s bandáží | m2 | 90.287 |  | 0 |  |  | snížená |  | 0 | 0.0089353 | 0.80674 | 0 | 0 | 16 | K | 2 |  |  |  | ROZPOCET | 0 | 0 | 0 | 0 | 0 | 2 | 0 | 16 | 1204440480
| Online PSC |  | https://podminky.urs.cz/item/CS_URS_2021_01/713492211 | [14 empty] | Online PSC | 2
| VV |  | "D28+0,06_340 m" (2*PI*0,017*0,017+2*PI*0,017*340) |  | 36.319 | [12 empty] | VV | 2 | 2 | True | 0 | ROZPOCET
| VV |  | "D35+0,08_220 m" (2*PI*0,0179*0,0179+2*PI*0,0179*220) |  | 24.745 | [12 empty] | VV | 2 | 2 | True | 0 | ROZPOCET
| VV |  | "D54+0,08_150 m" (2*PI*0,031*0,031+2*PI*0,031*150) |  | 29.223 | [12 empty] | VV | 2 | 2 | True | 0 | ROZPOCET
20 | K | 998713103 | Přesun hmot pro izolace tepelné stanovený z hmotnosti přesunovaného materiálu vodorovná dopravní vzdálenost do 50 m v objektech výšky přes 12 m do 24 m | t | 1.516 |  | 0 |  |  | snížená |  | 0 | 0 | 0 | 0 | 0 | 16 | K | 2 |  |  |  | ROZPOCET | 0 | 0 | 0 | 0 | 0 | 2 | 0 | 16 | 534002303
| Online PSC |  | https://podminky.urs.cz/item/CS_URS_2023_01/998713103 | [14 empty] | Online PSC | 2
| D | 727 | Zdravotechnika - požární ochrana |  |  |  | 0 |  |  |  |  | 0 |  | 0.0093626 |  | 0 | 2 | D | 1 |  |  |  | ROZPOCET | [6 empty] | 0
21 | K | 727112052 | Protipožární trubní ucpávky ocelového potrubí s hořlavou izolací prostup stropem tloušťky 150 mm požární odolnost EI 90-120 DN 32 | kus | 2 |  | 0 |  |  | snížená |  | 0 | 0.00039168 | 0.00078336 | 0 | 0 | 16 | K | 2 |  |  |  | ROZPOCET | 0 | 0 | 0 | 0 | 0 | 2 | 0 | 16 | -2026059779
| Online PSC |  | https://podminky.urs.cz/item/CS_URS_2023_01/727112052 | [14 empty] | Online PSC | 2
22 | K | 727112053 | Protipožární trubní ucpávky ocelového potrubí s hořlavou izolací prostup stropem tloušťky 150 mm požární odolnost EI 90-120 DN 50 | kus | 10 |  | 0 |  |  | snížená |  | 0 | 0.0004624 | 0.004624 | 0 | 0 | 16 | K | 2 |  |  |  | ROZPOCET | 0 | 0 | 0 | 0 | 0 | 2 | 0 | 16 | 875211628
| Online PSC |  | https://podminky.urs.cz/item/CS_URS_2023_01/727112053 | [14 empty] | Online PSC | 2
23 | K | 727112055 | Protipožární trubní ucpávky ocelového potrubí s hořlavou izolací prostup stropem tloušťky 150 mm požární odolnost EI 90-120 DN 80 | kus | 6 |  | 0 |  |  | snížená |  | 0 | 0.0006592 | 0.0039552 | 0 | 0 | 16 | K | 2 |  |  |  | ROZPOCET | 0 | 0 | 0 | 0 | 0 | 2 | 0 | 16 | 1423856140
| Online PSC |  | https://podminky.urs.cz/item/CS_URS_2023_01/727112055 | [14 empty] | Online PSC | 2
| D | 732 | Ústřední vytápění - strojovny |  |  |  | 0 |  |  |  |  | 0 |  | 0.2517 |  | 0 | 2 | D | 1 |  |  |  | ROZPOCET | [6 empty] | 0
24 | K | 73248123R | Montáž měřiče bytové stanice ÚT | soubor | 11 |  | 0 |  |  | snížená |  | 0 | 0.022882 | 0.2517 | 0 | 0 | 16 | K | 2 |  |  |  | ROZPOCET | 0 | 0 | 0 | 0 | 0 | 2 | 0 | 16 | -1475478202
| P |  | Poznámka k položce: Demontáž a zpětná montáž bytové stanice UT včetně měřiče spotřeby. | [14 empty] | P | 2
| VV |  | "demontáž a zpětná montáž" 11 |  | 11 | [12 empty] | VV | 2 | 2 | True | 0 | ROZPOCET
| D | 733 | Ústřední vytápění - rozvodné potrubí |  |  |  | 0 |  |  |  |  | 0 |  | 1.3343 |  | 1.758 | 2 | D | 1 |  |  |  | ROZPOCET | [6 empty] | 0
25 | K | 733150365R | Potrubí z ocelových trubek hladkých černých spojovaných chráničky Ø 38/2,6 | m | 0.4 |  | 0 |  |  | snížená |  | 0 | 0.0025635 | 0.0010254 | 0 | 0 | 16 | K | 2 |  |  |  | ROZPOCET | 0 | 0 | 0 | 0 | 0 | 2 | 0 | 16 | 631824484
| Online PSC |  | https://podminky.urs.cz/item/CS_URS_2023_01/733150365R | [14 empty] | Online PSC | 2
| VV |  | 0,2*2 |  | 0.4 | [12 empty] | VV | 2 | 2 | True | 0 | ROZPOCET
26 | K | 733150366R | Potrubí z ocelových trubek hladkých černých spojovaných chráničky Ø 44,5/3,2 | m | 0.8 |  | 0 |  |  | snížená |  | 0 | 0.0037758 | 0.0030206 | 0 | 0 | 16 | K | 2 |  |  |  | ROZPOCET | 0 | 0 | 0 | 0 | 0 | 2 | 0 | 16 | -55007352
| Online PSC |  | https://podminky.urs.cz/item/CS_URS_2023_01/733150366R | [14 empty] | Online PSC | 2
| VV |  | 0,2*4 |  | 0.8 | [12 empty] | VV | 2 | 2 | True | 0 | ROZPOCET
27 | K | 733150367R | Potrubí z ocelových trubek hladkých černých spojovaných chráničky Ø 57/3,2 | m | 1.2 |  | 0 |  |  | snížená |  | 0 | 0.0046804 | 0.0056165 | 0 | 0 | 16 | K | 2 |  |  |  | ROZPOCET | 0 | 0 | 0 | 0 | 0 | 2 | 0 | 16 | 1562116743
| Online PSC |  | https://podminky.urs.cz/item/CS_URS_2023_01/733150367R | [14 empty] | Online PSC | 2
| VV |  | 0,2*6 |  | 1.2 | [12 empty] | VV | 2 | 2 | True | 0 | ROZPOCET
28 | K | 733150368R | Potrubí z ocelových trubek hladkých černých spojovaných chráničky Ø 76/3,2 | m | 0.8 |  | 0 |  |  | snížená |  | 0 | 0.0065322 | 0.0052258 | 0 | 0 | 16 | K | 2 |  |  |  | ROZPOCET | 0 | 0 | 0 | 0 | 0 | 2 | 0 | 16 | -725490977
| Online PSC |  | https://podminky.urs.cz/item/CS_URS_2023_01/733150368R | [14 empty] | Online PSC | 2
| VV |  | 0,2*4 |  | 0.8 | [12 empty] | VV | 2 | 2 | True | 0 | ROZPOCET
29 | K | 733223304 | Potrubí z trubek měděných tvrdých spojovaných lisováním PN 16, T= +110°C Ø 28/1,5 | m | 340 |  | 0 |  |  | snížená |  | 0 | 0.0012511 | 0.42539 | 0 | 0 | 16 | K | 2 |  |  |  | ROZPOCET | 0 | 0 | 0 | 0 | 0 | 2 | 0 | 16 | -1131742131
| Online PSC |  | https://podminky.urs.cz/item/CS_URS_2023_01/733223304 | [14 empty] | Online PSC | 2
30 | K | 733223305 | Potrubí z trubek měděných tvrdých spojovaných lisováním PN 16, T= +110°C Ø 35/1,5 | m | 220 |  | 0 |  |  | snížená |  | 0 | 0.0016152 | 0.35534 | 0 | 0 | 16 | K | 2 |  |  |  | ROZPOCET | 0 | 0 | 0 | 0 | 0 | 2 | 0 | 16 | 881966650
| Online PSC |  | https://podminky.urs.cz/item/CS_URS_2023_01/733223305 | [14 empty] | Online PSC | 2
31 | K | 733223307 | Potrubí z trubek měděných tvrdých spojovaných lisováním PN 16, T= +110°C Ø 54/2 | m | 150 |  | 0 |  |  | snížená |  | 0 | 0.0034466 | 0.51699 | 0 | 0 | 16 | K | 2 |  |  |  | ROZPOCET | 0 | 0 | 0 | 0 | 0 | 2 | 0 | 16 | -177250719
| Online PSC |  | https://podminky.urs.cz/item/CS_URS_2023_01/733223307 | [14 empty] | Online PSC | 2
32 | K | 733290802 | Demontáž potrubí z trubek měděných Ø přes 35/1,5 do 64/2,0 | m | 600 |  | 0 |  |  | snížená |  | 0 | 3.6e-05 | 0.0216 | 0.00293 | 1.758 | 16 | K | 2 |  |  |  | ROZPOCET | 0 | 0 | 0 | 0 | 0 | 2 | 0 | 16 | -1427494734
| Online PSC |  | https://podminky.urs.cz/item/CS_URS_2023_01/733290802 | [14 empty] | Online PSC | 2
33 | K | 733291101 | Zkoušky těsnosti potrubí z trubek měděných Ø do 35/1,5 | m | 540 |  | 0 |  |  | snížená |  | 0 | 0 | 0 | 0 | 0 | 16 | K | 2 |  |  |  | ROZPOCET | 0 | 0 | 0 | 0 | 0 | 2 | 0 | 16 | -806778496
| Online PSC |  | https://podminky.urs.cz/item/CS_URS_2023_01/733291101 | [14 empty] | Online PSC | 2
34 | K | 733291102 | Zkoušky těsnosti potrubí z trubek měděných Ø přes 35/1,5 do 64/2,0 | m | 150 |  | 0 |  |  | snížená |  | 0 | 0 | 0 | 0 | 0 | 16 | K | 2 |  |  |  | ROZPOCET | 0 | 0 | 0 | 0 | 0 | 2 | 0 | 16 | -496093554
| Online PSC |  | https://podminky.urs.cz/item/CS_URS_2023_01/733291102 | [14 empty] | Online PSC | 2
35 | K | 733291905 | Opravy rozvodů potrubí z trubek měděných propojení potrubí Ø 28/1,5 | kus | 4 |  | 0 |  |  | snížená |  | 0 | 1.52e-05 | 6.08e-05 | 0 | 0 | 16 | K | 2 |  |  |  | ROZPOCET | 0 | 0 | 0 | 0 | 0 | 2 | 0 | 16 | -247465401
| Online PSC |  | https://podminky.urs.cz/item/CS_URS_2023_01/733291905 | [14 empty] | Online PSC | 2
36 | K | 998733103 | Přesun hmot pro rozvody potrubí stanovený z hmotnosti přesunovaného materiálu vodorovná dopravní vzdálenost do 50 m v objektech výšky přes 12 do 24 m | t | 1.334 |  | 0 |  |  | snížená |  | 0 | 0 | 0 | 0 | 0 | 16 | K | 2 |  |  |  | ROZPOCET | 0 | 0 | 0 | 0 | 0 | 2 | 0 | 16 | -510300529
| Online PSC |  | https://podminky.urs.cz/item/CS_URS_2023_01/998733103 | [14 empty] | Online PSC | 2
| D | 734 | Ústřední vytápění - armatury |  |  |  | 0 |  |  |  |  | 0 |  | 0.051949 |  | 0.021 | 2 | D | 1 |  |  |  | ROZPOCET | [6 empty] | 0
37 | K | 734200824 | Demontáž armatur závitových se dvěma závity přes 6/4 do G 2 | kus | 6 |  | 0 |  |  | snížená |  | 0 | 0.0002062 | 0.0012372 | 0.0035 | 0.021 | 16 | K | 2 |  |  |  | ROZPOCET | 0 | 0 | 0 | 0 | 0 | 2 | 0 | 16 | 78196109
| Online PSC |  | https://podminky.urs.cz/item/CS_URS_2023_01/734200824 | [14 empty] | Online PSC | 2
38 | K | 734209118 | Montáž závitových armatur se 2 závity G 2 (DN 50) | kus | 6 |  | 0 |  |  | snížená |  | 0 | 0.00032937 | 0.0019762 | 0 | 0 | 4 | K | 2 |  |  |  | ROZPOCET | 0 | 0 | 0 | 0 | 0 | 2 | 0 | 4 | -840179295
| Online PSC |  | https://podminky.urs.cz/item/CS_URS_2023_01/734209118 | [14 empty] | Online PSC | 2
39 | M | 55118410 | kompenzátor nerezový pro stupačky PN16 do 90°C DN 50 G G 2" 248mm | kus | 6 |  | 0 |  |  | snížená |  | 0 | 0.00378 | 0.02268 | 0 | 0 | 32 | M | 2 |  |  |  | ROZPOCET | 0 | 0 | 0 | 0 | 0 | 2 | 0 | 16 | 22207195
40 | K | 734261235 | Šroubení topenářské PN 16 do 120°C přímé G 1 | kus | 2 |  | 0 |  |  | snížená |  | 0 | 0.00044469 | 0.00088937 | 0 | 0 | 16 | K | 2 |  |  |  | ROZPOCET | 0 | 0 | 0 | 0 | 0 | 2 | 0 | 16 | -2009541933
| Online PSC |  | https://podminky.urs.cz/item/CS_URS_2023_01/734261235 | [14 empty] | Online PSC | 2
41 | K | 734261238 | Šroubení topenářské PN 16 do 120°C přímé G 2 | kus | 14 |  | 0 |  |  | snížená |  | 0 | 0.0017976 | 0.025167 | 0 | 0 | 16 | K | 2 |  |  |  | ROZPOCET | 0 | 0 | 0 | 0 | 0 | 2 | 0 | 16 | 1217158142
| Online PSC |  | https://podminky.urs.cz/item/CS_URS_2023_01/734261238 | [14 empty] | Online PSC | 2
42 | K | 998734103 | Přesun hmot pro armatury stanovený z hmotnosti přesunovaného materiálu vodorovná dopravní vzdálenost do 50 m v objektech výšky přes 12 do 24 m | t | 0.05 |  | 0 |  |  | snížená |  | 0 | 0 | 0 | 0 | 0 | 16 | K | 2 |  |  |  | ROZPOCET | 0 | 0 | 0 | 0 | 0 | 2 | 0 | 16 | -836040372
| Online PSC |  | https://podminky.urs.cz/item/CS_URS_2023_01/998734103 | [14 empty] | Online PSC | 2
43 | K | 998734181 | Přesun hmot pro armatury stanovený z hmotnosti přesunovaného materiálu Příplatek k cenám za přesun prováděný bez použití mechanizace pro jakoukoliv výšku objektu | t | 0.05 |  | 0 |  |  | snížená |  | 0 | 0 | 0 | 0 | 0 | 16 | K | 2 |  |  |  | ROZPOCET | 0 | 0 | 0 | 0 | 0 | 2 | 0 | 16 | -793965572
| Online PSC |  | https://podminky.urs.cz/item/CS_URS_2023_01/998734181 | [14 empty] | Online PSC | 2
| D | 767 | Konstrukce zámečnické |  |  |  | 0 |  |  |  |  | 0 |  | 0.20999 |  | 0 | 2 | D | 1 |  |  |  | ROZPOCET | [6 empty] | 0
44 | K | 767995111 | Montáž ostatních atypických zámečnických konstrukcí hmotnosti do 5 kg | kg | 211.273 |  | 0 |  |  | snížená |  | 0 | 6.7487e-05 | 0.014258 | 0 | 0 | 16 | K | 2 |  |  |  | ROZPOCET | 0 | 0 | 0 | 0 | 0 | 2 | 0 | 16 | -2060447853
| Online PSC |  | https://podminky.urs.cz/item/CS_URS_2023_01/767995111 | [14 empty] | Online PSC | 2
| VV |  | ***25+6 ks jednoduchých závěsů pro rozvody potrubí | [14 empty] | VV | 2 | 1 | True | 0 | ROZPOCET
| VV |  | "l=0,6 m x 2ks_31 ks" (0,6*2*0,617)*31 |  | 22.952 | [12 empty] | VV | 2 | 2 | True | 0 | ROZPOCET
| VV |  | ***60 ks dvojitých závěsů pro rozvody potrubí | [14 empty] | VV | 2 | 1 | True | 0 | ROZPOCET
| VV |  | "l=0,6 m x 2ks_60 ks" (0,6*2*0,617)*60 |  | 44.424 | [12 empty] | VV | 2 | 2 | True | 0 | ROZPOCET
| VV |  | ***25 ks jednoduchých závěsů pro rozvody potrubí | [14 empty] | VV | 2 | 1 | True | 0 | ROZPOCET
| VV |  | "L35/35/4_l=0,45 m_25 ks" (0,45*2,09)*25 |  | 23.513 | [12 empty] | VV | 2 | 2 | True | 0 | ROZPOCET
| VV |  | ***6 ks jednoduchých závěsů pro rozvody potrubí | [14 empty] | VV | 2 | 1 | True | 0 | ROZPOCET
| VV |  | "L35/35/4_l=0,6 m_6 ks" (0,6*2,09)*6 |  | 7.524 | [12 empty] | VV | 2 | 2 | True | 0 | ROZPOCET
| VV |  | ***60 ks dvojitých závěsů pro rozvody potrubí | [14 empty] | VV | 2 | 1 | True | 0 | ROZPOCET
| VV |  | "L35/35/4_l=0,45 m_60 ks" (0,45*2,09)*60*2 |  | 112.86 | [12 empty] | VV | 2 | 2 | True | 0 | ROZPOCET
45 | M | 31197003 | tyč závitová Pz 4.6 M10 | m | 73.44 |  | 0 |  |  | snížená |  | 0 | 0.00046 | 0.033782 | 0 | 0 | 32 | M | 2 |  |  |  | ROZPOCET | 0 | 0 | 0 | 0 | 0 | 2 | 0 | 16 | 1010937854
| VV |  | ***25+6 ks jednoduchých závěsů pro rozvody potrubí | [14 empty] | VV | 2 | 1 | True | 0 | ROZPOCET
| VV |  | "l=0,6 m x 2ks_31 ks" (0,6*2*0,617)*31*1,09 |  | 25.018 | [12 empty] | VV | 2 | 2 | True | 0 | ROZPOCET
| VV |  | ***60 ks dvojitých závěsů pro rozvody potrubí | [14 empty] | VV | 2 | 1 | True | 0 | ROZPOCET
| VV |  | "l=0,6 m x 2ks_60 ks" (0,6*2*0,617)*60*1,09 |  | 48.422 | [12 empty] | VV | 2 | 2 | True | 0 | ROZPOCET
46 | M | 13010410 | úhelník ocelový rovnostranný jakost S235JR (11 375) 35x35x4mm | t | 0.157 |  | 0 |  |  | snížená |  | 0 | 1 | 0.157 | 0 | 0 | 32 | M | 2 |  |  |  | ROZPOCET | 0 | 0 | 0 | 0 | 0 | 2 | 0 | 16 | 1965894615
| VV |  | ***25 ks jednoduchých závěsů pro rozvody potrubí | [14 empty] | VV | 2 | 1 | True | 0 | ROZPOCET
| VV |  | "L35/35/4_l=0,45 m_25 ks" (0,45*2,09)*25*1,09/1000 |  | 0.026 | [12 empty] | VV | 2 | 2 | True | 0 | ROZPOCET
| VV |  | ***6 ks jednoduchých závěsů pro rozvody potrubí | [14 empty] | VV | 2 | 1 | True | 0 | ROZPOCET
| VV |  | "L35/35/4_l=0,6 m_6 ks" (0,6*2,09)*6*1,09/1000 |  | 0.008 | [12 empty] | VV | 2 | 2 | True | 0 | ROZPOCET
| VV |  | ***60 ks dvojitých závěsů pro rozvody potrubí | [14 empty] | VV | 2 | 1 | True | 0 | ROZPOCET
| VV |  | "L35/35/4_l=0,45 m_60 ks" (0,45*2,09)*60*2*1,09/1000 |  | 0.123 | [12 empty] | VV | 2 | 2 | True | 0 | ROZPOCET
47 | M | 31111005 | matice přesná šestihranná Pz DIN 934-8 M10 | 100 kus | 6.04 |  | 0 |  |  | snížená |  | 0 | 0.00041 | 0.0024764 | 0 | 0 | 32 | M | 2 |  |  |  | ROZPOCET | 0 | 0 | 0 | 0 | 0 | 2 | 0 | 16 | -11821959
| VV |  | ***25+6 ks jednoduchých závěsů pro rozvody potrubí | [14 empty] | VV | 2 | 1 | True | 0 | ROZPOCET
| VV |  | 31*4/100 |  | 1.24 | [12 empty] | VV | 2 | 2 | True | 0 | ROZPOCET
| VV |  | ***60 ks dvojitých závěsů pro rozvody potrubí | [14 empty] | VV | 2 | 1 | True | 0 | ROZPOCET
| VV |  | 60*4*2/100 |  | 4.8 | [12 empty] | VV | 2 | 2 | True | 0 | ROZPOCET
48 | M | 31120005 | podložka DIN 125-A ZB D 10mm | 100 kus | 6.04 |  | 0 |  |  | snížená |  | 0 | 0.00041 | 0.0024764 | 0 | 0 | 32 | M | 2 |  |  |  | ROZPOCET | 0 | 0 | 0 | 0 | 0 | 2 | 0 | 16 | -604805543
| VV |  | ***25+6 ks jednoduchých závěsů pro rozvody potrubí | [14 empty] | VV | 2 | 1 | True | 0 | ROZPOCET
| VV |  | 31*4/100 |  | 1.24 | [12 empty] | VV | 2 | 2 | True | 0 | ROZPOCET
| VV |  | ***60 ks dvojitých závěsů pro rozvody potrubí | [14 empty] | VV | 2 | 1 | True | 0 | ROZPOCET
| VV |  | 60*4*2/100 |  | 4.8 | [12 empty] | VV | 2 | 2 | True | 0 | ROZPOCET
49 | K | 998767103 | Přesun hmot pro zámečnické konstrukce stanovený z hmotnosti přesunovaného materiálu vodorovná dopravní vzdálenost do 50 m v objektech výšky přes 12 do 24 m | t | 0.21 |  | 0 |  |  | snížená |  | 0 | 0 | 0 | 0 | 0 | 16 | K | 2 |  |  |  | ROZPOCET | 0 | 0 | 0 | 0 | 0 | 2 | 0 | 16 | -773762602
| Online PSC |  | https://podminky.urs.cz/item/CS_URS_2023_01/998767103 | [14 empty] | Online PSC | 2
50 | K | 998767181 | Přesun hmot pro zámečnické konstrukce stanovený z hmotnosti přesunovaného materiálu Příplatek k cenám za přesun prováděný bez použití mechanizace pro jakoukoliv výšku objektu | t | 0.21 |  | 0 |  |  | snížená |  | 0 | 0 | 0 | 0 | 0 | 16 | K | 2 |  |  |  | ROZPOCET | 0 | 0 | 0 | 0 | 0 | 2 | 0 | 16 | 1134906238
| Online PSC |  | https://podminky.urs.cz/item/CS_URS_2023_01/998767181 | [14 empty] | Online PSC | 2
| D | 783 | Dokončovací práce - nátěry |  |  |  | 0 |  |  |  |  | 0 |  | 0.040469 |  | 0 | 2 | D | 1 |  |  |  | ROZPOCET | [6 empty] | 0
51 | K | 783301313 | Příprava podkladu zámečnických konstrukcí před provedením nátěru odmaštění odmašťovačem ředidlovým | m2 | 24.284 |  | 0 |  |  | snížená |  | 0 | 6.7e-05 | 0.001627 | 0 | 0 | 16 | K | 2 |  |  |  | ROZPOCET | 0 | 0 | 0 | 0 | 0 | 2 | 0 | 16 | 534709714
| Online PSC |  | https://podminky.urs.cz/item/CS_URS_2023_01/783301313 | [14 empty] | Online PSC | 2
52 | K | 783314203 | Základní antikorozní nátěr zámečnických konstrukcí jednonásobný syntetický samozákladující | m2 | 24.284 |  | 0 |  |  | snížená |  | 0 | 0.000135 | 0.0032783 | 0 | 0 | 16 | K | 2 |  |  |  | ROZPOCET | 0 | 0 | 0 | 0 | 0 | 2 | 0 | 16 | 1189520482
| Online PSC |  | https://podminky.urs.cz/item/CS_URS_2023_01/783314203 | [14 empty] | Online PSC | 2
| VV |  | ***25+6 ks jednoduchých závěsů pro rozvody potrubí | [14 empty] | VV | 2 | 1 | True | 0 | ROZPOCET
| VV |  | "l=0,6 m x 2ks_31 ks" (2*PI*0,05*0,05+2*PI*0,005*0,6)*31 |  | 1.071 | [12 empty] | VV | 2 | 2 | True | 0 | ROZPOCET
| VV |  | ***60 ks dvojitých závěsů pro rozvody potrubí | [14 empty] | VV | 2 | 1 | True | 0 | ROZPOCET
| VV |  | "l=0,6 m x 2ks_60 ks" (2*PI*0,05*0,05+2*PI*0,005*0,6)*60 |  | 2.073 | [12 empty] | VV | 2 | 2 | True | 0 | ROZPOCET
| VV |  | ***25 ks jednoduchých závěsů pro rozvody potrubí | [14 empty] | VV | 2 | 1 | True | 0 | ROZPOCET
| VV |  | "L35/35/4_l=0,45 m_10 ks" 0,14*25 |  | 3.5 | [12 empty] | VV | 2 | 2 | True | 0 | ROZPOCET
| VV |  | ***6 ks jednoduchých závěsů pro rozvody potrubí | [14 empty] | VV | 2 | 1 | True | 0 | ROZPOCET
| VV |  | "L35/35/4_l=0,6 m_6 ks" 0,14*6 |  | 0.84 | [12 empty] | VV | 2 | 2 | True | 0 | ROZPOCET
| VV |  | ***60 ks dvojitých závěsů pro rozvody potrubí | [14 empty] | VV | 2 | 1 | True | 0 | ROZPOCET
| VV |  | "L35/35/4_l=0,45 m_60 ks" 0,14*2*60 |  | 16.8 | [12 empty] | VV | 2 | 2 | True | 0 | ROZPOCET
53 | K | 783614551 | Základní nátěr armatur a kovových potrubí jednonásobný potrubí do DN 50 mm syntetický | m | 540 |  | 0 |  |  | snížená |  | 0 | 2.091e-05 | 0.011291 | 0 | 0 | 16 | K | 2 |  |  |  | ROZPOCET | 0 | 0 | 0 | 0 | 0 | 2 | 0 | 16 | 79455078
| Online PSC |  | https://podminky.urs.cz/item/CS_URS_2023_01/783614551 | [14 empty] | Online PSC | 2
| VV |  | "D28_320 m" 320 |  | 320 | [12 empty] | VV | 2 | 2 | True | 0 | ROZPOCET
| VV |  | "D35_220 m" 220 |  | 220 | [12 empty] | VV | 2 | 2 | True | 0 | ROZPOCET
54 | K | 783614561 | Základní nátěr armatur a kovových potrubí jednonásobný potrubí přes DN 50 do DN 100 mm syntetický | m | 150 |  | 0 |  |  | snížená |  | 0 | 3.972e-05 | 0.005958 | 0 | 0 | 16 | K | 2 |  |  |  | ROZPOCET | 0 | 0 | 0 | 0 | 0 | 2 | 0 | 16 | -1874305091
| Online PSC |  | https://podminky.urs.cz/item/CS_URS_2023_01/783614561 | [14 empty] | Online PSC | 2
| VV |  | "D54_65 m" 150 |  | 150 | [12 empty] | VV | 2 | 2 | True | 0 | ROZPOCET
55 | K | 783617601 | Krycí nátěr (email) armatur a kovových potrubí potrubí do DN 50 mm jednonásobný syntetický standardní | m | 540 |  | 0 |  |  | snížená |  | 0 | 2.212e-05 | 0.011945 | 0 | 0 | 16 | K | 2 |  |  |  | ROZPOCET | 0 | 0 | 0 | 0 | 0 | 2 | 0 | 16 | 1024307679
| Online PSC |  | https://podminky.urs.cz/item/CS_URS_2023_01/783617601 | [14 empty] | Online PSC | 2
56 | K | 783617621 | Krycí nátěr (email) armatur a kovových potrubí potrubí přes DN 50 do DN 100 mm jednonásobný syntetický standardní | m | 150 |  | 0 |  |  | snížená |  | 0 | 4.246e-05 | 0.006369 | 0 | 0 | 16 | K | 2 |  |  |  | ROZPOCET | 0 | 0 | 0 | 0 | 0 | 2 | 0 | 16 | -616317521
| Online PSC |  | https://podminky.urs.cz/item/CS_URS_2023_01/783617621 | [14 empty] | Online PSC | 2

## S3-741-1 - Elektroinstalace
{18d41b8c-b778-470c-8659-f077f6984f23}
1
| KRYCÍ LIST SOUPISU PRACÍ | [7 empty] | v --- níže se nacházejí doplnkové a pomocné údaje k sestavám --- v | [8 empty] | False
Stavba:
Rekonstrukce výtahových kabin v bytovém domě
Objekt:
424.3A2 - S.3 - Výměna páteřních sítí fáze II.
Soupis:
S3-741-1 - Elektroinstalace
| KSO: |  | 803 52 23 |  |  | CC-CZ:
| Místo: |  | náměstí Svobody 728/1 |  |  | Datum: | 2023-04-24
| Zadavatel: |  |  |  |  | IČ: | IČ: 271 14 112
|  | SNEO a.s. |  |  |  | DIČ:
| Uchazeč: |  |  |  |  | IČ: | Vyplň údaj
|  | Vyplň údaj |  |  |  | DIČ: | Vyplň údaj
| Projektant: |  |  |  |  | IČ: | IČ: 717 24 257
|  | Ing. Filip Nehonský |  |  |  | DIČ:
| Zpracovatel: |  |  |  |  | IČ:
|  | Pavel Novotný |  |  |  | DIČ:
Poznámka:
| Cena bez DPH | [5 empty] | 0
|  |  | Základ daně |  |  | Sazba daně | Výše daně
| DPH | základní | 0 |  |  | 21% | 0
|  | snížená | 0 |  |  | 15% | 0
|  | zákl. přenesená | 0 |  |  | 21% | 0
|  | sníž. přenesená | 0 |  |  | 15% | 0
|  | nulová | 0 |  |  | 0% | 0
| Cena s DPH |  |  | v | CZK |  | 0
REKAPITULACE ČLENĚNÍ SOUPISU PRACÍ
Stavba:
Rekonstrukce výtahových kabin v bytovém domě
Objekt:
424.3A2 - S.3 - Výměna páteřních sítí fáze II.
Soupis:
S3-741-1 - Elektroinstalace
Místo: |  |  | náměstí Svobody 728/1 |  |  | Datum: | 2023-04-24
Zadavatel: |  |  | SNEO a.s. |  |  | Projektant: | Ing. Filip Nehonský
Uchazeč: |  |  | Vyplň údaj |  |  | Zpracovatel: | Pavel Novotný
Kód dílu - Popis | [6 empty] | Cena celkem [CZK]
Náklady stavby celkem | [6 empty] | 0 | [11 empty] | -1
| HSV - Práce a dodávky HSV | [5 empty] | 0
| 9 - Ostatní konstrukce a práce, bourání | [5 empty] | 0
| 997 - Přesun sutě | [5 empty] | 0
| PSV - Práce a dodávky PSV | [5 empty] | 0
| 741 - Elektroinstalace - silnoproud | [5 empty] | 0
| 741.A - Žlabová trasa od sekce 1 – po sekci 2 | [5 empty] | 0
| 741.B - Žlabová trasa od sekce 4 – po sekci 5 (EMC III) | [5 empty] | 0
SOUPIS PRACÍ
Stavba:
Rekonstrukce výtahových kabin v bytovém domě
Objekt:
424.3A2 - S.3 - Výměna páteřních sítí fáze II.
Soupis:
S3-741-1 - Elektroinstalace
Místo: |  |  | náměstí Svobody 728/1 |  |  | Datum: | 2023-04-24
Zadavatel: |  |  | SNEO a.s. |  |  | Projektant: | Ing. Filip Nehonský
Uchazeč: |  |  | Vyplň údaj |  |  | Zpracovatel: | Pavel Novotný
PČ | Typ | Kód | Popis | MJ | Množství | J.cena [CZK] | Cena celkem [CZK] | Cenová soustava |  | DPH | J. Nh [h] | Nh celkem [h] | J. hmotnost [t] | Hmotnost celkem [t] | J. suť [t] | Suť Celkem [t]
Náklady soupisu celkem | [6 empty] | 0 |  |  |  |  | 0 |  | 1.5441 |  | 1.6315 |  | D | -1 | [10 empty] | 0
| D | HSV | Práce a dodávky HSV |  |  |  | 0 |  |  |  |  | 0 |  | 0.00064843 |  | 1.5955 | 1 | D | 0 |  |  |  | ROZPOCET | [6 empty] | 0
| D | 9 | Ostatní konstrukce a práce, bourání |  |  |  | 0 |  |  |  |  | 0 |  | 0.00064843 |  | 1.5955 | 1 | D | 1 |  |  |  | ROZPOCET | [6 empty] | 0
1 | K | 953961112 | Kotvy chemické s vyvrtáním otvoru do betonu, železobetonu nebo tvrdého kamene tmel, velikost M 10, hloubka 90 mm | kus | 72 |  | 0 |  |  | snížená |  | 0 | 9.006e-06 | 0.00064843 | 0 | 0 | 4 | K | 2 |  |  |  | ROZPOCET | 0 | 0 | 0 | 0 | 0 | 2 | 0 | 4 | -1272077842
| Online PSC |  | https://podminky.urs.cz/item/CS_URS_2023_01/953961112 | [14 empty] | Online PSC | 2
2 | K | 971033541 | Vybourání otvorů ve zdivu základovém nebo nadzákladovém z cihel, tvárnic, příčkovek z cihel pálených na maltu vápennou nebo vápenocementovou plochy do 1 m2, tl. do 300 mm | m3 | 0.12 |  | 0 |  |  | snížená |  | 0 | 0 | 0 | 1.8 | 0.216 | 4 | K | 2 |  |  |  | ROZPOCET | 0 | 0 | 0 | 0 | 0 | 2 | 0 | 4 | -1836933386
| Online PSC |  | https://podminky.urs.cz/item/CS_URS_2023_01/971033541 | [14 empty] | Online PSC | 2
| VV |  | "vybourání niky vybourání niky pro RS4 550x500/165 mm" 0,55*0,5*0,165 |  | 0.045 | [12 empty] | VV | 2 | 2 | True | 0 | ROZPOCET
| VV |  | "vybourání niky pro R-HOP – 300x500/165 mm" (0,3*0,5*0,165)*2 |  | 0.05 | [12 empty] | VV | 2 | 2 | True | 0 | ROZPOCET
| VV |  | "vybourání niky pro SS – 300x500/165 mm" (0,3*0,5*0,165)*1 |  | 0.025 | [12 empty] | VV | 2 | 2 | True | 0 | ROZPOCET
3 | K | 971033641 | Vybourání otvorů ve zdivu základovém nebo nadzákladovém z cihel, tvárnic, příčkovek z cihel pálených na maltu vápennou nebo vápenocementovou plochy do 4 m2, tl. do 300 mm | m3 | 0.664 |  | 0 |  |  | snížená |  | 0 | 0 | 0 | 1.8 | 1.1952 | 4 | K | 2 |  |  |  | ROZPOCET | 0 | 0 | 0 | 0 | 0 | 2 | 0 | 4 | -376985749
| Online PSC |  | https://podminky.urs.cz/item/CS_URS_2023_01/971033641 | [14 empty] | Online PSC | 2
| VV |  | "vybourání niky pro RE5 - š.1230 x v.2160 x hl.250 mm" 1,23*2,16*0,25 |  | 0.664 | [12 empty] | VV | 2 | 2 | True | 0 | ROZPOCET
4 | K | 974031167 | Vysekání rýh ve zdivu cihelném na maltu vápennou nebo vápenocementovou do hl. 150 mm a šířky do 300 mm | m | 0.3 |  | 0 |  |  | snížená |  | 0 | 0 | 0 | 0.081 | 0.0243 | 4 | K | 2 |  |  |  | ROZPOCET | 0 | 0 | 0 | 0 | 0 | 2 | 0 | 4 | -1192856641
| Online PSC |  | https://podminky.urs.cz/item/CS_URS_2023_01/974031167 | [14 empty] | Online PSC | 2
5 | K | 974031169 | Vysekání rýh ve zdivu cihelném na maltu vápennou nebo vápenocementovou do hl. 150 mm a šířky Příplatek k ceně -1167 za každých dalších 100 mm šířky rýhy hl. do 150 mm | m | 0.3 |  | 0 |  |  | snížená |  | 0 | 0 | 0 | 0.04 | 0.012 | 4 | K | 2 |  |  |  | ROZPOCET | 0 | 0 | 0 | 0 | 0 | 2 | 0 | 4 | 479282149
| Online PSC |  | https://podminky.urs.cz/item/CS_URS_2023_01/974031169 | [14 empty] | Online PSC | 2
6 | K | 9740821731 | Vysekání rýh pro vodiče v omítce vápenné nebo vápenocementové stropů nebo kleneb, šířky do 50 mm | m | 74 |  | 0 |  |  | snížená |  | 0 | 0 | 0 | 0.002 | 0.148 | 4 | K | 2 |  |  |  | ROZPOCET | 0 | 0 | 0 | 0 | 0 | 2 | 0 | 4 | -1816608198
| D | 997 | Přesun sutě |  |  |  | 0 |  |  |  |  | 0 |  | 0 |  | 0 | 1 | D | 1 |  |  |  | ROZPOCET | [6 empty] | 0
7 | K | 997013217 | Vnitrostaveništní doprava suti a vybouraných hmot vodorovně do 50 m svisle ručně pro budovy a haly výšky přes 21 do 24 m | t | 1.632 |  | 0 |  |  | snížená |  | 0 | 0 | 0 | 0 | 0 | 4 | K | 2 |  |  |  | ROZPOCET | 0 | 0 | 0 | 0 | 0 | 2 | 0 | 4 | -430510374
| Online PSC |  | https://podminky.urs.cz/item/CS_URS_2023_01/997013217 | [14 empty] | Online PSC | 2
8 | K | 997013501 | Odvoz suti a vybouraných hmot na skládku nebo meziskládku se složením, na vzdálenost do 1 km | t | 1.632 |  | 0 |  |  | snížená |  | 0 | 0 | 0 | 0 | 0 | 4 | K | 2 |  |  |  | ROZPOCET | 0 | 0 | 0 | 0 | 0 | 2 | 0 | 4 | 1888891246
| Online PSC |  | https://podminky.urs.cz/item/CS_URS_2023_01/997013501 | [14 empty] | Online PSC | 2
9 | K | 997013509 | Odvoz suti a vybouraných hmot na skládku nebo meziskládku se složením, na vzdálenost Příplatek k ceně za každý další i započatý 1 km přes 1 km | t | 31.008 |  | 0 |  |  | snížená |  | 0 | 0 | 0 | 0 | 0 | 4 | K | 2 |  |  |  | ROZPOCET | 0 | 0 | 0 | 0 | 0 | 2 | 0 | 4 | -9821479
| Online PSC |  | https://podminky.urs.cz/item/CS_URS_2023_01/997013509 | [14 empty] | Online PSC | 2
| VV |  | 1,632*19 'Přepočtené koeficientem množství |  | 31.008 | [12 empty] | VV | 2 | 2 | False | 1 | ROZPOCET
10 | K | 997013631 | Poplatek za uložení stavebního odpadu na skládce (skládkovné) směsného stavebního a demoličního zatříděného do Katalogu odpadů pod kódem 17 09 04 | t | 1.632 |  | 0 |  |  | snížená |  | 0 | 0 | 0 | 0 | 0 | 4 | K | 2 |  |  |  | ROZPOCET | 0 | 0 | 0 | 0 | 0 | 2 | 0 | 4 | -20441888
| Online PSC |  | https://podminky.urs.cz/item/CS_URS_2023_01/997013631 | [14 empty] | Online PSC | 2
| D | PSV | Práce a dodávky PSV |  |  |  | 0 |  |  |  |  | 0 |  | 1.5434 |  | 0.036 | 2 | D | 0 |  |  |  | ROZPOCET | [6 empty] | 0
| D | 741 | Elektroinstalace - silnoproud |  |  |  | 0 |  |  |  |  | 0 |  | 1.5434 |  | 0.036 | 2 | D | 1 |  |  |  | ROZPOCET | [6 empty] | 0
11 | K | 741231001 | Montáž svorkovnic do rozváděčů s popisnými štítky se zapojením vodičů na jedné straně řadových, průřezové plochy vodičů do 2,5 mm2 | kus | 28 |  | 0 |  |  | snížená |  | 0 | 0 | 0 | 0 | 0 | 16 | K | 2 |  |  |  | ROZPOCET | 0 | 0 | 0 | 0 | 0 | 2 | 0 | 16 | 1556995868
| Online PSC |  | https://podminky.urs.cz/item/CS_URS_2023_01/741231001 | [14 empty] | Online PSC | 2
12 | M | IK110002 | řadová svorka CBC.2 šedá, 2,5mm2 | kus | 28 |  | 0 |  |  | snížená |  | 0 | 1e-05 | 0.00028 | 0 | 0 | 32 | M | 2 |  |  |  | ROZPOCET | 0 | 0 | 0 | 0 | 0 | 2 | 0 | 16 | 1440607442
| VV |  | "RE5+RS5" 15 |  | 15 | [12 empty] | VV | 2 | 2 | True | 0 | ROZPOCET
| VV |  | "Re2" 13 |  | 13 | [12 empty] | VV | 2 | 2 | True | 0 | ROZPOCET
13 | K | 741231002 | Montáž svorkovnic do rozváděčů s popisnými štítky se zapojením vodičů na jedné straně řadových, průřezové plochy vodičů do 6 mm2 | kus | 3 |  | 0 |  |  | snížená |  | 0 | 0 | 0 | 0 | 0 | 16 | K | 2 |  |  |  | ROZPOCET | 0 | 0 | 0 | 0 | 0 | 2 | 0 | 16 | 1933457990
| Online PSC |  | https://podminky.urs.cz/item/CS_URS_2023_01/741231002 | [14 empty] | Online PSC | 2
| VV |  | "RE5+RS5" 3 |  | 3 | [12 empty] | VV | 2 | 2 | True | 0 | ROZPOCET
14 | M | IK110004 | řadová svorka CBC.4 šedá, 4mm2 | kus | 3 |  | 0 |  |  | snížená |  | 0 | 1e-05 | 3e-05 | 0 | 0 | 32 | M | 2 |  |  |  | ROZPOCET | 0 | 0 | 0 | 0 | 0 | 2 | 0 | 16 | 992439647
| VV |  | "RE5+RS5" 3 |  | 3 | [12 empty] | VV | 2 | 2 | True | 0 | ROZPOCET
15 | K | 741231003 | Montáž svorkovnic do rozváděčů s popisnými štítky se zapojením vodičů na jedné straně řadových, průřezové plochy vodičů do 10 mm2 | kus | 177 |  | 0 |  |  | snížená |  | 0 | 0 | 0 | 0 | 0 | 16 | K | 2 |  |  |  | ROZPOCET | 0 | 0 | 0 | 0 | 0 | 2 | 0 | 16 | -1942375409
| Online PSC |  | https://podminky.urs.cz/item/CS_URS_2023_01/741231003 | [14 empty] | Online PSC | 2
16 | M | IK110010 | řadová svorka CBC.10 šedá, 10mm2 | kus | 144 |  | 0 |  |  | snížená |  | 0 | 2e-05 | 0.00288 | 0 | 0 | 32 | M | 2 |  |  |  | ROZPOCET | 0 | 0 | 0 | 0 | 0 | 2 | 0 | 16 | -1860704938
| VV |  | "RE5+RS5" 15+42 |  | 57 | [12 empty] | VV | 2 | 2 | True | 0 | ROZPOCET
| VV |  | "Re2" 42 |  | 42 | [12 empty] | VV | 2 | 2 | True | 0 | ROZPOCET
| VV |  | "Re3" 45 |  | 45 | [12 empty] | VV | 2 | 2 | True | 0 | ROZPOCET
17 | M | IK122010-A | zemnící svorka 10mm? CBC10, zelenožlutá | kus | 33 |  | 0 |  |  | snížená |  | 0 | 4e-05 | 0.00132 | 0 | 0 | 32 | M | 2 |  |  |  | ROZPOCET | 0 | 0 | 0 | 0 | 0 | 2 | 0 | 16 | -995665333
| VV |  | "RE5+RS5" 1+14 |  | 15 | [12 empty] | VV | 2 | 2 | True | 0 | ROZPOCET
| VV |  | "Re2" 3 |  | 3 | [12 empty] | VV | 2 | 2 | True | 0 | ROZPOCET
| VV |  | "Re3" 15 |  | 15 | [12 empty] | VV | 2 | 2 | True | 0 | ROZPOCET
18 | K | 741231004 | Montáž svorkovnic do rozváděčů s popisnými štítky se zapojením vodičů na jedné straně řadových, průřezové plochy vodičů do 16 mm2 | kus | 28 |  | 0 |  |  | snížená |  | 0 | 0 | 0 | 0 | 0 | 16 | K | 2 |  |  |  | ROZPOCET | 0 | 0 | 0 | 0 | 0 | 2 | 0 | 16 | -1009158699
| Online PSC |  | https://podminky.urs.cz/item/CS_URS_2023_01/741231004 | [14 empty] | Online PSC | 2
19 | M | IK110016 | řadová svorka CBC.16 šedá, 16mm2 | ks | 21 |  | 0 |  |  | snížená |  | 0 | 0 | 0 | 0 | 0 | 32 | M | 2 |  |  |  | ROZPOCET | 0 | 0 | 0 | 0 | 0 | 2 | 0 | 16 | -827644349
| VV |  | "Re2" 3 |  | 3 | [12 empty] | VV | 2 | 2 | True | 0 | ROZPOCET
| VV |  | "Re3" 18 |  | 18 | [12 empty] | VV | 2 | 2 | True | 0 | ROZPOCET
20 | M | IK122016-A | zemnící svorka 16mm2 CBC16, zelenožlutá |  | 7 |  | 0 |  |  | snížená |  | 0 | 0 | 0 | 0 | 0 | 32 | M | 2 |  |  |  | ROZPOCET | 0 | 0 | 0 | 0 | 0 | 2 | 0 | 16 | 1329289350
| VV |  | "Re2" 1 |  | 1 | [12 empty] | VV | 2 | 2 | True | 0 | ROZPOCET
| VV |  | "Re3" 6 |  | 6 | [12 empty] | VV | 2 | 2 | True | 0 | ROZPOCET
21 | K | 741231006 | Montáž svorkovnic do rozváděčů s popisnými štítky se zapojením vodičů na jedné straně řadových, průřezové plochy vodičů do 50 mm2 | kus | 15 |  | 0 |  |  | snížená |  | 0 | 0 | 0 | 0 | 0 | 16 | K | 2 |  |  |  | ROZPOCET | 0 | 0 | 0 | 0 | 0 | 2 | 0 | 16 | -1547230532
| Online PSC |  | https://podminky.urs.cz/item/CS_URS_2023_01/741231006 | [14 empty] | Online PSC | 2
22 | M | IK110035 | řadová svorka CBC.35 šedá, 35mm2 | ks | 3 |  | 0 |  |  | snížená |  | 0 | 0 | 0 | 0 | 0 | 32 | M | 2 |  |  |  | ROZPOCET | 0 | 0 | 0 | 0 | 0 | 2 | 0 | 16 | -1738641437
| VV |  | "RE5+RS5" 3 |  | 3 | [12 empty] | VV | 2 | 2 | True | 0 | ROZPOCET
23 | M | IK122035-A | zemnící svorka 35mm? CBC35, zelenožlutá | ks | 1 |  | 0 |  |  | snížená |  | 0 | 0 | 0 | 0 | 0 | 32 | M | 2 |  |  |  | ROZPOCET | 0 | 0 | 0 | 0 | 0 | 2 | 0 | 16 | 1731078619
| VV |  | "RE5+RS5" 1 |  | 1 | [12 empty] | VV | 2 | 2 | True | 0 | ROZPOCET
24 | M | IK123000 | koncová svorka TS 35 | ks | 5 |  | 0 |  |  | snížená |  | 0 | 0 | 0 | 0 | 0 | 32 | M | 2 |  |  |  | ROZPOCET | 0 | 0 | 0 | 0 | 0 | 2 | 0 | 16 | 329953198
| VV |  | "RE5+RS5" 2 |  | 2 | [12 empty] | VV | 2 | 2 | True | 0 | ROZPOCET
| VV |  | "Re2" 2 |  | 2 | [12 empty] | VV | 2 | 2 | True | 0 | ROZPOCET
| VV |  | "Re3" 1 |  | 1 | [12 empty] | VV | 2 | 2 | True | 0 | ROZPOCET
25 | M | IK190000 | popisovací pásek pro CBD,1m | ks | 6 |  | 0 |  |  | snížená |  | 0 | 0 | 0 | 0 | 0 | 32 | M | 2 |  |  |  | ROZPOCET | 0 | 0 | 0 | 0 | 0 | 2 | 0 | 16 | 682472629
| VV |  | "RE5+RS5" 2 |  | 2 | [12 empty] | VV | 2 | 2 | True | 0 | ROZPOCET
| VV |  | "Re2" 2 |  | 2 | [12 empty] | VV | 2 | 2 | True | 0 | ROZPOCET
| VV |  | "Re3" 2 |  | 2 | [12 empty] | VV | 2 | 2 | True | 0 | ROZPOCET
26 | K | 741231011 | Montáž svorkovnic do rozváděčů s popisnými štítky se zapojením vodičů na jedné straně stoupačkových | kus | 1 |  | 0 |  |  | snížená |  | 0 | 0 | 0 | 0 | 0 | 16 | K | 2 |  |  |  | ROZPOCET | 0 | 0 | 0 | 0 | 0 | 2 | 0 | 16 | 723950780
| Online PSC |  | https://podminky.urs.cz/item/CS_URS_2023_01/741231011 | [14 empty] | Online PSC | 2
27 | M | CSSV-HSV95 | svorkovnice HSV 95 stoupací, 4-pólová | kus | 1 |  | 0 |  |  | snížená |  | 0 | 0.00019 | 0.00019 | 0 | 0 | 32 | M | 2 |  |  |  | ROZPOCET | 0 | 0 | 0 | 0 | 0 | 2 | 0 | 16 | 212069556
| VV |  | "RE5+RS5" 1 |  | 1 | [12 empty] | VV | 2 | 2 | True | 0 | ROZPOCET
28 | K | 741231014 | Montáž svorkovnic do rozváděčů s popisnými štítky se zapojením vodičů na jedné straně nulových | kus | 2 |  | 0 |  |  | snížená |  | 0 | 0 | 0 | 0 | 0 | 16 | K | 2 |  |  |  | ROZPOCET | 0 | 0 | 0 | 0 | 0 | 2 | 0 | 16 | 817437418
| Online PSC |  | https://podminky.urs.cz/item/CS_URS_2023_01/741231014 | [14 empty] | Online PSC | 2
29 | M | IK020014 | lišta nulová, 10mm?, 40A, délka 1 m | kus | 2 |  | 0 |  |  | snížená |  | 0 | 0.001 | 0.002 | 0 | 0 | 32 | M | 2 |  |  |  | ROZPOCET | 0 | 0 | 0 | 0 | 0 | 2 | 0 | 16 | -960890913
| VV |  | "RE5+RS5" 2 |  | 2 | [12 empty] | VV | 2 | 2 | True | 0 | ROZPOCET
30 | K | 741311001 | Montáž spínačů speciálních se zapojením vodičů schodišťových automatů | kus | 1 |  | 0 |  |  | snížená |  | 0 | 0 | 0 | 0 | 0 | 16 | K | 2 |  |  |  | ROZPOCET | 0 | 0 | 0 | 0 | 0 | 2 | 0 | 16 | -1822075772
| Online PSC |  | https://podminky.urs.cz/item/CS_URS_2023_01/741311001 | [14 empty] | Online PSC | 2
31 | M | BZ326350-A | instalacní schodištový automat 1-7 min | kus | 1 |  | 0 |  |  | snížená |  | 0 | 0.0001 | 0.0001 | 0 | 0 | 32 | M | 2 |  |  |  | ROZPOCET | 0 | 0 | 0 | 0 | 0 | 2 | 0 | 16 | -354867171
| VV |  | "RE5+RS5" 1 |  | 1 | [12 empty] | VV | 2 | 2 | True | 0 | ROZPOCET
32 | K | 741313033 | Montáž zásuvek domovních se zapojením vodičů šroubové připojení vestavných 10 popř. 16 A bez odvrtání profilovaného otvoru, provedení 2P + PE s víčkem | kus | 1 |  | 0 |  |  | snížená |  | 0 | 0 | 0 | 0 | 0 | 16 | K | 2 |  |  |  | ROZPOCET | 0 | 0 | 0 | 0 | 0 | 2 | 0 | 16 | 1131150681
| Online PSC |  | https://podminky.urs.cz/item/CS_URS_2023_01/741313033 | [14 empty] | Online PSC | 2
33 | M | BZ325001-A | instalační zásuvka CSN na DIN lištu, 16 A, 250V AC | kus | 1 |  | 0 |  |  | snížená |  | 0 | 0.006 | 0.006 | 0 | 0 | 32 | M | 2 |  |  |  | ROZPOCET | 0 | 0 | 0 | 0 | 0 | 2 | 0 | 16 | -1422913305
| VV |  | "RE5+RS5" 1 |  | 1 | [12 empty] | VV | 2 | 2 | True | 0 | ROZPOCET
34 | K | 741313034 | Montáž zásuvek domovních se zapojením vodičů šroubové připojení vestavných 10 popř. 16 A bez odvrtání profilovaného otvoru, provedení 3P + N + PE | kus | 1 |  | 0 |  |  | snížená |  | 0 | 0 | 0 | 0 | 0 | 16 | K | 2 |  |  |  | ROZPOCET | 0 | 0 | 0 | 0 | 0 | 2 | 0 | 16 | -14241553
| Online PSC |  | https://podminky.urs.cz/item/CS_URS_2023_01/741313034 | [14 empty] | Online PSC | 2
35 | M | YY494518 | zásuvka CEE 5x16A/400V, IP44 | kus | 1 |  | 0 |  |  | snížená |  | 0 | 0.00089 | 0.00089 | 0 | 0 | 32 | M | 2 |  |  |  | ROZPOCET | 0 | 0 | 0 | 0 | 0 | 2 | 0 | 16 | 648825941
| VV |  | "RE5+RS5" 1 |  | 1 | [12 empty] | VV | 2 | 2 | True | 0 | ROZPOCET
36 | K | 741320003 | Montáž pojistek se zapojením vodičů závitových kompletních skleněných | kus | 6 |  | 0 |  |  | snížená |  | 0 | 0 | 0 | 0 | 0 | 16 | K | 2 |  |  |  | ROZPOCET | 0 | 0 | 0 | 0 | 0 | 2 | 0 | 16 | 225348137
| Online PSC |  | https://podminky.urs.cz/item/CS_URS_2023_01/741320003 | [14 empty] | Online PSC | 2
37 | M | ISZ10025 | pojistka válcová 25A PV10-GG | kus | 3 |  | 0 |  |  | snížená |  | 0 | 0 | 0 | 0 | 0 | 32 | M | 2 |  |  |  | ROZPOCET | 0 | 0 | 0 | 0 | 0 | 2 | 0 | 16 | 270857677
| VV |  | "RE5+RS5" 3 |  | 3 | [12 empty] | VV | 2 | 2 | True | 0 | ROZPOCET
38 | M | ISZ14032 | pojistka válcová 32A PV10-GG | kus | 3 |  | 0 |  |  | snížená |  | 0 | 0 | 0 | 0 | 0 | 32 | M | 2 |  |  |  | ROZPOCET | 0 | 0 | 0 | 0 | 0 | 2 | 0 | 16 | -120487659
| VV |  | "RE5+RS5" 3 |  | 3 | [12 empty] | VV | 2 | 2 | True | 0 | ROZPOCET
39 | K | 741320101 | Montáž jističů se zapojením vodičů jednopólových nn do 25 A bez krytu | kus | 13 |  | 0 |  |  | snížená |  | 0 | 0 | 0 | 0 | 0 | 16 | K | 2 |  |  |  | ROZPOCET | 0 | 0 | 0 | 0 | 0 | 2 | 0 | 16 | 977124771
| Online PSC |  | https://podminky.urs.cz/item/CS_URS_2023_01/741320101 | [14 empty] | Online PSC | 2
40 | M | BM018110 | instalacní jistic 10 kA, B 10A, 1P | kus | 5 |  | 0 |  |  | snížená |  | 0 | 0.0004 | 0.002 | 0 | 0 | 32 | M | 2 |  |  |  | ROZPOCET | 0 | 0 | 0 | 0 | 0 | 2 | 0 | 16 | 1369790377
| VV |  | "RE5+RS5" 5 |  | 5 | [12 empty] | VV | 2 | 2 | True | 0 | ROZPOCET
41 | M | BM018116 | instalacní jistic 10 kA, B 16A, 1P | kus | 8 |  | 0 |  |  | snížená |  | 0 | 0.0004 | 0.0032 | 0 | 0 | 32 | M | 2 |  |  |  | ROZPOCET | 0 | 0 | 0 | 0 | 0 | 2 | 0 | 16 | 557474717
| VV |  | "RE5+RS5" 8 |  | 8 | [12 empty] | VV | 2 | 2 | True | 0 | ROZPOCET
42 | K | 741320161 | Montáž jističů se zapojením vodičů třípólových nn do 25 A bez krytu | kus | 43 |  | 0 |  |  | snížená |  | 0 | 0 | 0 | 0 | 0 | 16 | K | 2 |  |  |  | ROZPOCET | 0 | 0 | 0 | 0 | 0 | 2 | 0 | 16 | 1009812789
| Online PSC |  | https://podminky.urs.cz/item/CS_URS_2023_01/741320161 | [14 empty] | Online PSC | 2
43 | M | BM018325 | instalační jistič 10 kA, B 25A, 3P | kus | 1 |  | 0 |  |  | snížená |  | 0 | 0.00105 | 0.00105 | 0 | 0 | 32 | M | 2 |  |  |  | ROZPOCET | 0 | 0 | 0 | 0 | 0 | 2 | 0 | 16 | 926292233
| VV |  | "RE5+RS5" 1 |  | 1 | [12 empty] | VV | 2 | 2 | True | 0 | ROZPOCET
44 | M | BM018316CZ | instalacní jistič 10 kA, B 16A, 3P, pred hl.elmer, bar.pácka | kus | 2 |  | 0 |  |  | snížená |  | 0 | 0.00105 | 0.0021 | 0 | 0 | 32 | M | 2 |  |  |  | ROZPOCET | 0 | 0 | 0 | 0 | 0 | 2 | 0 | 16 | 746167310
| VV |  | "RE5+RS5" 1 |  | 1 | [12 empty] | VV | 2 | 2 | True | 0 | ROZPOCET
| VV |  | "Re3" 1 |  | 1 | [12 empty] | VV | 2 | 2 | True | 0 | ROZPOCET
45 | M | BM018320CZ | instalacní jistič 10 kA, B 20A, 3P, pred hl.elmer, bar.pácka | kus | 4 |  | 0 |  |  | snížená |  | 0 | 0.00105 | 0.0042 | 0 | 0 | 32 | M | 2 |  |  |  | ROZPOCET | 0 | 0 | 0 | 0 | 0 | 2 | 0 | 16 | -387416245
| VV |  | "RE5+RS5" 1 |  | 1 | [12 empty] | VV | 2 | 2 | True | 0 | ROZPOCET
| VV |  | "Re2" 2 |  | 2 | [12 empty] | VV | 2 | 2 | True | 0 | ROZPOCET
| VV |  | "Re3" 1 |  | 1 | [12 empty] | VV | 2 | 2 | True | 0 | ROZPOCET
46 | M | BM018325CZ | instalacní jistič 10 kA, B 25A, 3P, pred hl.elmer, bar.pácka | kus | 36 |  | 0 |  |  | snížená |  | 0 | 0.00105 | 0.0378 | 0 | 0 | 32 | M | 2 |  |  |  | ROZPOCET | 0 | 0 | 0 | 0 | 0 | 2 | 0 | 16 | 1756862438
| VV |  | "RE5+RS5" 11 |  | 11 | [12 empty] | VV | 2 | 2 | True | 0 | ROZPOCET
| VV |  | "Re2" 11 |  | 11 | [12 empty] | VV | 2 | 2 | True | 0 | ROZPOCET
| VV |  | "Re3" 14 |  | 14 | [12 empty] | VV | 2 | 2 | True | 0 | ROZPOCET
47 | K | 741320161R | Montáž vypinačů se zapojením vodičů třípólových nn do 25 A bez krytu | kus | 3 |  | 0 |  |  | snížená |  | 0 | 0 | 0 | 0 | 0 | 16 | K | 2 |  |  |  | ROZPOCET | 0 | 0 | 0 | 0 | 0 | 2 | 0 | 16 | 518339790
48 | M | BZ900243 | instalacní hlavní vypínač 40 A, 3P | kus | 1 |  | 0 |  |  | snížená |  | 0 | 0 | 0 | 0 | 0 | 32 | M | 2 |  |  |  | ROZPOCET | 0 | 0 | 0 | 0 | 0 | 2 | 0 | 16 | -329417526
| VV |  | "RE5+RS5" 1 |  | 1 | [12 empty] | VV | 2 | 2 | True | 0 | ROZPOCET
49 | M | IS506103 | pojistkový odpínač 3-pólový, 32A gG 10 x 38 mm | kus | 1 |  | 0 |  |  | snížená |  | 0 | 0.00105 | 0.00105 | 0 | 0 | 32 | M | 2 |  |  |  | ROZPOCET | 0 | 0 | 0 | 0 | 0 | 2 | 0 | 16 | -1260742131
| VV |  | "RE5+RS5" 1 |  | 1 | [12 empty] | VV | 2 | 2 | True | 0 | ROZPOCET
50 | M | IS506143 | pojistkový odpínač 3P,50A-850001593 | kus | 1 |  | 0 |  |  | snížená |  | 0 | 0.00105 | 0.00105 | 0 | 0 | 32 | M | 2 |  |  |  | ROZPOCET | 0 | 0 | 0 | 0 | 0 | 2 | 0 | 16 | 1532562165
| VV |  | "RE5+RS5" 1 |  | 1 | [12 empty] | VV | 2 | 2 | True | 0 | ROZPOCET
51 | K | 741320171 | Montáž jističů se zapojením vodičů třípólových nn do 63 A bez krytu | kus | 8 |  | 0 |  |  | snížená |  | 0 | 0 | 0 | 0 | 0 | 16 | K | 2 |  |  |  | ROZPOCET | 0 | 0 | 0 | 0 | 0 | 2 | 0 | 16 | 151675032
| Online PSC |  | https://podminky.urs.cz/item/CS_URS_2023_01/741320171 | [14 empty] | Online PSC | 2
52 | M | BM018332CZ | instalační jistič 10 kA, B 32A, 3P, před hl.elměr, bar.páčka | kus | 5 |  | 0 |  |  | snížená |  | 0 | 0.00105 | 0.00525 | 0 | 0 | 32 | M | 2 |  |  |  | ROZPOCET | 0 | 0 | 0 | 0 | 0 | 2 | 0 | 16 | -1794754004
| VV |  | "Re2" 1 |  | 1 | [12 empty] | VV | 2 | 2 | True | 0 | ROZPOCET
| VV |  | "Re3" 4 |  | 4 | [12 empty] | VV | 2 | 2 | True | 0 | ROZPOCET
53 | M | BM018340CZ | instalacní jistič 10 kA, B 40A, 3P, pred hl.elmer, bar.pácka | kus | 1 |  | 0 |  |  | snížená |  | 0 | 0.00105 | 0.00105 | 0 | 0 | 32 | M | 2 |  |  |  | ROZPOCET | 0 | 0 | 0 | 0 | 0 | 2 | 0 | 16 | -443321736
| VV |  | "RE5+RS5" 1 |  | 1 | [12 empty] | VV | 2 | 2 | True | 0 | ROZPOCET
54 | M | BM018350CZ | instalacní jistič 10 kA, B 50A, 3P, pred hl.elmer, bar.pácka | kus | 2 |  | 0 |  |  | snížená |  | 0 | 0.00105 | 0.0021 | 0 | 0 | 32 | M | 2 |  |  |  | ROZPOCET | 0 | 0 | 0 | 0 | 0 | 2 | 0 | 16 | 757086239
| VV |  | "Re2" 1 |  | 1 | [12 empty] | VV | 2 | 2 | True | 0 | ROZPOCET
| VV |  | "Re3" 1 |  | 1 | [12 empty] | VV | 2 | 2 | True | 0 | ROZPOCET
55 | K | 741320181 | Montáž jističů se zapojením vodičů třípólových nn do 125 A bez krytu | kus | 1 |  | 0 |  |  | snížená |  | 0 | 0 | 0 | 0 | 0 | 16 | K | 2 |  |  |  | ROZPOCET | 0 | 0 | 0 | 0 | 0 | 2 | 0 | 16 | 1461763567
| Online PSC |  | https://podminky.urs.cz/item/CS_URS_2023_01/741320181 | [14 empty] | Online PSC | 2
56 | M | BR573910 | instalacní jistič 20 kA, C 100A, 3P | kus | 1 |  | 0 |  |  | snížená |  | 0 | 0.0007 | 0.0007 | 0 | 0 | 32 | M | 2 |  |  |  | ROZPOCET | 0 | 0 | 0 | 0 | 0 | 2 | 0 | 16 | -1277652342
| VV |  | "RE5+RS5" 1 |  | 1 | [12 empty] | VV | 2 | 2 | True | 0 | ROZPOCET
57 | K | 741321001 | Montáž proudových chráničů se zapojením vodičů dvoupólových nn do 25 A bez krytu | kus | 3 |  | 0 |  |  | snížená |  | 0 | 0 | 0 | 0 | 0 | 16 | K | 2 |  |  |  | ROZPOCET | 0 | 0 | 0 | 0 | 0 | 2 | 0 | 16 | -1587936187
| Online PSC |  | https://podminky.urs.cz/item/CS_URS_2023_01/741321001 | [14 empty] | Online PSC | 2
58 | M | BO618510 | jistič s proudovým chráničem 10 kA, 1+N, B10A, 30 mA, AC | kus | 3 |  | 0 |  |  | snížená |  | 0 | 0.0006 | 0.0018 | 0 | 0 | 32 | M | 2 |  |  |  | ROZPOCET | 0 | 0 | 0 | 0 | 0 | 2 | 0 | 16 | -1768270341
| VV |  | "RE5+RS5" 3 |  | 3 | [12 empty] | VV | 2 | 2 | True | 0 | ROZPOCET
59 | K | 741321031 | Montáž proudových chráničů se zapojením vodičů čtyřpólových nn do 25 A bez krytu | kus | 1 |  | 0 |  |  | snížená |  | 0 | 0 | 0 | 0 | 0 | 16 | K | 2 |  |  |  | ROZPOCET | 0 | 0 | 0 | 0 | 0 | 2 | 0 | 16 | -2081867022
| Online PSC |  | https://podminky.urs.cz/item/CS_URS_2023_01/741321031 | [14 empty] | Online PSC | 2
60 | M | BC004103 | proudový chránič 10 kA, 40 A, 4P, 30 mA, AC | kus | 1 |  | 0 |  |  | snížená |  | 0 | 0.0007 | 0.0007 | 0 | 0 | 32 | M | 2 |  |  |  | ROZPOCET | 0 | 0 | 0 | 0 | 0 | 2 | 0 | 16 | 850710779
| VV |  | "RE5+RS5" 1 |  | 1 | [12 empty] | VV | 2 | 2 | True | 0 | ROZPOCET
61 | K | 741331031 | Montáž měřicích přístrojů bez zapojení vodičů elektroměru jednofázového | kus | 1 |  | 0 |  |  | snížená |  | 0 | 0 | 0 | 0 | 0 | 16 | K | 2 |  |  |  | ROZPOCET | 0 | 0 | 0 | 0 | 0 | 2 | 0 | 16 | 1040498259
| Online PSC |  | https://podminky.urs.cz/item/CS_URS_2023_01/741331031 | [14 empty] | Online PSC | 2
62 | M | CSELW9901D | digitální elektroměr 1-fázový, přímé měření 5 - 45A | kus | 1 |  | 0 |  |  | snížená |  | 0 | 0.0009 | 0.0009 | 0 | 0 | 32 | M | 2 |  |  |  | ROZPOCET | 0 | 0 | 0 | 0 | 0 | 2 | 0 | 16 | 1362062620
| VV |  | "RE5+RS5" 1 |  | 1 | [12 empty] | VV | 2 | 2 | True | 0 | ROZPOCET
63 | K | 741331032 | Montáž měřicích přístrojů bez zapojení vodičů elektroměru třífázového | kus | 1 |  | 0 |  |  | snížená |  | 0 | 0 | 0 | 0 | 0 | 16 | K | 2 |  |  |  | ROZPOCET | 0 | 0 | 0 | 0 | 0 | 2 | 0 | 16 | -1458792382
| Online PSC |  | https://podminky.urs.cz/item/CS_URS_2023_01/741331032 | [14 empty] | Online PSC | 2
64 | M | CSELW9907D | digitální elektroměr 3-fázový 2-tarifní, přímé měření 10-100A | kus | 1 |  | 0 |  |  | snížená |  | 0 | 0.001 | 0.001 | 0 | 0 | 32 | M | 2 |  |  |  | ROZPOCET | 0 | 0 | 0 | 0 | 0 | 2 | 0 | 16 | -652645874
| VV |  | "RE5+RS5" 1 |  | 1 | [12 empty] | VV | 2 | 2 | True | 0 | ROZPOCET
65 | K | 741854931R | Kontrola a zjištění stavu vedení zjištění směru vedení, bez rozpojení vodičů | soub. | 1 |  | 0 |  |  | snížená |  | 0 | 0 | 0 | 0 | 0 | 16 | K | 2 |  |  |  | ROZPOCET | 0 | 0 | 0 | 0 | 0 | 2 | 0 | 16 | 1786910258
| P |  | Poznámka k položce: dohledání stáv. obvodů, které musí být zachovány i po rekonstrukci | [14 empty] | P | 2
66 | K | 741211819R | Demontáž stávající instalace | soub | 1 |  | 0 |  |  | snížená |  | 0 | 0 | 0 | 0.012 | 0.012 | 16 | K | 2 |  |  |  | ROZPOCET | 0 | 0 | 0 | 0 | 0 | 2 | 0 | 16 | 1781334411
| P |  | Poznámka k položce: v souladu s PD | [14 empty] | P | 2
67 | K | 741910421 | Montáž žlabů bez stojiny a výložníků kovových s podpěrkami a příslušenstvím uzavření víkem | m | 22 |  | 0 |  |  | snížená |  | 0 | 0 | 0 | 0 | 0 | 16 | K | 2 |  |  |  | ROZPOCET | 0 | 0 | 0 | 0 | 0 | 2 | 0 | 16 | -841426614
| Online PSC |  | https://podminky.urs.cz/item/CS_URS_2023_01/741910421 | [14 empty] | Online PSC | 2
| P |  | Poznámka k položce: nýtování á 0,5m oboustranně (povinně žlab PRE) | [14 empty] | P | 2
| VV |  | "odnýtování a demontáž vík ze žlabu PRE etapy S.1 22" | [14 empty] | VV | 2 | 1 | True | 0 | ROZPOCET
| VV |  | "po přiložení 2 kabelů - montáž vík a konečné zanýtování" 22 |  | 22 | [12 empty] | VV | 2 | 2 | True | 0 | ROZPOCET
68 | K | 741112111 | Montáž krabic elektroinstalačních bez napojení na trubky a lišty, demontáže a montáže víčka a přístroje rozvodek se zapojením vodičů na svorkovnici nástěnných plastových čtyřhranných pro vodiče Ø do 4 mm2 | kus | 8 |  | 0 |  |  | snížená |  | 0 | 0 | 0 | 0 | 0 | 16 | K | 2 |  |  |  | ROZPOCET | 0 | 0 | 0 | 0 | 0 | 2 | 0 | 16 | -1377534646
| Online PSC |  | https://podminky.urs.cz/item/CS_URS_2023_01/741112111 | [14 empty] | Online PSC | 2
69 | M | 34571483 | krabice v uzavřeném provedení PVC s krytím IP 54 čtvercová 120x120mm | kus | 8 |  | 0 |  |  | snížená |  | 0 | 0.0003 | 0.0024 | 0 | 0 | 32 | M | 2 |  |  |  | ROZPOCET | 0 | 0 | 0 | 0 | 0 | 2 | 0 | 16 | -298461709
70 | K | 741120305 | Montáž vodičů izolovaných měděných bez ukončení uložených pevně plných a laněných s PVC pláštěm, bezhalogenových, ohniodolných (např. CY, CHAH-V) průřezu žíly 50 až 70 mm2 | m | 100 |  | 0 |  |  | snížená |  | 0 | 0 | 0 | 0 | 0 | 16 | K | 2 |  |  |  | ROZPOCET | 0 | 0 | 0 | 0 | 0 | 2 | 0 | 16 | 1127594026
| Online PSC |  | https://podminky.urs.cz/item/CS_URS_2023_01/741120305 | [14 empty] | Online PSC | 2
71 | M | 3411203225 | VODIC CY 50 | m | 115 |  | 0 |  |  | snížená |  | 0 | 0.00048 | 0.0552 | 0 | 0 | 32 | M | 2 |  |  |  | ROZPOCET | 0 | 0 | 0 | 0 | 0 | 2 | 0 | 16 | 54893840
| VV |  | 100*1,15 'Přepočtené koeficientem množství |  | 115 | [12 empty] | VV | 2 | 2 | False | 1 | ROZPOCET
72 | K | 741122031 | Montáž kabelů měděných bez ukončení uložených pod omítku plných kulatých (např. CYKY), počtu a průřezu žil 5x1,5 až 2,5 mm2 | m | 80 |  | 0 |  |  | snížená |  | 0 | 0 | 0 | 0 | 0 | 16 | K | 2 |  |  |  | ROZPOCET | 0 | 0 | 0 | 0 | 0 | 2 | 0 | 16 | -573431519
| Online PSC |  | https://podminky.urs.cz/item/CS_URS_2023_01/741122031 | [14 empty] | Online PSC | 2
73 | M | 34111090 | kabel instalační jádro Cu plné izolace PVC plášť PVC 450/750V (CYKY) 5x1,5mm2 | m | 92 |  | 0 |  |  | snížená |  | 0 | 0.00016 | 0.01472 | 0 | 0 | 32 | M | 2 |  |  |  | ROZPOCET | 0 | 0 | 0 | 0 | 0 | 2 | 0 | 16 | 124392250
| VV |  | 80*1,15 'Přepočtené koeficientem množství |  | 92 | [12 empty] | VV | 2 | 2 | False | 1 | ROZPOCET
74 | K | 741122211 | Montáž kabelů měděných bez ukončení uložených volně nebo v liště plných kulatých (např. CYKY) počtu a průřezu žil 3x1,5 až 6 mm2 | m | 52 |  | 0 |  |  | snížená |  | 0 | 0 | 0 | 0 | 0 | 16 | K | 2 |  |  |  | ROZPOCET | 0 | 0 | 0 | 0 | 0 | 2 | 0 | 16 | -1980437944
| Online PSC |  | https://podminky.urs.cz/item/CS_URS_2023_01/741122211 | [14 empty] | Online PSC | 2
75 | M | 34111030 | kabel instalační jádro Cu plné izolace PVC plášť PVC 450/750V (CYKY) 3x1,5mm2 | m | 59.8 |  | 0 |  |  | snížená |  | 0 | 0.00012 | 0.007176 | 0 | 0 | 32 | M | 2 |  |  |  | ROZPOCET | 0 | 0 | 0 | 0 | 0 | 2 | 0 | 16 | 965313376
| VV |  | 52*1,15 'Přepočtené koeficientem množství |  | 59.8 | [12 empty] | VV | 2 | 2 | False | 1 | ROZPOCET
76 | K | 741122632 | Montáž kabelů měděných bez ukončení uložených pevně plných kulatých nebo bezhalogenových (např. CYKY) počtu a průřezu žil 3x50+35 až 95+50 mm2 | m | 60 |  | 0 |  |  | snížená |  | 0 | 0 | 0 | 0 | 0 | 16 | K | 2 |  |  |  | ROZPOCET | 0 | 0 | 0 | 0 | 0 | 2 | 0 | 16 | 1286050093
| Online PSC |  | https://podminky.urs.cz/item/CS_URS_2023_01/741122632 | [14 empty] | Online PSC | 2
77 | M | 34111649 | kabel silový jádro Cu izolace PVC plášť PVC 0,6/1kV (1-CYKY) 3x95+50mm2 | m | 69 |  | 0 |  |  | snížená |  | 0 | 0.00361 | 0.24909 | 0 | 0 | 32 | M | 2 |  |  |  | ROZPOCET | 0 | 0 | 0 | 0 | 0 | 2 | 0 | 16 | -1182511572
| VV |  | 60*1,15 'Přepočtené koeficientem množství |  | 69 | [12 empty] | VV | 2 | 2 | False | 1 | ROZPOCET
78 | K | 741122633 | Montáž kabelů měděných bez ukončení uložených pevně plných kulatých nebo bezhalogenových (např. CYKY) počtu a průřezu žil 3x150 až 185 mm2, 3x120+50 až 150+70 mm2 | m | 38 |  | 0 |  |  | snížená |  | 0 | 0 | 0 | 0 | 0 | 16 | K | 2 |  |  |  | ROZPOCET | 0 | 0 | 0 | 0 | 0 | 2 | 0 | 16 | 1398990057
| Online PSC |  | https://podminky.urs.cz/item/CS_URS_2023_01/741122633 | [14 empty] | Online PSC | 2
79 | M | 34111661 | kabel silový jádro Cu izolace PVC plášť PVC 0,6/1kV (1-CYKY) 3x150+70mm2 | m | 43.7 |  | 0 |  |  | snížená |  | 0 | 0.00539 | 0.23554 | 0 | 0 | 32 | M | 2 |  |  |  | ROZPOCET | 0 | 0 | 0 | 0 | 0 | 2 | 0 | 16 | -1635277452
| VV |  | 38*1,15 'Přepočtené koeficientem množství |  | 43.7 | [12 empty] | VV | 2 | 2 | False | 1 | ROZPOCET
80 | K | 741130001 | Ukončení vodičů izolovaných s označením a zapojením v rozváděči nebo na přístroji, průřezu žíly do 2,5 mm2 | kus | 147 |  | 0 |  |  | snížená |  | 0 | 0 | 0 | 0 | 0 | 16 | K | 2 |  |  |  | ROZPOCET | 0 | 0 | 0 | 0 | 0 | 2 | 0 | 16 | 503165997
| Online PSC |  | https://podminky.urs.cz/item/CS_URS_2023_01/741130001 | [14 empty] | Online PSC | 2
| VV |  | ***RE5+RS5 | [14 empty] | VV | 2 | 1 | True | 0 | ROZPOCET
| VV |  | (3)*(14+10) |  | 72 | [12 empty] | VV | 2 | 2 | True | 0 | ROZPOCET
| VV |  | ***RE2 | [14 empty] | VV | 2 | 1 | True | 0 | ROZPOCET
| VV |  | (3)*13 |  | 39 | [12 empty] | VV | 2 | 2 | True | 0 | ROZPOCET
| VV |  | ***RE3 | [14 empty] | VV | 2 | 1 | True | 0 | ROZPOCET
| VV |  | (3)*12 |  | 36 | [12 empty] | VV | 2 | 2 | True | 0 | ROZPOCET
81 | K | 741130003 | Ukončení vodičů izolovaných s označením a zapojením v rozváděči nebo na přístroji, průřezu žíly do 4 mm2 | kus | 5 |  | 0 |  |  | snížená |  | 0 | 0 | 0 | 0 | 0 | 16 | K | 2 |  |  |  | ROZPOCET | 0 | 0 | 0 | 0 | 0 | 2 | 0 | 16 | -293497024
| Online PSC |  | https://podminky.urs.cz/item/CS_URS_2023_01/741130003 | [14 empty] | Online PSC | 2
| VV |  | ***RE5+RS5 | [14 empty] | VV | 2 | 1 | True | 0 | ROZPOCET
| VV |  | (5)*1 |  | 5 | [12 empty] | VV | 2 | 2 | True | 0 | ROZPOCET
82 | K | 741130005 | Ukončení vodičů izolovaných s označením a zapojením v rozváděči nebo na přístroji, průřezu žíly do 10 mm2 | kus | 36 |  | 0 |  |  | snížená |  | 0 | 0 | 0 | 0 | 0 | 16 | K | 2 |  |  |  | ROZPOCET | 0 | 0 | 0 | 0 | 0 | 2 | 0 | 16 | 127149597
| Online PSC |  | https://podminky.urs.cz/item/CS_URS_2023_01/741130005 | [14 empty] | Online PSC | 2
| VV |  | ***RE5+RS5 | [14 empty] | VV | 2 | 1 | True | 0 | ROZPOCET
| VV |  | (4)*6 |  | 24 | [12 empty] | VV | 2 | 2 | True | 0 | ROZPOCET
| VV |  | ***RE2 | [14 empty] | VV | 2 | 1 | True | 0 | ROZPOCET
| VV |  | (4)*1 |  | 4 | [12 empty] | VV | 2 | 2 | True | 0 | ROZPOCET
| VV |  | ***RE3 | [14 empty] | VV | 2 | 1 | True | 0 | ROZPOCET
| VV |  | (4)*2 |  | 8 | [12 empty] | VV | 2 | 2 | True | 0 | ROZPOCET
83 | K | 741130006 | Ukončení vodičů izolovaných s označením a zapojením v rozváděči nebo na přístroji, průřezu žíly do 16 mm2 | kus | 136 |  | 0 |  |  | snížená |  | 0 | 0 | 0 | 0 | 0 | 16 | K | 2 |  |  |  | ROZPOCET | 0 | 0 | 0 | 0 | 0 | 2 | 0 | 16 | 955860776
| Online PSC |  | https://podminky.urs.cz/item/CS_URS_2023_01/741130006 | [14 empty] | Online PSC | 2
| VV |  | ***RE5+RS5 | [14 empty] | VV | 2 | 1 | True | 0 | ROZPOCET
| VV |  | (4)*7 |  | 28 | [12 empty] | VV | 2 | 2 | True | 0 | ROZPOCET
| VV |  | ***RE2 | [14 empty] | VV | 2 | 1 | True | 0 | ROZPOCET
| VV |  | (4)*14 |  | 56 | [12 empty] | VV | 2 | 2 | True | 0 | ROZPOCET
| VV |  | ***RE3 | [14 empty] | VV | 2 | 1 | True | 0 | ROZPOCET
| VV |  | (4)*13 |  | 52 | [12 empty] | VV | 2 | 2 | True | 0 | ROZPOCET
84 | K | 741130011 | Ukončení vodičů izolovaných s označením a zapojením v rozváděči nebo na přístroji, průřezu žíly do 50 mm2 | kus | 1 |  | 0 |  |  | snížená |  | 0 | 0 | 0 | 0 | 0 | 16 | K | 2 |  |  |  | ROZPOCET | 0 | 0 | 0 | 0 | 0 | 2 | 0 | 16 | -100844448
| Online PSC |  | https://podminky.urs.cz/item/CS_URS_2023_01/741130011 | [14 empty] | Online PSC | 2
| VV |  | ***RE5+RS5 | [14 empty] | VV | 2 | 1 | True | 0 | ROZPOCET
| VV |  | (1)*1 |  | 1 | [12 empty] | VV | 2 | 2 | True | 0 | ROZPOCET
85 | K | 741130012 | Ukončení vodičů izolovaných s označením a zapojením v rozváděči nebo na přístroji, průřezu žíly do 70 mm2 | kus | 2 |  | 0 |  |  | snížená |  | 0 | 0 | 0 | 0 | 0 | 16 | K | 2 |  |  |  | ROZPOCET | 0 | 0 | 0 | 0 | 0 | 2 | 0 | 16 | -97263338
| Online PSC |  | https://podminky.urs.cz/item/CS_URS_2023_01/741130012 | [14 empty] | Online PSC | 2
| VV |  | ***RE5+RS5 | [14 empty] | VV | 2 | 1 | True | 0 | ROZPOCET
| VV |  | (1)*0 |  | 0 | [12 empty] | VV | 2 | 2 | True | 0 | ROZPOCET
| VV |  | ***RE2 | [14 empty] | VV | 2 | 1 | True | 0 | ROZPOCET
| VV |  | (1)*1 |  | 1 | [12 empty] | VV | 2 | 2 | True | 0 | ROZPOCET
| VV |  | ***RE3 | [14 empty] | VV | 2 | 1 | True | 0 | ROZPOCET
| VV |  | (1)*1 |  | 1 | [12 empty] | VV | 2 | 2 | True | 0 | ROZPOCET
86 | K | 741130013 | Ukončení vodičů izolovaných s označením a zapojením v rozváděči nebo na přístroji, průřezu žíly do 95 mm2 | kus | 3 |  | 0 |  |  | snížená |  | 0 | 0 | 0 | 0 | 0 | 16 | K | 2 |  |  |  | ROZPOCET | 0 | 0 | 0 | 0 | 0 | 2 | 0 | 16 | 1293315144
| Online PSC |  | https://podminky.urs.cz/item/CS_URS_2023_01/741130013 | [14 empty] | Online PSC | 2
| VV |  | ***RE5+RS5 | [14 empty] | VV | 2 | 1 | True | 0 | ROZPOCET
| VV |  | (3)*1 |  | 3 | [12 empty] | VV | 2 | 2 | True | 0 | ROZPOCET
87 | K | 741130015 | Ukončení vodičů izolovaných s označením a zapojením v rozváděči nebo na přístroji, průřezu žíly do 150 mm2 | kus | 6 |  | 0 |  |  | snížená |  | 0 | 0 | 0 | 0 | 0 | 16 | K | 2 |  |  |  | ROZPOCET | 0 | 0 | 0 | 0 | 0 | 2 | 0 | 16 | 451699830
| Online PSC |  | https://podminky.urs.cz/item/CS_URS_2023_01/741130015 | [14 empty] | Online PSC | 2
| VV |  | ***RE2 | [14 empty] | VV | 2 | 1 | True | 0 | ROZPOCET
| VV |  | (3)*1 |  | 3 | [12 empty] | VV | 2 | 2 | True | 0 | ROZPOCET
| VV |  | ***RE3 | [14 empty] | VV | 2 | 1 | True | 0 | ROZPOCET
| VV |  | (3)*1 |  | 3 | [12 empty] | VV | 2 | 2 | True | 0 | ROZPOCET
88 | K | 741210001 | Montáž rozvodnic oceloplechových nebo plastových bez zapojení vodičů běžných, hmotnosti do 20 kg | kus | 3 |  | 0 |  |  | snížená |  | 0 | 0 | 0 | 0 | 0 | 16 | K | 2 |  |  |  | ROZPOCET | 0 | 0 | 0 | 0 | 0 | 2 | 0 | 16 | -1986713953
| Online PSC |  | https://podminky.urs.cz/item/CS_URS_2023_01/741210001 | [14 empty] | Online PSC | 2
| VV |  | "R-H0P" 2 |  | 2 | [12 empty] | VV | 2 | 2 | True | 0 | ROZPOCET
| VV |  | "SS" 1 |  | 1 | [12 empty] | VV | 2 | 2 | True | 0 | ROZPOCET
89 | M | 3571390112 | rozvodnice R-H0P2 | kus | 2 |  | 0 |  |  | snížená |  | 0 | 0.02 | 0.04 | 0 | 0 | 32 | M | 2 |  |  |  | ROZPOCET | 0 | 0 | 0 | 0 | 0 | 2 | 0 | 16 | -1292649159
| P |  | Poznámka k položce: Rozvodnice R-HOP bude sloužit pro osazení hlavní domovní přípojnice domu - hlavního ochranného pospojování (HOP) u sekce 3 a pro každou sekci 1-2-4-5 samostatně. Předpokládané rozměry rozvodnic: š.300 × v.500 × hl.161 [mm]. V ceně rozvaděče je výbava dle PD, pomocný materiál, výroba rozvaděče a protokoly o zkoušce. | [14 empty] | P | 2
90 | M | 357139012 | rozvodnice SS | kus | 1 |  | 0 |  |  | snížená |  | 0 | 0.02 | 0.02 | 0 | 0 | 32 | M | 2 |  |  |  | ROZPOCET | 0 | 0 | 0 | 0 | 0 | 2 | 0 | 16 | 171208310
| P |  | Poznámka k položce: Rozvodnice R-HOP bude sloužit pro osazení hlavní domovní přípojnice domu - hlavního ochranného pospojování (HOP) u sekce 3 a pro každou sekci 1-2-4-5 samostatně. Předpokládané rozměry rozvodnic: š.300 × v.500 × hl.161 [mm]. V ceně rozvaděče je výbava dle PD, pomocný materiál, výroba rozvaděče a protokoly o zkoušce. | [14 empty] | P | 2
91 | K | 741210002 | Montáž rozvodnic oceloplechových nebo plastových bez zapojení vodičů běžných, hmotnosti do 50 kg | kus | 1 |  | 0 |  |  | snížená |  | 0 | 0 | 0 | 0 | 0 | 16 | K | 2 |  |  |  | ROZPOCET | 0 | 0 | 0 | 0 | 0 | 2 | 0 | 16 | -887769475
| Online PSC |  | https://podminky.urs.cz/item/CS_URS_2023_01/741210002 | [14 empty] | Online PSC | 2
| VV |  | "RS4" 1 |  | 1 | [12 empty] | VV | 2 | 2 | True | 0 | ROZPOCET
92 | M | 35713905 | rozvaděč RS4 | kus | 1 |  | 0 |  |  | snížená |  | 0 | 0.05 | 0.05 | 0 | 0 | 32 | M | 2 |  |  |  | ROZPOCET | 0 | 0 | 0 | 0 | 0 | 2 | 0 | 16 | -2027173777
| P |  | Poznámka k položce: Přístrojová náplň rozvodnice "Rs 4" je navržena pro osazení do zápuštěné, oceloplechové rozvodnice s dveřmi, krytí IP44. Skříň rozvodnice je navržena pro osazení 72 ks mont. modulů. Oceloplechová skříň nesmí být dle požadavku NPÚ nahrazena skříní plastovou. Předpokládané rozměry rozvodnice: š.550 × v.500 × hl.161 [mm]. V ceně rozvaděče je výbava dle PD, pomocný materiál, výroba rozvaděče a protokoly o zkoušce. | [14 empty] | P | 2
93 | K | 741210005 | Montáž rozvodnic oceloplechových nebo plastových bez zapojení vodičů běžných, hmotnosti do 200 kg | kus | 3 |  | 0 |  |  | snížená |  | 0 | 0 | 0 | 0 | 0 | 16 | K | 2 |  |  |  | ROZPOCET | 0 | 0 | 0 | 0 | 0 | 2 | 0 | 16 | 2094087603
| Online PSC |  | https://podminky.urs.cz/item/CS_URS_2023_01/741210005 | [14 empty] | Online PSC | 2
| VV |  | "RE5+RS5" 1 |  | 1 | [12 empty] | VV | 2 | 2 | True | 0 | ROZPOCET
| VV |  | "RE2" 1 |  | 1 | [12 empty] | VV | 2 | 2 | True | 0 | ROZPOCET
| VV |  | "Re3" 1 |  | 1 | [12 empty] | VV | 2 | 2 | True | 0 | ROZPOCET
94 | M | CSIL116242 | konstrukce elektroměrová 2-42, 3-řadá, plastové panely | kus | 1 |  | 0 |  |  | snížená |  | 0 | 0.028 | 0.028 | 0 | 0 | 32 | M | 2 |  |  |  | ROZPOCET | 0 | 0 | 0 | 0 | 0 | 2 | 0 | 16 | 87201513
| VV |  | "Re3" 1 |  | 1 | [12 empty] | VV | 2 | 2 | True | 0 | ROZPOCET
95 | M | CSIL116545 | konstrukce elektroměrová 5-45, 3řadá, plastové panely | kus | 1 |  | 0 |  |  | snížená |  | 0 | 0.025 | 0.025 | 0 | 0 | 32 | M | 2 |  |  |  | ROZPOCET | 0 | 0 | 0 | 0 | 0 | 2 | 0 | 16 | 1866339233
| VV |  | "RE5+RS5" 1 |  | 1 | [12 empty] | VV | 2 | 2 | True | 0 | ROZPOCET
96 | M | CSIL116542 | konstrukce elektroměrová 5-42, 3-řadá, plastové panely | kus | 2 |  | 0 |  |  | snížená |  | 0 | 0.0145 | 0.029 | 0 | 0 | 32 | M | 2 |  |  |  | ROZPOCET | 0 | 0 | 0 | 0 | 0 | 2 | 0 | 16 | -1565218918
| VV |  | "Re2" 1 |  | 1 | [12 empty] | VV | 2 | 2 | True | 0 | ROZPOCET
| VV |  | "Re3" 1 |  | 1 | [12 empty] | VV | 2 | 2 | True | 0 | ROZPOCET
97 | M | IL308545-F | zapuštený rám s dvermi S3 5U-45 | kus | 1 |  | 0 |  |  | snížená |  | 0 | 0.005 | 0.005 | 0 | 0 | 32 | M | 2 |  |  |  | ROZPOCET | 0 | 0 | 0 | 0 | 0 | 2 | 0 | 16 | -964427500
| VV |  | "RE5+RS5" 1 |  | 1 | [12 empty] | VV | 2 | 2 | True | 0 | ROZPOCET
98 | M | IL006242-F | nástěnný rám s dveřmi 2A-42 | kus | 1 |  | 0 |  |  | snížená |  | 0 | 0.0142 | 0.0142 | 0 | 0 | 32 | M | 2 |  |  |  | ROZPOCET | 0 | 0 | 0 | 0 | 0 | 2 | 0 | 16 | 1347340005
| VV |  | "Re3" 1 |  | 1 | [12 empty] | VV | 2 | 2 | True | 0 | ROZPOCET
99 | M | IL006542-F | nástěnný rám s dveřmi 5A-42 | kus | 2 |  | 0 |  |  | snížená |  | 0 | 0.0052 | 0.0104 | 0 | 0 | 32 | M | 2 |  |  |  | ROZPOCET | 0 | 0 | 0 | 0 | 0 | 2 | 0 | 16 | -243780626
| VV |  | "Re2" 1 |  | 1 | [12 empty] | VV | 2 | 2 | True | 0 | ROZPOCET
| VV |  | "Re3" 1 |  | 1 | [12 empty] | VV | 2 | 2 | True | 0 | ROZPOCET
100 | M | IL091200 | podstavec pro rám 2A.., IP40, přední nebo zadní díl | kus | 2 |  | 0 |  |  | snížená |  | 0 | 0.004 | 0.008 | 0 | 0 | 32 | M | 2 |  |  |  | ROZPOCET | 0 | 0 | 0 | 0 | 0 | 2 | 0 | 16 | -1648710073
| VV |  | "Re3" 2 |  | 2 | [12 empty] | VV | 2 | 2 | True | 0 | ROZPOCET
101 | M | IL091500 | podstavec pro rám 5A.., IP40, přední nebo zadní díl | kus | 4 |  | 0 |  |  | snížená |  | 0 | 0.0025 | 0.01 | 0 | 0 | 32 | M | 2 |  |  |  | ROZPOCET | 0 | 0 | 0 | 0 | 0 | 2 | 0 | 16 | 122811334
| VV |  | "Re2" 2 |  | 2 | [12 empty] | VV | 2 | 2 | True | 0 | ROZPOCET
| VV |  | "Re3" 2 |  | 2 | [12 empty] | VV | 2 | 2 | True | 0 | ROZPOCET
102 | M | IL091125 | podstavec pro hloubku 250 mm, boční díl | kus | 3 |  | 0 |  |  | snížená |  | 0 | 0.0014 | 0.0042 | 0 | 0 | 32 | M | 2 |  |  |  | ROZPOCET | 0 | 0 | 0 | 0 | 0 | 2 | 0 | 16 | -1325715334
| VV |  | "Re2" 1 |  | 1 | [12 empty] | VV | 2 | 2 | True | 0 | ROZPOCET
| VV |  | "Re3" 2 |  | 2 | [12 empty] | VV | 2 | 2 | True | 0 | ROZPOCET
103 | M | ASDRA400 | kapsa na dokumentaci A4, barva RAL 7035, samolepící | kus | 3 |  | 0 |  |  | snížená |  | 0 | 0 | 0 | 0 | 0 | 32 | M | 2 |  |  |  | ROZPOCET | 0 | 0 | 0 | 0 | 0 | 2 | 0 | 16 | 2142878291
| VV |  | "RE5+RS5" 1 |  | 1 | [12 empty] | VV | 2 | 2 | True | 0 | ROZPOCET
| VV |  | "Re2" 1 |  | 1 | [12 empty] | VV | 2 | 2 | True | 0 | ROZPOCET
| VV |  | "Re3" 1 |  | 1 | [12 empty] | VV | 2 | 2 | True | 0 | ROZPOCET
104 | K | 741370002 | Montáž svítidel žárovkových se zapojením vodičů bytových nebo společenských místností stropních přisazených 1 zdroj se sklem | kus | 9 |  | 0 |  |  | snížená |  | 0 | 0 | 0 | 0 | 0 | 16 | K | 2 |  |  |  | ROZPOCET | 0 | 0 | 0 | 0 | 0 | 2 | 0 | 16 | -240941096
| Online PSC |  | https://podminky.urs.cz/item/CS_URS_2023_01/741370002 | [14 empty] | Online PSC | 2
| VV |  | "D" 9 |  | 9 | [12 empty] | VV | 2 | 2 | True | 0 | ROZPOCET
105 | M | 3482129D | kruhové přisazené LED svítidlo IP44, max. 27W ozn. D | kus | 9 |  | 0 |  |  | snížená |  | 0 | 0.0016 | 0.0144 | 0 | 0 | 32 | M | 2 |  |  |  | ROZPOCET | 0 | 0 | 0 | 0 | 0 | 2 | 0 | 16 | 1595472697
| P |  | Poznámka k položce: vč. světelných zdrojů | [14 empty] | P | 2
106 | K | 741370034 | Montáž svítidel žárovkových se zapojením vodičů bytových nebo společenských místností nástěnných přisazených 2 zdroje nouzové | kus | 5 |  | 0 |  |  | snížená |  | 0 | 0 | 0 | 0 | 0 | 16 | K | 2 |  |  |  | ROZPOCET | 0 | 0 | 0 | 0 | 0 | 2 | 0 | 16 | -90809596
| Online PSC |  | https://podminky.urs.cz/item/CS_URS_2023_01/741370034 | [14 empty] | Online PSC | 2
| VV |  | "N3" 2 |  | 2 | [12 empty] | VV | 2 | 2 | True | 0 | ROZPOCET
| VV |  | "N4" 2 |  | 2 | [12 empty] | VV | 2 | 2 | True | 0 | ROZPOCET
| VV |  | "N5" 1 |  | 1 | [12 empty] | VV | 2 | 2 | True | 0 | ROZPOCET
107 | M | 3483810N3 | svítidlo nouzové osvětlení, IP65 1W ozn. N3 | kus | 2 |  | 0 |  |  | snížená |  | 0 | 0.0016 | 0.0032 | 0 | 0 | 32 | M | 2 |  |  |  | ROZPOCET | 0 | 0 | 0 | 0 | 0 | 2 | 0 | 16 | -2028629252
| P |  | Poznámka k položce: vč. světelných zdrojů | [14 empty] | P | 2
108 | M | 3483810N4 | svítidlo nouzové osvětlení, IP65 1W ozn. N4 | kus | 2 |  | 0 |  |  | snížená |  | 0 | 0.0016 | 0.0032 | 0 | 0 | 32 | M | 2 |  |  |  | ROZPOCET | 0 | 0 | 0 | 0 | 0 | 2 | 0 | 16 | -265042092
| P |  | Poznámka k položce: vč. světelných zdrojů | [14 empty] | P | 2
109 | M | 3483810N5 | svítidlo nouzové osvětlení, IP65 1W ozn. N5 | kus | 1 |  | 0 |  |  | snížená |  | 0 | 0.0016 | 0.0016 | 0 | 0 | 32 | M | 2 |  |  |  | ROZPOCET | 0 | 0 | 0 | 0 | 0 | 2 | 0 | 16 | -300534977
| P |  | Poznámka k položce: vč. světelných zdrojů | [14 empty] | P | 2
110 | K | 741810003 | Zkoušky a prohlídky elektrických rozvodů a zařízení celková prohlídka a vyhotovení revizní zprávy pro objem montážních prací přes 500 do 1000 tis. Kč | kus | 1 |  | 0 |  |  | snížená |  | 0 | 0 | 0 | 0 | 0 | 16 | K | 2 |  |  |  | ROZPOCET | 0 | 0 | 0 | 0 | 0 | 2 | 0 | 16 | 687208379
| Online PSC |  | https://podminky.urs.cz/item/CS_URS_2023_01/741810003 | [14 empty] | Online PSC | 2
111 | K | 998741103 | Přesun hmot pro silnoproud stanovený z hmotnosti přesunovaného materiálu vodorovná dopravní vzdálenost do 50 m v objektech výšky přes 12 do 24 m | t | 1.543 |  | 0 |  |  | snížená |  | 0 | 0 | 0 | 0 | 0 | 16 | K | 2 |  |  |  | ROZPOCET | 0 | 0 | 0 | 0 | 0 | 2 | 0 | 16 | 783532259
| Online PSC |  | https://podminky.urs.cz/item/CS_URS_2023_01/998741103 | [14 empty] | Online PSC | 2
112 | K | 998741181 | Přesun hmot pro silnoproud stanovený z hmotnosti přesunovaného materiálu Příplatek k ceně za přesun prováděný bez použití mechanizace pro jakoukoliv výšku objektu | t | 1.543 |  | 0 |  |  | snížená |  | 0 | 0 | 0 | 0 | 0 | 16 | K | 2 |  |  |  | ROZPOCET | 0 | 0 | 0 | 0 | 0 | 2 | 0 | 16 | 707764692
| Online PSC |  | https://podminky.urs.cz/item/CS_URS_2023_01/998741181 | [14 empty] | Online PSC | 2
| D | 741.A | Žlabová trasa od sekce 1 – po sekci 2 |  |  |  | 0 |  |  |  |  | 0 |  | 0.40635 |  | 0.012 | 2 | D | 2 |  |  |  | ROZPOCET | [6 empty] | 0
113 | K | 741854931R | Kontrola a zjištění stavu vedení zjištění směru vedení, bez rozpojení vodičů | soub. | 1 |  | 0 |  |  | snížená |  | 0 | 0 | 0 | 0 | 0 | 16 | K | 3 |  |  |  | ROZPOCET | 0 | 0 | 0 | 0 | 0 | 2 | 0 | 16 | 1525973034
| P |  | Poznámka k položce: dohledání stáv. obvodů, které musí být zachovány i po rekonstrukci | [14 empty] | P | 3
114 | K | 741211819R | Demontáž stávající instalace | soub | 1 |  | 0 |  |  | snížená |  | 0 | 0 | 0 | 0.012 | 0.012 | 16 | K | 3 |  |  |  | ROZPOCET | 0 | 0 | 0 | 0 | 0 | 2 | 0 | 16 | 2073123883
| P |  | Poznámka k položce: v souladu s PD | [14 empty] | P | 3
115 | K | 741910414 | Montáž žlabů bez stojiny a výložníků kovových s podpěrkami a příslušenstvím bez víka, šířky do 250 mm | m | 20 |  | 0 |  |  | snížená |  | 0 | 0 | 0 | 0 | 0 | 16 | K | 3 |  |  |  | ROZPOCET | 0 | 0 | 0 | 0 | 0 | 2 | 0 | 16 | -1069169569
| Online PSC |  | https://podminky.urs.cz/item/CS_URS_2023_01/741910414 | [14 empty] | Online PSC | 3
116 | K | 741910421 | Montáž žlabů bez stojiny a výložníků kovových s podpěrkami a příslušenstvím uzavření víkem | m | 20 |  | 0 |  |  | snížená |  | 0 | 0 | 0 | 0 | 0 | 16 | K | 3 |  |  |  | ROZPOCET | 0 | 0 | 0 | 0 | 0 | 2 | 0 | 16 | -460050051
| Online PSC |  | https://podminky.urs.cz/item/CS_URS_2023_01/741910421 | [14 empty] | Online PSC | 3
| P |  | Poznámka k položce: nýtování á 0,5m oboustranně (povinně žlab PRE) | [14 empty] | P | 3
117 | M | 34510587478 | Žlab KZI 110x200x1.25 S pozink | m | 20 |  | 0 |  |  | snížená |  | 0 | 0.00347 | 0.0694 | 0 | 0 | 32 | M | 3 |  |  |  | ROZPOCET | 0 | 0 | 0 | 0 | 0 | 2 | 0 | 16 | -659856870
118 | M | 34510155377 | Víko V 200 S POZINK, 2m | m | 20 |  | 0 |  |  | snížená |  | 0 | 0.00097 | 0.0194 | 0 | 0 | 32 | M | 3 |  |  |  | ROZPOCET | 0 | 0 | 0 | 0 | 0 | 2 | 0 | 16 | 427086640
119 | M | 34510587471 | Šroub NSM 6x10 ZNCR s maticí | kus | 80 |  | 0 |  |  | snížená |  | 0 | 7e-05 | 0.0056 | 0 | 0 | 32 | M | 3 |  |  |  | ROZPOCET | 0 | 0 | 0 | 0 | 0 | 2 | 0 | 16 | 849378053
120 | M | 34510475950 | Kloubová spojka | kus | 12 |  | 0 |  |  | snížená |  | 0 | 0.00034 | 0.00408 | 0 | 0 | 32 | M | 3 |  |  |  | ROZPOCET | 0 | 0 | 0 | 0 | 0 | 2 | 0 | 16 | 759166502
121 | M | 34510587471 | Šroub NSM 6x10 ZNCR s maticí | kus | 24 |  | 0 |  |  | snížená |  | 0 | 7e-05 | 0.00168 | 0 | 0 | 32 | M | 3 |  |  |  | ROZPOCET | 0 | 0 | 0 | 0 | 0 | 2 | 0 | 16 | -516708950
122 | M | 34510151937 | Víko VKO 90x110x200 pozink | kus | 12 |  | 0 |  |  | snížená |  | 0 | 0.00083 | 0.00996 | 0 | 0 | 32 | M | 3 |  |  |  | ROZPOCET | 0 | 0 | 0 | 0 | 0 | 2 | 0 | 16 | -842342620
123 | M | 34510154625 | Víko VSO 90x200 S pozink | kus | 12 |  | 0 |  |  | snížená |  | 0 | 0.00052 | 0.00624 | 0 | 0 | 32 | M | 3 |  |  |  | ROZPOCET | 0 | 0 | 0 | 0 | 0 | 2 | 0 | 16 | -825451939
124 | K | 741910415 | Montáž žlabů bez stojiny a výložníků kovových s podpěrkami a příslušenstvím bez víka, šířky do 500 mm | m | 22 |  | 0 |  |  | snížená |  | 0 | 0 | 0 | 0 | 0 | 16 | K | 3 |  |  |  | ROZPOCET | 0 | 0 | 0 | 0 | 0 | 2 | 0 | 16 | -1662053591
| Online PSC |  | https://podminky.urs.cz/item/CS_URS_2023_01/741910415 | [14 empty] | Online PSC | 3
125 | K | 741910421 | Montáž žlabů bez stojiny a výložníků kovových s podpěrkami a příslušenstvím uzavření víkem | m | 22 |  | 0 |  |  | snížená |  | 0 | 0 | 0 | 0 | 0 | 16 | K | 3 |  |  |  | ROZPOCET | 0 | 0 | 0 | 0 | 0 | 2 | 0 | 16 | -1948368358
| Online PSC |  | https://podminky.urs.cz/item/CS_URS_2023_01/741910421 | [14 empty] | Online PSC | 3
126 | M | 34510575834 | Žlab KZI 110x400x1.25 S pozink,3m | m | 22 |  | 0 |  |  | snížená |  | 0 | 0.0057 | 0.1254 | 0 | 0 | 32 | M | 3 |  |  |  | ROZPOCET | 0 | 0 | 0 | 0 | 0 | 2 | 0 | 16 | -1652858325
127 | M | 34510153189 | Víko V 400 S pozink | m | 22 |  | 0 |  |  | snížená |  | 0 | 0.00341 | 0.07502 | 0 | 0 | 32 | M | 3 |  |  |  | ROZPOCET | 0 | 0 | 0 | 0 | 0 | 2 | 0 | 16 | -1818114174
128 | M | 34510587471 | Šroub NSM 6x10 ZNCR s maticí | kus | 88 |  | 0 |  |  | snížená |  | 0 | 7e-05 | 0.00616 | 0 | 0 | 32 | M | 3 |  |  |  | ROZPOCET | 0 | 0 | 0 | 0 | 0 | 2 | 0 | 16 | 1862887589
129 | M | 34512355430 | UCHYT VIKA VU GMT | kus | 44 |  | 0 |  |  | snížená |  | 0 | 4e-05 | 0.00176 | 0 | 0 | 32 | M | 3 |  |  |  | ROZPOCET | 0 | 0 | 0 | 0 | 0 | 2 | 0 | 16 | 324201318
130 | M | 34510475950 | Kloubová spojka | kus | 12 |  | 0 |  |  | snížená |  | 0 | 0.00034 | 0.00408 | 0 | 0 | 32 | M | 3 |  |  |  | ROZPOCET | 0 | 0 | 0 | 0 | 0 | 2 | 0 | 16 | 2038630788
131 | M | 34510587471 | Šroub NSM 6x10 ZNCR s maticí | kus | 48 |  | 0 |  |  | snížená |  | 0 | 7e-05 | 0.00336 | 0 | 0 | 32 | M | 3 |  |  |  | ROZPOCET | 0 | 0 | 0 | 0 | 0 | 2 | 0 | 16 | -2081611523
132 | M | 34512338690 | ODBOCKA HORIZONTALNI OH 110X300 S | kus | 1 |  | 0 |  |  | snížená |  | 0 | 0.00149 | 0.00149 | 0 | 0 | 32 | M | 3 |  |  |  | ROZPOCET | 0 | 0 | 0 | 0 | 0 | 2 | 0 | 16 | -1459586813
133 | M | 34510587471 | Šroub NSM 6x10 ZNCR s maticí | kus | 8 |  | 0 |  |  | snížená |  | 0 | 7e-05 | 0.00056 | 0 | 0 | 32 | M | 3 |  |  |  | ROZPOCET | 0 | 0 | 0 | 0 | 0 | 2 | 0 | 16 | -1873469437
134 | M | 34512355430 | UCHYT VIKA VU GMT | kus | 6 |  | 0 |  |  | snížená |  | 0 | 4e-05 | 0.00024 | 0 | 0 | 32 | M | 3 |  |  |  | ROZPOCET | 0 | 0 | 0 | 0 | 0 | 2 | 0 | 16 | 1285880340
135 | M | 34510152466 | Víko VKO 90x110x400 pozink S | kus | 12 |  | 0 |  |  | snížená |  | 0 | 0.00172 | 0.02064 | 0 | 0 | 32 | M | 3 |  |  |  | ROZPOCET | 0 | 0 | 0 | 0 | 0 | 2 | 0 | 16 | -1863574602
136 | M | 34512355430 | UCHYT VIKA VU GMT | kus | 48 |  | 0 |  |  | snížená |  | 0 | 4e-05 | 0.00192 | 0 | 0 | 32 | M | 3 |  |  |  | ROZPOCET | 0 | 0 | 0 | 0 | 0 | 2 | 0 | 16 | -325736177
137 | M | 34510155316 | Víko VSO 90X400 pozink | kus | 12 |  | 0 |  |  | snížená |  | 0 | 0.00109 | 0.01308 | 0 | 0 | 32 | M | 3 |  |  |  | ROZPOCET | 0 | 0 | 0 | 0 | 0 | 2 | 0 | 16 | -366251480
138 | M | 34512355430 | UCHYT VIKA VU GMT | kus | 48 |  | 0 |  |  | snížená |  | 0 | 4e-05 | 0.00192 | 0 | 0 | 32 | M | 3 |  |  |  | ROZPOCET | 0 | 0 | 0 | 0 | 0 | 2 | 0 | 16 | 1268405666
139 | M | 34510530237 | Průchodka NKP 13 | kus | 4 |  | 0 |  |  | snížená |  | 0 | 0 | 0 | 0 | 0 | 32 | M | 3 |  |  |  | ROZPOCET | 0 | 0 | 0 | 0 | 0 | 2 | 0 | 16 | 304713150
140 | K | 741910132 | Montáž výložníků bez kabelových lávek a osazení úchytných prvků typových, šířky do 400 mm závěsných se závěsem a 2 oboustrannými rameny | kus | 28 |  | 0 |  |  | snížená |  | 0 | 0 | 0 | 0 | 0 | 16 | K | 3 |  |  |  | ROZPOCET | 0 | 0 | 0 | 0 | 0 | 2 | 0 | 16 | -801261780
| Online PSC |  | https://podminky.urs.cz/item/CS_URS_2023_01/741910132 | [14 empty] | Online PSC | 3
141 | M | 34511061215 | Tyč ZT 10 ZNCR závitová | m | 28 |  | 0 |  |  | snížená |  | 0 | 0.00046 | 0.01288 | 0 | 0 | 32 | M | 3 |  |  |  | ROZPOCET | 0 | 0 | 0 | 0 | 0 | 2 | 0 | 16 | -1250813797
142 | M | 34510034583 | Matice M10 ZNCR pozink | kus | 56 |  | 0 |  |  | snížená |  | 0 | 0.0001 | 0.0056 | 0 | 0 | 32 | M | 3 |  |  |  | ROZPOCET | 0 | 0 | 0 | 0 | 0 | 2 | 0 | 16 | -794894700
143 | M | 34512284310 | NOSNY PROFIL NP 450 S /45CM/ | kus | 28 |  | 0 |  |  | snížená |  | 0 | 0.0005 | 0.014 | 0 | 0 | 32 | M | 3 |  |  |  | ROZPOCET | 0 | 0 | 0 | 0 | 0 | 2 | 0 | 16 | 994941231
144 | M | 34510078588 | Matice spojovací M10 ZNCR | kus | 28 |  | 0 |  |  | snížená |  | 0 | 4e-05 | 0.00112 | 0 | 0 | 32 | M | 3 |  |  |  | ROZPOCET | 0 | 0 | 0 | 0 | 0 | 2 | 0 | 16 | 807012786
145 | M | 34510652870 | Kotva KKZ 10 ZNCR zatloukací | kus | 28 |  | 0 |  |  | snížená |  | 0 | 2e-05 | 0.00056 | 0 | 0 | 32 | M | 3 |  |  |  | ROZPOCET | 0 | 0 | 0 | 0 | 0 | 2 | 0 | 16 | 599498402
146 | M | 3451382474 | REDUKCE SR 110X50 S | kus | 2 |  | 0 |  |  | snížená |  | 0 | 0.0001 | 0.0002 | 0 | 0 | 32 | M | 3 |  |  |  | ROZPOCET | 0 | 0 | 0 | 0 | 0 | 2 | 0 | 16 | -2088838500
| D | 741.B | Žlabová trasa od sekce 4 – po sekci 5 (EMC III) |  |  |  | 0 |  |  |  |  | 0 |  | 0.22712 |  | 0.012 | 2 | D | 2 |  |  |  | ROZPOCET | [6 empty] | 0
147 | K | 741854931R | Kontrola a zjištění stavu vedení zjištění směru vedení, bez rozpojení vodičů | soub. | 1 |  | 0 |  |  | snížená |  | 0 | 0 | 0 | 0 | 0 | 16 | K | 3 |  |  |  | ROZPOCET | 0 | 0 | 0 | 0 | 0 | 2 | 0 | 16 | 1137060609
| P |  | Poznámka k položce: dohledání stáv. obvodů, které musí být zachovány i po rekonstrukci | [14 empty] | P | 3
148 | K | 741211819R | Demontáž stávající instalace | soub | 1 |  | 0 |  |  | snížená |  | 0 | 0 | 0 | 0.012 | 0.012 | 16 | K | 3 |  |  |  | ROZPOCET | 0 | 0 | 0 | 0 | 0 | 2 | 0 | 16 | 2044607360
| P |  | Poznámka k položce: v souladu s PD | [14 empty] | P | 3
149 | K | 741910414 | Montáž žlabů bez stojiny a výložníků kovových s podpěrkami a příslušenstvím bez víka, šířky do 250 mm | m | 20 |  | 0 |  |  | snížená |  | 0 | 0 | 0 | 0 | 0 | 16 | K | 3 |  |  |  | ROZPOCET | 0 | 0 | 0 | 0 | 0 | 2 | 0 | 16 | -1599246001
| Online PSC |  | https://podminky.urs.cz/item/CS_URS_2023_01/741910414 | [14 empty] | Online PSC | 3
150 | K | 741910421 | Montáž žlabů bez stojiny a výložníků kovových s podpěrkami a příslušenstvím uzavření víkem | m | 20 |  | 0 |  |  | snížená |  | 0 | 0 | 0 | 0 | 0 | 16 | K | 3 |  |  |  | ROZPOCET | 0 | 0 | 0 | 0 | 0 | 2 | 0 | 16 | 2134434417
| Online PSC |  | https://podminky.urs.cz/item/CS_URS_2023_01/741910421 | [14 empty] | Online PSC | 3
| P |  | Poznámka k položce: nýtování á 0,5m oboustranně (povinně žlab PRE) | [14 empty] | P | 3
151 | M | 34510587478 | Žlab KZI 110x200x1.25 S pozink | m | 20 |  | 0 |  |  | snížená |  | 0 | 0.00347 | 0.0694 | 0 | 0 | 32 | M | 3 |  |  |  | ROZPOCET | 0 | 0 | 0 | 0 | 0 | 2 | 0 | 16 | 382754580
152 | M | 34510155377 | Víko V 200 S POZINK, 2m | m | 20 |  | 0 |  |  | snížená |  | 0 | 0.00097 | 0.0194 | 0 | 0 | 32 | M | 3 |  |  |  | ROZPOCET | 0 | 0 | 0 | 0 | 0 | 2 | 0 | 16 | -9869590
153 | M | 34510587471 | Šroub NSM 6x10 ZNCR s maticí | kus | 80 |  | 0 |  |  | snížená |  | 0 | 7e-05 | 0.0056 | 0 | 0 | 32 | M | 3 |  |  |  | ROZPOCET | 0 | 0 | 0 | 0 | 0 | 2 | 0 | 16 | -176793218
154 | M | 34510155088 | Oblouk O 90X110X200 S | kus | 2 |  | 0 |  |  | snížená |  | 0 | 0.00241 | 0.00482 | 0 | 0 | 32 | M | 3 |  |  |  | ROZPOCET | 0 | 0 | 0 | 0 | 0 | 2 | 0 | 16 | -705500071
155 | M | 34510587471 | Šroub NSM 6x10 ZNCR s maticí | kus | 16 |  | 0 |  |  | snížená |  | 0 | 7e-05 | 0.00112 | 0 | 0 | 32 | M | 3 |  |  |  | ROZPOCET | 0 | 0 | 0 | 0 | 0 | 2 | 0 | 16 | -894183839
156 | M | 34510475950 | Kloubová spojka | kus | 8 |  | 0 |  |  | snížená |  | 0 | 0.00034 | 0.00272 | 0 | 0 | 32 | M | 3 |  |  |  | ROZPOCET | 0 | 0 | 0 | 0 | 0 | 2 | 0 | 16 | 1179477844
157 | M | 34510587471 | Šroub NSM 6x10 ZNCR s maticí | kus | 32 |  | 0 |  |  | snížená |  | 0 | 7e-05 | 0.00224 | 0 | 0 | 32 | M | 3 |  |  |  | ROZPOCET | 0 | 0 | 0 | 0 | 0 | 2 | 0 | 16 | -1045391292
158 | M | 34510151937 | Víko VKO 90x110x200 pozink | kus | 8 |  | 0 |  |  | snížená |  | 0 | 0.00083 | 0.00664 | 0 | 0 | 32 | M | 3 |  |  |  | ROZPOCET | 0 | 0 | 0 | 0 | 0 | 2 | 0 | 16 | -975303612
159 | M | 34510154625 | Víko VSO 90x200 S pozink | kus | 8 |  | 0 |  |  | snížená |  | 0 | 0.00052 | 0.00416 | 0 | 0 | 32 | M | 3 |  |  |  | ROZPOCET | 0 | 0 | 0 | 0 | 0 | 2 | 0 | 16 | -209474254
160 | M | 34510152392 | Spojka S 110x200 pozink | kus | 2 |  | 0 |  |  | snížená |  | 0 | 0.00017 | 0.00034 | 0 | 0 | 32 | M | 3 |  |  |  | ROZPOCET | 0 | 0 | 0 | 0 | 0 | 2 | 0 | 16 | 1229666856
161 | M | 34510587471 | Šroub NSM 6x10 ZNCR s maticí | kus | 8 |  | 0 |  |  | snížená |  | 0 | 7e-05 | 0.00056 | 0 | 0 | 32 | M | 3 |  |  |  | ROZPOCET | 0 | 0 | 0 | 0 | 0 | 2 | 0 | 16 | 1368983953
162 | K | 741910415 | Montáž žlabů bez stojiny a výložníků kovových s podpěrkami a příslušenstvím bez víka, šířky do 500 mm | m | 20 |  | 0 |  |  | snížená |  | 0 | 0 | 0 | 0 | 0 | 16 | K | 3 |  |  |  | ROZPOCET | 0 | 0 | 0 | 0 | 0 | 2 | 0 | 16 | -31681059
| Online PSC |  | https://podminky.urs.cz/item/CS_URS_2023_01/741910415 | [14 empty] | Online PSC | 3
163 | K | 741910421 | Montáž žlabů bez stojiny a výložníků kovových s podpěrkami a příslušenstvím uzavření víkem | m | 20 |  | 0 |  |  | snížená |  | 0 | 0 | 0 | 0 | 0 | 16 | K | 3 |  |  |  | ROZPOCET | 0 | 0 | 0 | 0 | 0 | 2 | 0 | 16 | 1333103695
| Online PSC |  | https://podminky.urs.cz/item/CS_URS_2023_01/741910421 | [14 empty] | Online PSC | 3
164 | M | 34510034367 | Žlab KZI 60x300x1.00 pozink,3m | m | 20 |  | 0 |  |  | snížená |  | 0 | 0.00037 | 0.0074 | 0 | 0 | 32 | M | 3 |  |  |  | ROZPOCET | 0 | 0 | 0 | 0 | 0 | 2 | 0 | 16 | 929002719
165 | M | 34510719649 | V 300 S VÍKO KABELOVÉHO ŽLABU | m | 20 |  | 0 |  |  | snížená |  | 0 | 0.00204 | 0.0408 | 0 | 0 | 32 | M | 3 |  |  |  | ROZPOCET | 0 | 0 | 0 | 0 | 0 | 2 | 0 | 16 | -1135676736
166 | M | 34510587471 | Šroub NSM 6x10 ZNCR s maticí | kus | 80 |  | 0 |  |  | snížená |  | 0 | 7e-05 | 0.0056 | 0 | 0 | 32 | M | 3 |  |  |  | ROZPOCET | 0 | 0 | 0 | 0 | 0 | 2 | 0 | 16 | 293452590
167 | M | 34512355430 | UCHYT VIKA VU GMT | kus | 40 |  | 0 |  |  | snížená |  | 0 | 4e-05 | 0.0016 | 0 | 0 | 32 | M | 3 |  |  |  | ROZPOCET | 0 | 0 | 0 | 0 | 0 | 2 | 0 | 16 | -1334499865
168 | M | 34510151787 | Oblouk O 90x60x300 pozink S | kus | 2 |  | 0 |  |  | snížená |  | 0 | 0.00298 | 0.00596 | 0 | 0 | 32 | M | 3 |  |  |  | ROZPOCET | 0 | 0 | 0 | 0 | 0 | 2 | 0 | 16 | -324770595
169 | M | 34510587471 | Šroub NSM 6x10 ZNCR s maticí | kus | 16 |  | 0 |  |  | snížená |  | 0 | 7e-05 | 0.00112 | 0 | 0 | 32 | M | 3 |  |  |  | ROZPOCET | 0 | 0 | 0 | 0 | 0 | 2 | 0 | 16 | 392521969
170 | M | 34512355430 | UCHYT VIKA VU GMT | kus | 12 |  | 0 |  |  | snížená |  | 0 | 4e-05 | 0.00048 | 0 | 0 | 32 | M | 3 |  |  |  | ROZPOCET | 0 | 0 | 0 | 0 | 0 | 2 | 0 | 16 | -2007737787
171 | M | 34510475950 | Kloubová spojka | kus | 8 |  | 0 |  |  | snížená |  | 0 | 0.00034 | 0.00272 | 0 | 0 | 32 | M | 3 |  |  |  | ROZPOCET | 0 | 0 | 0 | 0 | 0 | 2 | 0 | 16 | 1546930099
172 | M | 34510155398 | Víko VKO 90x60x300 pozink S | kus | 8 |  | 0 |  |  | snížená |  | 0 | 0.00087 | 0.00696 | 0 | 0 | 32 | M | 3 |  |  |  | ROZPOCET | 0 | 0 | 0 | 0 | 0 | 2 | 0 | 16 | -1713425721
173 | M | 34510154267 | Víko VSO 90x300 pozink S | kus | 8 |  | 0 |  |  | snížená |  | 0 | 0.00082 | 0.00656 | 0 | 0 | 32 | M | 3 |  |  |  | ROZPOCET | 0 | 0 | 0 | 0 | 0 | 2 | 0 | 16 | 1979397158
174 | M | 34510530237 | Průchodka NKP 13 | kus | 6 |  | 0 |  |  | snížená |  | 0 | 0 | 0 | 0 | 0 | 32 | M | 3 |  |  |  | ROZPOCET | 0 | 0 | 0 | 0 | 0 | 2 | 0 | 16 | 1192668161
175 | M | 34510154554 | Spojka S 60X200 | kus | 2 |  | 0 |  |  | snížená |  | 0 | 9e-05 | 0.00018 | 0 | 0 | 32 | M | 3 |  |  |  | ROZPOCET | 0 | 0 | 0 | 0 | 0 | 2 | 0 | 16 | 491517238
176 | M | 34510587471 | Šroub NSM 6x10 ZNCR s maticí | kus | 8 |  | 0 |  |  | snížená |  | 0 | 7e-05 | 0.00056 | 0 | 0 | 32 | M | 3 |  |  |  | ROZPOCET | 0 | 0 | 0 | 0 | 0 | 2 | 0 | 16 | -845224491
177 | K | 741910132 | Montáž výložníků bez kabelových lávek a osazení úchytných prvků typových, šířky do 400 mm závěsných se závěsem a 2 oboustrannými rameny | kus | 24 |  | 0 |  |  | snížená |  | 0 | 0 | 0 | 0 | 0 | 16 | K | 3 |  |  |  | ROZPOCET | 0 | 0 | 0 | 0 | 0 | 2 | 0 | 16 | 1263218445
| Online PSC |  | https://podminky.urs.cz/item/CS_URS_2023_01/741910132 | [14 empty] | Online PSC | 3
178 | M | 34511061215 | Tyč ZT 10 ZNCR závitová | m | 24 |  | 0 |  |  | snížená |  | 0 | 0.00046 | 0.01104 | 0 | 0 | 32 | M | 3 |  |  |  | ROZPOCET | 0 | 0 | 0 | 0 | 0 | 2 | 0 | 16 | 304231344
179 | M | 34512284310 | NOSNY PROFIL NP 450 S /45CM/ | kus | 24 |  | 0 |  |  | snížená |  | 0 | 0.0005 | 0.012 | 0 | 0 | 32 | M | 3 |  |  |  | ROZPOCET | 0 | 0 | 0 | 0 | 0 | 2 | 0 | 16 | 1313789270
180 | M | 34510652870 | Kotva KKZ 10 ZNCR zatloukací | kus | 24 |  | 0 |  |  | snížená |  | 0 | 2e-05 | 0.00048 | 0 | 0 | 32 | M | 3 |  |  |  | ROZPOCET | 0 | 0 | 0 | 0 | 0 | 2 | 0 | 16 | -1268523651
181 | M | 34510034583 | Matice M10 ZNCR pozink | kus | 48 |  | 0 |  |  | snížená |  | 0 | 0.0001 | 0.0048 | 0 | 0 | 32 | M | 3 |  |  |  | ROZPOCET | 0 | 0 | 0 | 0 | 0 | 2 | 0 | 16 | 644898979
182 | M | 34510078588 | Matice spojovací M10 ZNCR | kus | 24 |  | 0 |  |  | snížená |  | 0 | 4e-05 | 0.00096 | 0 | 0 | 32 | M | 3 |  |  |  | ROZPOCET | 0 | 0 | 0 | 0 | 0 | 2 | 0 | 16 | 1782570254
183 | M | 1234556 | ZINKOVY SPREJ GZS XX | kus | 2 |  | 0 |  |  | snížená |  | 0 | 0.00045 | 0.0009 | 0 | 0 | 32 | M | 3 |  |  |  | ROZPOCET | 0 | 0 | 0 | 0 | 0 | 2 | 0 | 16 | -1858344049

## S3-742-1 - Sdělovací systémy
{9fff8083-ad0f-414a-9b50-f74c22b12bd8}
1
| KRYCÍ LIST SOUPISU PRACÍ | [7 empty] | v --- níže se nacházejí doplnkové a pomocné údaje k sestavám --- v | [8 empty] | False
Stavba:
Rekonstrukce výtahových kabin v bytovém domě
Objekt:
424.3A2 - S.3 - Výměna páteřních sítí fáze II.
Soupis:
S3-742-1 - Sdělovací systémy
| KSO: |  | 803 52 23 |  |  | CC-CZ:
| Místo: |  | náměstí Svobody 728/1 |  |  | Datum: | 2023-04-24
| Zadavatel: |  |  |  |  | IČ: | IČ: 271 14 112
|  | SNEO a.s. |  |  |  | DIČ:
| Uchazeč: |  |  |  |  | IČ: | Vyplň údaj
|  | Vyplň údaj |  |  |  | DIČ: | Vyplň údaj
| Projektant: |  |  |  |  | IČ: | IČ: 717 24 257
|  | Ing. Filip Nehonský |  |  |  | DIČ:
| Zpracovatel: |  |  |  |  | IČ:
|  | Pavel Novotný |  |  |  | DIČ:
Poznámka:
| Cena bez DPH | [5 empty] | 0
|  |  | Základ daně |  |  | Sazba daně | Výše daně
| DPH | základní | 0 |  |  | 21% | 0
|  | snížená | 0 |  |  | 15% | 0
|  | zákl. přenesená | 0 |  |  | 21% | 0
|  | sníž. přenesená | 0 |  |  | 15% | 0
|  | nulová | 0 |  |  | 0% | 0
| Cena s DPH |  |  | v | CZK |  | 0
REKAPITULACE ČLENĚNÍ SOUPISU PRACÍ
Stavba:
Rekonstrukce výtahových kabin v bytovém domě
Objekt:
424.3A2 - S.3 - Výměna páteřních sítí fáze II.
Soupis:
S3-742-1 - Sdělovací systémy
Místo: |  |  | náměstí Svobody 728/1 |  |  | Datum: | 2023-04-24
Zadavatel: |  |  | SNEO a.s. |  |  | Projektant: | Ing. Filip Nehonský
Uchazeč: |  |  | Vyplň údaj |  |  | Zpracovatel: | Pavel Novotný
Kód dílu - Popis | [6 empty] | Cena celkem [CZK]
Náklady stavby celkem | [6 empty] | 0 | [11 empty] | -1
| PSV - Práce a dodávky PSV | [5 empty] | 0
| 742 - Elektroinstalace - slaboproud | [5 empty] | 0
| 2000 - STK | [5 empty] | 0
| 2100 - Optika | [5 empty] | 0
| 2300 - NUK | [5 empty] | 0
| 2400 - Ukončení optiky v bytě (definitivní) | [5 empty] | 0
SOUPIS PRACÍ
Stavba:
Rekonstrukce výtahových kabin v bytovém domě
Objekt:
424.3A2 - S.3 - Výměna páteřních sítí fáze II.
Soupis:
S3-742-1 - Sdělovací systémy
Místo: |  |  | náměstí Svobody 728/1 |  |  | Datum: | 2023-04-24
Zadavatel: |  |  | SNEO a.s. |  |  | Projektant: | Ing. Filip Nehonský
Uchazeč: |  |  | Vyplň údaj |  |  | Zpracovatel: | Pavel Novotný
PČ | Typ | Kód | Popis | MJ | Množství | J.cena [CZK] | Cena celkem [CZK] | Cenová soustava |  | DPH | J. Nh [h] | Nh celkem [h] | J. hmotnost [t] | Hmotnost celkem [t] | J. suť [t] | Suť Celkem [t]
Náklady soupisu celkem | [6 empty] | 0 |  |  |  |  | 0 |  | 0 |  | 0 |  | D | -1 | [7 empty] | 0
| D | PSV | Práce a dodávky PSV |  |  |  | 0 |  |  |  |  | 0 |  | 0 |  | 0 | 1 | D | 0 | ROZPOCET | [6 empty] | 0
| D | 742 | Elektroinstalace - slaboproud |  |  |  | 0 |  |  |  |  | 0 |  | 0 |  | 0 | 1 | D | 1 | ROZPOCET | [6 empty] | 0
| D | 2000 | STK |  |  |  | 0 |  |  |  |  | 0 |  | 0 |  | 0 | 1 | D | 2 | ROZPOCET | [6 empty] | 0
1 | K | 742 2012 | Kabel UTP Cat.5e LSZH barva šedá průměr 5,5mm | m | 1240 |  | 0 |  |  | snížená |  | 0 | 0 | 0 | 0 | 0 | 16 | K | 3 | ROZPOCET | 0 | 0 | 0 | 0 | 0 | 2 | 0 | 16 | 1913372128
2 | M | 2012 | Kabel UTP Cat.5e LSZH barva šedá průměr 5,5mm | m | 1240 |  | 0 |  |  | snížená |  | 0 | 0 | 0 | 0 | 0 | 32 | M | 3 | ROZPOCET | 0 | 0 | 0 | 0 | 0 | 2 | 0 | 16 | -2103782067
3 | K | 742-1 | Kabel UTP Cat.3 2x2x0,5 průměr 5 mm | m | 1240 |  | 0 |  |  | snížená |  | 0 | 0 | 0 | 0 | 0 | 4 | K | 3 | ROZPOCET | 0 | 0 | 0 | 0 | 0 | 2 | 0 | 4 | -1838603266
4 | M | 1 | Kabel UTP Cat.3 2x2x0,5 průměr 5 mm | m | 1240 |  | 0 |  |  | snížená |  | 0 | 0 | 0 | 0 | 0 | 8 | M | 3 | ROZPOCET | 0 | 0 | 0 | 0 | 0 | 2 | 0 | 4 | -1770138686
5 | K | 742-2 | Kabel UTP Cat.3 25x2x0,5 | m | 50 |  | 0 |  |  | snížená |  | 0 | 0 | 0 | 0 | 0 | 4 | K | 3 | ROZPOCET | 0 | 0 | 0 | 0 | 0 | 2 | 0 | 4 | -669351899
6 | M | 2 | Kabel UTP Cat.3 25x2x0,5 | m | 50 |  | 0 |  |  | snížená |  | 0 | 0 | 0 | 0 | 0 | 8 | M | 3 | ROZPOCET | 0 | 0 | 0 | 0 | 0 | 2 | 0 | 4 | -219362399
7 | K | 742-3 | Ukončení UTP 25X2X0,5 v ÚR CETINU a.s. včetně projednání | ks | 4 |  | 0 |  |  | snížená |  | 0 | 0 | 0 | 0 | 0 | 4 | K | 3 | ROZPOCET | 0 | 0 | 0 | 0 | 0 | 2 | 0 | 4 | -1103137823
8 | M | 3 | Ukončení UTP 25X2X0,5 v ÚR CETINU a.s. včetně projednání | ks | 4 |  | 0 |  |  | snížená |  | 0 | 0 | 0 | 0 | 0 | 8 | M | 3 | ROZPOCET | 0 | 0 | 0 | 0 | 0 | 2 | 0 | 4 | 1744165162
9 | K | 742-5 | Svorkovnice zářezová 2/10 rozpojovací | ks | 10 |  | 0 |  |  | snížená |  | 0 | 0 | 0 | 0 | 0 | 4 | K | 3 | ROZPOCET | 0 | 0 | 0 | 0 | 0 | 2 | 0 | 4 | -463073045
10 | M | 5 | Svorkovnice zářezová 2/10 rozpojovací | ks | 10 |  | 0 |  |  | snížená |  | 0 | 0 | 0 | 0 | 0 | 8 | M | 3 | ROZPOCET | 0 | 0 | 0 | 0 | 0 | 2 | 0 | 4 | 1488932578
11 | K | 742-6 | Svorkovnice zářezová 2/10 spojovací | ks | 10 |  | 0 |  |  | snížená |  | 0 | 0 | 0 | 0 | 0 | 4 | K | 3 | ROZPOCET | 0 | 0 | 0 | 0 | 0 | 2 | 0 | 4 | -1506052690
12 | M | 6 | Svorkovnice zářezová 2/10 spojovací | ks | 10 |  | 0 |  |  | snížená |  | 0 | 0 | 0 | 0 | 0 | 8 | M | 3 | ROZPOCET | 0 | 0 | 0 | 0 | 0 | 2 | 0 | 4 | -220243181
13 | K | 742-8 | Přopojení telefonní linky kabel UTP 2x2x0,5, 4 přímý konwektor UY2-D | ks | 152 |  | 0 |  |  | snížená |  | 0 | 0 | 0 | 0 | 0 | 4 | K | 3 | ROZPOCET | 0 | 0 | 0 | 0 | 0 | 2 | 0 | 4 | 1398925408
14 | M | 8 | Přopojení telefonní linky kabel UTP 2x2x0,5, 4 přímý konwektor UY2-D | ks | 152 |  | 0 |  |  | snížená |  | 0 | 0 | 0 | 0 | 0 | 8 | M | 3 | ROZPOCET | 0 | 0 | 0 | 0 | 0 | 2 | 0 | 4 | 696430248
15 | K | 742-9 | Kontrola párů UTP cat.3 | ks | 50 |  | 0 |  |  | snížená |  | 0 | 0 | 0 | 0 | 0 | 4 | K | 3 | ROZPOCET | 0 | 0 | 0 | 0 | 0 | 2 | 0 | 4 | -1865614912
16 | K | 742-10 | Popis kabelů | ks | 162 |  | 0 |  |  | snížená |  | 0 | 0 | 0 | 0 | 0 | 4 | K | 3 | ROZPOCET | 0 | 0 | 0 | 0 | 0 | 2 | 0 | 4 | 1039804123
| D | 2100 | Optika |  |  |  | 0 |  |  |  |  | 0 |  | 0 |  | 0 | 1 | D | 2 | ROZPOCET | [6 empty] | 0
17 | K | 742 2101 | Mikrotrubička nehořlavá 8/5,5mm ŽLUTÁ (domovní rozvod) | kus | 1280 |  | 0 |  |  | snížená |  | 0 | 0 | 0 | 0 | 0 | 16 | K | 3 | ROZPOCET | 0 | 0 | 0 | 0 | 0 | 2 | 0 | 16 | 459221129
18 | M | 2101 | Mikrotrubička nehořlavá 8/5,5mm ŽLUTÁ (domovní rozvod) | kus | 1280 |  | 0 |  |  | snížená |  | 0 | 0 | 0 | 0 | 0 | 32 | M | 3 | ROZPOCET | 0 | 0 | 0 | 0 | 0 | 2 | 0 | 16 | -2006148538
19 | K | 742-29 | Mikrotrubička nehořlavá 8/5,5mm ČERVENÁ | ks | 1280 |  | 0 |  |  | snížená |  | 0 | 0 | 0 | 0 | 0 | 4 | K | 3 | ROZPOCET | 0 | 0 | 0 | 0 | 0 | 2 | 0 | 4 | -3337619
20 | M | 29 | Mikrotrubička nehořlavá 8/5,5mm ČERVENÁ | ks | 1280 |  | 0 |  |  | snížená |  | 0 | 0 | 0 | 0 | 0 | 8 | M | 3 | ROZPOCET | 0 | 0 | 0 | 0 | 0 | 2 | 0 | 4 | -191381309
21 | K | 742 2103 | Mikrotrubička nehořlavá 10/5,5mm červená | kus | 65 |  | 0 |  |  | snížená |  | 0 | 0 | 0 | 0 | 0 | 16 | K | 3 | ROZPOCET | 0 | 0 | 0 | 0 | 0 | 2 | 0 | 16 | 971337535
22 | M | 2103 | Mikrotrubička nehořlavá 10/5,5mm červená | kus | 65 |  | 0 |  |  | snížená |  | 0 | 0 | 0 | 0 | 0 | 32 | M | 3 | ROZPOCET | 0 | 0 | 0 | 0 | 0 | 2 | 0 | 16 | 2077165456
23 | K | 742 2104 | Koncovka trubičky HDPE 10rnrn s pojistkou | kus | 4 |  | 0 |  |  | snížená |  | 0 | 0 | 0 | 0 | 0 | 16 | K | 3 | ROZPOCET | 0 | 0 | 0 | 0 | 0 | 2 | 0 | 16 | 841488317
24 | M | 2104 | Koncovka trubičky HDPE 10rnrn s pojistkou | kus | 4 |  | 0 |  |  | snížená |  | 0 | 0 | 0 | 0 | 0 | 32 | M | 3 | ROZPOCET | 0 | 0 | 0 | 0 | 0 | 2 | 0 | 16 | -930322148
25 | K | 742-13 | Popis trubiček OK | ks | 164 |  | 0 |  |  | snížená |  | 0 | 0 | 0 | 0 | 0 | 4 | K | 3 | ROZPOCET | 0 | 0 | 0 | 0 | 0 | 2 | 0 | 4 | 814683275
| D | 2300 | NUK |  |  |  | 0 |  |  |  |  | 0 |  | 0 |  | 0 | 1 | D | 2 | ROZPOCET | [6 empty] | 0
26 | K | 742-14 | Žlab kabelový neděrovaný (plný) 125/100 včetně úchytů | m | 50 |  | 0 |  |  | snížená |  | 0 | 0 | 0 | 0 | 0 | 4 | K | 3 | ROZPOCET | 0 | 0 | 0 | 0 | 0 | 2 | 0 | 4 | -834239873
27 | M | 14 | Žlab kabelový neděrovaný (plný) 125/100 včetně úchytů | m | 50 |  | 0 |  |  | snížená |  | 0 | 0 | 0 | 0 | 0 | 8 | M | 3 | ROZPOCET | 0 | 0 | 0 | 0 | 0 | 2 | 0 | 4 | -371361104
28 | K | 742 2302 | Víko žlabu š.125 | m | 50 |  | 0 |  |  | snížená |  | 0 | 0 | 0 | 0 | 0 | 16 | K | 3 | ROZPOCET | 0 | 0 | 0 | 0 | 0 | 2 | 0 | 16 | 295529185
29 | M | 2302 | Víko žlabu š.125 | m | 50 |  | 0 |  |  | snížená |  | 0 | 0 | 0 | 0 | 0 | 32 | M | 3 | ROZPOCET | 0 | 0 | 0 | 0 | 0 | 2 | 0 | 16 | 498218786
30 | K | 742 2307 | Závěs žlabů | kus | 50 |  | 0 |  |  | snížená |  | 0 | 0 | 0 | 0 | 0 | 16 | K | 3 | ROZPOCET | 0 | 0 | 0 | 0 | 0 | 2 | 0 | 16 | -592716900
31 | M | 2307 | Závěs žlabů | kus | 50 |  | 0 |  |  | snížená |  | 0 | 0 | 0 | 0 | 0 | 32 | M | 3 | ROZPOCET | 0 | 0 | 0 | 0 | 0 | 2 | 0 | 16 | 1062372907
32 | K | 9 2308 | Stavební přípomoce | soub. | 1 |  | 0 |  |  | snížená |  | 0 | 0 | 0 | 0 | 0 | 4 | K | 3 | ROZPOCET | 0 | 0 | 0 | 0 | 0 | 2 | 0 | 4 | 975402179
33 | K | 9 2309 | Požární ucpávky | m2 | 0.1 |  | 0 |  |  | snížená |  | 0 | 0 | 0 | 0 | 0 | 16 | K | 3 | ROZPOCET | 0 | 0 | 0 | 0 | 0 | 2 | 0 | 16 | 1497699226
34 | M | 2309 | Požární ucpávky | m2 | 0.1 |  | 0 |  |  | snížená |  | 0 | 0 | 0 | 0 | 0 | 32 | M | 3 | ROZPOCET | 0 | 0 | 0 | 0 | 0 | 2 | 0 | 16 | -101411456
| D | 2400 | Ukončení optiky v bytě (definitivní) |  |  |  | 0 |  |  |  |  | 0 |  | 0 |  | 0 | 1 | D | 2 | ROZPOCET | [6 empty] | 0
35 | K | 742-30 | Datová zásuvka 2xRJ45 cat.5e kompletní (včeně RJ45 cat.5E) na omítku | ks | 1 |  | 0 |  |  | snížená |  | 0 | 0 | 0 | 0 | 0 | 4 | K | 3 | ROZPOCET | 0 | 0 | 0 | 0 | 0 | 2 | 0 | 4 | 100350074
36 | M | 30 | Datová zásuvka 2xRJ45 cat.5e kompletní (včeně RJ45 cat.5E) na omítku | ks | 1 |  | 0 |  |  | snížená |  | 0 | 0 | 0 | 0 | 0 | 8 | M | 3 | ROZPOCET | 0 | 0 | 0 | 0 | 0 | 2 | 0 | 4 | -1214074030
37 | K | 998742203 | Přesun hmot pro slaboproud stanovený procentní sazbou (%) z ceny vodorovná dopravní vzdálenost do 50 m v objektech výšky přes 12 do 24 m | % |  |  | 0 |  |  | snížená |  | 0 | 0 | 0 | 0 | 0 | 16 | K | 3 | ROZPOCET | 0 | 0 | 0 | 0 | 0 | 2 | 0 | 16 | -760334508
| Online PSC |  | https://podminky.urs.cz/item/CS_URS_2023_01/998742203 | [14 empty] | Online PSC | 3

## S3-742-2 - Bezpečnostní s...
{545db609-91f5-4540-ba29-59636b307d49}
1
| KRYCÍ LIST SOUPISU PRACÍ | [7 empty] | v --- níže se nacházejí doplnkové a pomocné údaje k sestavám --- v | [8 empty] | False
Stavba:
Rekonstrukce výtahových kabin v bytovém domě
Objekt:
424.3A2 - S.3 - Výměna páteřních sítí fáze II.
Soupis:
S3-742-2 - Bezpečnostní systémy
| KSO: |  | 803 52 23 |  |  | CC-CZ:
| Místo: |  | náměstí Svobody 728/1 |  |  | Datum: | 2023-04-24
| Zadavatel: |  |  |  |  | IČ: | IČ: 271 14 112
|  | SNEO a.s. |  |  |  | DIČ:
| Uchazeč: |  |  |  |  | IČ: | Vyplň údaj
|  | Vyplň údaj |  |  |  | DIČ: | Vyplň údaj
| Projektant: |  |  |  |  | IČ: | IČ: 717 24 257
|  | Ing. Filip Nehonský |  |  |  | DIČ:
| Zpracovatel: |  |  |  |  | IČ:
|  | Pavel Novotný |  |  |  | DIČ:
Poznámka:
| Cena bez DPH | [5 empty] | 0
|  |  | Základ daně |  |  | Sazba daně | Výše daně
| DPH | základní | 0 |  |  | 21% | 0
|  | snížená | 0 |  |  | 15% | 0
|  | zákl. přenesená | 0 |  |  | 21% | 0
|  | sníž. přenesená | 0 |  |  | 15% | 0
|  | nulová | 0 |  |  | 0% | 0
| Cena s DPH |  |  | v | CZK |  | 0
REKAPITULACE ČLENĚNÍ SOUPISU PRACÍ
Stavba:
Rekonstrukce výtahových kabin v bytovém domě
Objekt:
424.3A2 - S.3 - Výměna páteřních sítí fáze II.
Soupis:
S3-742-2 - Bezpečnostní systémy
Místo: |  |  | náměstí Svobody 728/1 |  |  | Datum: | 2023-04-24
Zadavatel: |  |  | SNEO a.s. |  |  | Projektant: | Ing. Filip Nehonský
Uchazeč: |  |  | Vyplň údaj |  |  | Zpracovatel: | Pavel Novotný
Kód dílu - Popis | [6 empty] | Cena celkem [CZK]
Náklady stavby celkem | [6 empty] | 0 | [11 empty] | -1
| PSV - Práce a dodávky PSV | [5 empty] | 0
| 742 - Elektroinstalace - slaboproud | [5 empty] | 0
| 3000 - VSS (CCTV) VSS (CCTV) | [5 empty] | 0
| 3100 - NUK (využity žlaby ze sdělovací části) | [5 empty] | 0
SOUPIS PRACÍ
Stavba:
Rekonstrukce výtahových kabin v bytovém domě
Objekt:
424.3A2 - S.3 - Výměna páteřních sítí fáze II.
Soupis:
S3-742-2 - Bezpečnostní systémy
Místo: |  |  | náměstí Svobody 728/1 |  |  | Datum: | 2023-04-24
Zadavatel: |  |  | SNEO a.s. |  |  | Projektant: | Ing. Filip Nehonský
Uchazeč: |  |  | Vyplň údaj |  |  | Zpracovatel: | Pavel Novotný
PČ | Typ | Kód | Popis | MJ | Množství | J.cena [CZK] | Cena celkem [CZK] | Cenová soustava |  | DPH | J. Nh [h] | Nh celkem [h] | J. hmotnost [t] | Hmotnost celkem [t] | J. suť [t] | Suť Celkem [t]
Náklady soupisu celkem | [6 empty] | 0 |  |  |  |  | 0 |  | 0 |  | 0 |  | D | -1 | [7 empty] | 0
| D | PSV | Práce a dodávky PSV |  |  |  | 0 |  |  |  |  | 0 |  | 0 |  | 0 | 1 | D | 0 | ROZPOCET | [6 empty] | 0
| D | 742 | Elektroinstalace - slaboproud |  |  |  | 0 |  |  |  |  | 0 |  | 0 |  | 0 | 1 | D | 1 | ROZPOCET | [6 empty] | 0
| D | 3000 | VSS (CCTV) VSS (CCTV) |  |  |  | 0 |  |  |  |  | 0 |  | 0 |  | 0 | 1 | D | 2 | ROZPOCET | [6 empty] | 0
1 | K | 742 3001 | 2MPIX IP TURRET ACUSENSE KAMERA, IR 30M, IP67 | kus | 2 |  | 0 |  |  | snížená |  | 0 | 0 | 0 | 0 | 0 | 16 | K | 3 | ROZPOCET | 0 | 0 | 0 | 0 | 0 | 2 | 0 | 16 | -1852147079
| P |  | Poznámka k položce: | [14 empty] | P | 3
2 | M | 3001 | 2MPIX IP TURRET ACUSENSE KAMERA, IR 30M, IP67 | kus | 2 |  | 0 |  |  | snížená |  | 0 | 0 | 0 | 0 | 0 | 32 | M | 3 | ROZPOCET | 0 | 0 | 0 | 0 | 0 | 2 | 0 | 16 | 230427602
| P |  | Poznámka k položce: AcuSense technologie - DEEP LEARNING analýza na odfiltrování falešných poplachů.AcuSense technologie - detekuje osoby či vozidla pro snadné vyhledávání v záznamu a pro úsporu prostoru na pevném diskuAcuSense technologie - nereaguje na plané poplachy, např. déšť, sněžení, pohyb listů ve větru, střídání světla a stínu apod.více zde 1/2,8" CMOS čip Progressive Scan Vestavěný objektiv 2,8mm@F1.6/ úhel záběru 107° (horizontální); 57° (vertikální), 129° (diagonální) Citlivost 0,002 Lux @ F1.4 (AGC ON) Rychlost závěrky: 1/3 s - 1/100 000 s | [14 empty] | P | 3
3 | K | 742 3011 | Kabel UTP 4x2x0,55, cat.5 BARVA PLÁŠTĚ MODRÁ | m | 40 |  | 0 |  |  | snížená |  | 0 | 0 | 0 | 0 | 0 | 16 | K | 3 | ROZPOCET | 0 | 0 | 0 | 0 | 0 | 2 | 0 | 16 | 617707838
4 | M | 3011 | Kabel UTP 4x2x0,55, cat.5 BARVA PLÁŠTĚ MODRÁ | m | 40 |  | 0 |  |  | snížená |  | 0 | 0 | 0 | 0 | 0 | 32 | M | 3 | ROZPOCET | 0 | 0 | 0 | 0 | 0 | 2 | 0 | 16 | 129878371
5 | K | 742 3012 | Spojka UTP cat 5E | kus | 2 |  | 0 |  |  | snížená |  | 0 | 0 | 0 | 0 | 0 | 16 | K | 3 | ROZPOCET | 0 | 0 | 0 | 0 | 0 | 2 | 0 | 16 | 931816533
6 | M | 3012 | Spojka UTP cat 5E | kus | 2 |  | 0 |  |  | snížená |  | 0 | 0 | 0 | 0 | 0 | 32 | M | 3 | ROZPOCET | 0 | 0 | 0 | 0 | 0 | 2 | 0 | 16 | 603716918
| D | 3100 | NUK (využity žlaby ze sdělovací části) |  |  |  | 0 |  |  |  |  | 0 |  | 0 |  | 0 | 1 | D | 2 | ROZPOCET | [6 empty] | 0
7 | K | 742 3101 | Trubka PVC ohebnáSUPERMONOFLEX 1225 (25/18,3mm) | m | 40 |  | 0 |  |  | snížená |  | 0 | 0 | 0 | 0 | 0 | 16 | K | 3 | ROZPOCET | 0 | 0 | 0 | 0 | 0 | 2 | 0 | 16 | 216036231
8 | M | 3101 | Trubka PVC ohebnáSUPERMONOFLEX 1225 (25/18,3mm) | m | 40 |  | 0 |  |  | snížená |  | 0 | 0 | 0 | 0 | 0 | 32 | M | 3 | ROZPOCET | 0 | 0 | 0 | 0 | 0 | 2 | 0 | 16 | -106362979
9 | K | 998742203 | Přesun hmot pro slaboproud stanovený procentní sazbou (%) z ceny vodorovná dopravní vzdálenost do 50 m v objektech výšky přes 12 do 24 m | % |  |  | 0 |  |  | snížená |  | 0 | 0 | 0 | 0 | 0 | 16 | K | 3 | ROZPOCET | 0 | 0 | 0 | 0 | 0 | 2 | 0 | 16 | -1447730463
| Online PSC |  | https://podminky.urs.cz/item/CS_URS_2023_01/998742203 | [14 empty] | Online PSC | 3

## S3-36.1 - Měření a regulace
{9464c367-e5cd-462f-a06e-7456b1df7341}
1
| KRYCÍ LIST SOUPISU PRACÍ | [7 empty] | v --- níže se nacházejí doplnkové a pomocné údaje k sestavám --- v | [8 empty] | False
Stavba:
Rekonstrukce výtahových kabin v bytovém domě
Objekt:
424.3A2 - S.3 - Výměna páteřních sítí fáze II.
Soupis:
S3-36.1 - Měření a regulace
| KSO: |  | 803 52 23 |  |  | CC-CZ:
| Místo: |  | náměstí Svobody 728/1 |  |  | Datum: | 2023-04-24
| Zadavatel: |  |  |  |  | IČ: | IČ: 271 14 112
|  | SNEO a.s. |  |  |  | DIČ:
| Uchazeč: |  |  |  |  | IČ: | Vyplň údaj
|  | Vyplň údaj |  |  |  | DIČ: | Vyplň údaj
| Projektant: |  |  |  |  | IČ: | IČ: 717 24 257
|  | Ing. Filip Nehonský |  |  |  | DIČ:
| Zpracovatel: |  |  |  |  | IČ:
|  | Pavel Novotný |  |  |  | DIČ:
Poznámka:
| Cena bez DPH | [5 empty] | 0
|  |  | Základ daně |  |  | Sazba daně | Výše daně
| DPH | základní | 0 |  |  | 21% | 0
|  | snížená | 0 |  |  | 15% | 0
|  | zákl. přenesená | 0 |  |  | 21% | 0
|  | sníž. přenesená | 0 |  |  | 15% | 0
|  | nulová | 0 |  |  | 0% | 0
| Cena s DPH |  |  | v | CZK |  | 0
REKAPITULACE ČLENĚNÍ SOUPISU PRACÍ
Stavba:
Rekonstrukce výtahových kabin v bytovém domě
Objekt:
424.3A2 - S.3 - Výměna páteřních sítí fáze II.
Soupis:
S3-36.1 - Měření a regulace
Místo: |  |  | náměstí Svobody 728/1 |  |  | Datum: | 2023-04-24
Zadavatel: |  |  | SNEO a.s. |  |  | Projektant: | Ing. Filip Nehonský
Uchazeč: |  |  | Vyplň údaj |  |  | Zpracovatel: | Pavel Novotný
Kód dílu - Popis | [6 empty] | Cena celkem [CZK]
Náklady stavby celkem | [6 empty] | 0 | [11 empty] | -1
| HSV - Práce a dodávky HSV | [5 empty] | 0
| 997 - Přesun sutě | [5 empty] | 0
| PSV - Práce a dodávky PSV | [5 empty] | 0
| 741 - Elektroinstalace - silnoproud | [5 empty] | 0
SOUPIS PRACÍ
Stavba:
Rekonstrukce výtahových kabin v bytovém domě
Objekt:
424.3A2 - S.3 - Výměna páteřních sítí fáze II.
Soupis:
S3-36.1 - Měření a regulace
Místo: |  |  | náměstí Svobody 728/1 |  |  | Datum: | 2023-04-24
Zadavatel: |  |  | SNEO a.s. |  |  | Projektant: | Ing. Filip Nehonský
Uchazeč: |  |  | Vyplň údaj |  |  | Zpracovatel: | Pavel Novotný
PČ | Typ | Kód | Popis | MJ | Množství | J.cena [CZK] | Cena celkem [CZK] | Cenová soustava |  | DPH | J. Nh [h] | Nh celkem [h] | J. hmotnost [t] | Hmotnost celkem [t] | J. suť [t] | Suť Celkem [t]
Náklady soupisu celkem | [6 empty] | 0 |  |  |  |  | 0 |  | 0.003875 |  | 0.01275 |  | D | -1 | [10 empty] | 0
| D | HSV | Práce a dodávky HSV |  |  |  | 0 |  |  |  |  | 0 |  | 0 |  | 0 | 1 | D | 0 |  |  |  | ROZPOCET | [6 empty] | 0
| D | 997 | Přesun sutě |  |  |  | 0 |  |  |  |  | 0 |  | 0 |  | 0 | 1 | D | 1 |  |  |  | ROZPOCET | [6 empty] | 0
1 | K | 997013217 | Vnitrostaveništní doprava suti a vybouraných hmot vodorovně do 50 m svisle ručně pro budovy a haly výšky přes 21 do 24 m | t | 0.013 |  | 0 |  |  | snížená |  | 0 | 0 | 0 | 0 | 0 | 4 | K | 2 |  |  |  | ROZPOCET | 0 | 0 | 0 | 0 | 0 | 2 | 0 | 4 | 292306236
| Online PSC |  | https://podminky.urs.cz/item/CS_URS_2023_01/997013217 | [14 empty] | Online PSC | 2
2 | K | 997013501 | Odvoz suti a vybouraných hmot na skládku nebo meziskládku se složením, na vzdálenost do 1 km | t | 0.013 |  | 0 |  |  | snížená |  | 0 | 0 | 0 | 0 | 0 | 4 | K | 2 |  |  |  | ROZPOCET | 0 | 0 | 0 | 0 | 0 | 2 | 0 | 4 | -1098306411
| Online PSC |  | https://podminky.urs.cz/item/CS_URS_2023_01/997013501 | [14 empty] | Online PSC | 2
3 | K | 997013509 | Odvoz suti a vybouraných hmot na skládku nebo meziskládku se složením, na vzdálenost Příplatek k ceně za každý další i započatý 1 km přes 1 km | t | 0.247 |  | 0 |  |  | snížená |  | 0 | 0 | 0 | 0 | 0 | 4 | K | 2 |  |  |  | ROZPOCET | 0 | 0 | 0 | 0 | 0 | 2 | 0 | 4 | 811249735
| Online PSC |  | https://podminky.urs.cz/item/CS_URS_2023_01/997013509 | [14 empty] | Online PSC | 2
| VV |  | 0,013*19 'Přepočtené koeficientem množství |  | 0.247 | [12 empty] | VV | 2 | 2 | False | 1 | ROZPOCET
4 | K | 997013631 | Poplatek za uložení stavebního odpadu na skládce (skládkovné) směsného stavebního a demoličního zatříděného do Katalogu odpadů pod kódem 17 09 04 | t | 0.013 |  | 0 |  |  | snížená |  | 0 | 0 | 0 | 0 | 0 | 4 | K | 2 |  |  |  | ROZPOCET | 0 | 0 | 0 | 0 | 0 | 2 | 0 | 4 | 563596986
| Online PSC |  | https://podminky.urs.cz/item/CS_URS_2023_01/997013631 | [14 empty] | Online PSC | 2
| D | PSV | Práce a dodávky PSV |  |  |  | 0 |  |  |  |  | 0 |  | 0.003875 |  | 0.01275 | 2 | D | 0 |  |  |  | ROZPOCET | [6 empty] | 0
| D | 741 | Elektroinstalace - silnoproud |  |  |  | 0 |  |  |  |  | 0 |  | 0.003875 |  | 0.01275 | 2 | D | 1 |  |  |  | ROZPOCET | [6 empty] | 0
5 | K | 741110101 | Montáž trubek pancéřových elektroinstalačních s nasunutím nebo našroubováním do krabic plastových tuhých, uložených pevně, Ø přes 16 do 23 mm | m | 25 |  | 0 |  |  | snížená |  | 0 | 0 | 0 | 0 | 0 | 16 | K | 2 |  |  |  | ROZPOCET | 0 | 0 | 0 | 0 | 0 | 2 | 0 | 16 | 1802842147
| Online PSC |  | https://podminky.urs.cz/item/CS_URS_2023_01/741110101 | [14 empty] | Online PSC | 2
6 | M | 3451292773 | trubka instalační bezhalogenová (25/18,2mm) 1225HFPP | m | 26.25 |  | 0 |  |  | snížená |  | 0 | 0.00014 | 0.003675 | 0 | 0 | 32 | M | 2 |  |  |  | ROZPOCET | 0 | 0 | 0 | 0 | 0 | 2 | 0 | 16 | 936030308
| VV |  | 25*1,05 'Přepočtené koeficientem množství |  | 26.25 | [12 empty] | VV | 2 | 2 | False | 1 | ROZPOCET
7 | K | 741111801 | Demontáž elektroinstalačních trubek plastových tuhých, uložených pevně, vnější Ø do 50 mm | m | 75 |  | 0 |  |  | snížená |  | 0 | 0 | 0 | 0.00017 | 0.01275 | 16 | K | 2 |  |  |  | ROZPOCET | 0 | 0 | 0 | 0 | 0 | 2 | 0 | 16 | 1726763657
| Online PSC |  | https://podminky.urs.cz/item/CS_URS_2023_01/741111801 | [14 empty] | Online PSC | 2
8 | K | 741112021 | Montáž krabic elektroinstalačních bez napojení na trubky a lišty, demontáže a montáže víčka a přístroje protahovacích nebo odbočných nástěnných plastových čtyřhranných, vel. do 100x100 mm | kus | 10 |  | 0 |  |  | snížená |  | 0 | 0 | 0 | 0 | 0 | 16 | K | 2 |  |  |  | ROZPOCET | 0 | 0 | 0 | 0 | 0 | 2 | 0 | 16 | -694130096
| Online PSC |  | https://podminky.urs.cz/item/CS_URS_2023_01/741112021 | [14 empty] | Online PSC | 2
| VV |  | "PK2" 6 |  | 6 | [12 empty] | VV | 2 | 2 | True | 0 | ROZPOCET
| VV |  | "PK3" 4 |  | 4 | [12 empty] | VV | 2 | 2 | True | 0 | ROZPOCET
9 | M | 34571489 | krabice bezhalogenová PC-ABS přístrojová kruhová D 70mm hluboká | kus | 10 |  | 0 |  |  | snížená |  | 0 | 2e-05 | 0.0002 | 0 | 0 | 32 | M | 2 |  |  |  | ROZPOCET | 0 | 0 | 0 | 0 | 0 | 2 | 0 | 16 | 1237261991
10 | K | 741124701 | Montáž kabelů měděných ovládacích bez ukončení uložených volně stíněných ovládacích s plným jádrem (např. JYTY) počtu a průměru žil 2 až 19x0,8 mm2 | m | 95 |  | 0 |  |  | snížená |  | 0 | 0 | 0 | 0 | 0 | 16 | K | 2 |  |  |  | ROZPOCET | 0 | 0 | 0 | 0 | 0 | 2 | 0 | 16 | 574081970
| Online PSC |  | https://podminky.urs.cz/item/CS_URS_2023_01/741124701 | [14 empty] | Online PSC | 2
| VV |  | "M-BUS" 75 |  | 75 | [12 empty] | VV | 2 | 2 | True | 0 | ROZPOCET
| VV |  | "e-BUS" 20 |  | 20 | [12 empty] | VV | 2 | 2 | True | 0 | ROZPOCET
11 | M | 34110049259 | kabel JYSTY 2x2x0,8 šedý | m | 109.25 |  | 0 |  |  | snížená |  | 0 | 0 | 0 | 0 | 0 | 32 | M | 2 |  |  |  | ROZPOCET | 0 | 0 | 0 | 0 | 0 | 2 | 0 | 16 | 649699198
| VV |  | 95*1,15 'Přepočtené koeficientem množství |  | 109.25 | [12 empty] | VV | 2 | 2 | False | 1 | ROZPOCET
12 | K | 741810001 | Zkoušky a prohlídky elektrických rozvodů a zařízení celková prohlídka a vyhotovení revizní zprávy pro objem montážních prací do 100 tis. Kč | kus | 1 |  | 0 |  |  | snížená |  | 0 | 0 | 0 | 0 | 0 | 16 | K | 2 |  |  |  | ROZPOCET | 0 | 0 | 0 | 0 | 0 | 2 | 0 | 16 | 1357856417
| Online PSC |  | https://podminky.urs.cz/item/CS_URS_2023_01/741810001 | [14 empty] | Online PSC | 2
13 | K | 9361007 | Přepojení stoupaček sekce S5 a S6 na novou sběrnici | kus | 6 |  | 0 |  |  | snížená |  | 0 | 0 | 0 | 0 | 0 | 16 | K | 2 |  |  |  | ROZPOCET | 0 | 0 | 0 | 0 | 0 | 2 | 0 | 16 | -369109540
14 | K | 9361008 | Propojení nové a stávající sběrnice M-BUS u sekce S4 | kus | 1 |  | 0 |  |  | snížená |  | 0 | 0 | 0 | 0 | 0 | 16 | K | 2 |  |  |  | ROZPOCET | 0 | 0 | 0 | 0 | 0 | 2 | 0 | 16 | -644862313
15 | K | 9361009 | Připojení MP1 byt č.4 (domovník) přes novou část M-BUS | kus | 1 |  | 0 |  |  | snížená |  | 0 | 0 | 0 | 0 | 0 | 16 | K | 2 |  |  |  | ROZPOCET | 0 | 0 | 0 | 0 | 0 | 2 | 0 | 16 | 578311599
16 | K | 9361101 | Demontáž staré sběrnice M-BUS | m | 100 |  | 0 |  |  | snížená |  | 0 | 0 | 0 | 0 | 0 | 16 | K | 2 |  |  |  | ROZPOCET | 0 | 0 | 0 | 0 | 0 | 2 | 0 | 16 | -2085443666
17 | K | 998741103 | Přesun hmot pro silnoproud stanovený z hmotnosti přesunovaného materiálu vodorovná dopravní vzdálenost do 50 m v objektech výšky přes 12 do 24 m | t | 0.004 |  | 0 |  |  | snížená |  | 0 | 0 | 0 | 0 | 0 | 16 | K | 2 |  |  |  | ROZPOCET | 0 | 0 | 0 | 0 | 0 | 2 | 0 | 16 | -356426281
| Online PSC |  | https://podminky.urs.cz/item/CS_URS_2023_01/998741103 | [14 empty] | Online PSC | 2
18 | K | 998741181 | Přesun hmot pro silnoproud stanovený z hmotnosti přesunovaného materiálu Příplatek k ceně za přesun prováděný bez použití mechanizace pro jakoukoliv výšku objektu | t | 0.004 |  | 0 |  |  | snížená |  | 0 | 0 | 0 | 0 | 0 | 16 | K | 2 |  |  |  | ROZPOCET | 0 | 0 | 0 | 0 | 0 | 2 | 0 | 16 | -60773302
| Online PSC |  | https://podminky.urs.cz/item/CS_URS_2023_01/998741181 | [14 empty] | Online PSC | 2

## S4-S4 - Stavební
{d80f9e18-669f-4937-bfcf-e92a1de13878}
1
| KRYCÍ LIST SOUPISU PRACÍ | [7 empty] | v --- níže se nacházejí doplnkové a pomocné údaje k sestavám --- v | [8 empty] | False
Stavba:
Rekonstrukce výtahových kabin v bytovém domě
Objekt:
424.4A2 - S.4 – Oprava výtahu sekce 3
Soupis:
S4-S4 - Stavební
| KSO: |  | 803 52 23 |  |  | CC-CZ:
| Místo: |  | náměstí Svobody 728/1 |  |  | Datum: | 2023-04-24
| Zadavatel: |  |  |  |  | IČ: | IČ: 271 14 112
|  | SNEO a.s. |  |  |  | DIČ:
| Uchazeč: |  |  |  |  | IČ: | Vyplň údaj
|  | Vyplň údaj |  |  |  | DIČ: | Vyplň údaj
| Projektant: |  |  |  |  | IČ: | IČ: 717 24 257
|  | Ing. Filip Nehonský |  |  |  | DIČ:
| Zpracovatel: |  |  |  |  | IČ:
|  | Pavel Novotný |  |  |  | DIČ:
Poznámka:
| Cena bez DPH | [5 empty] | 0
|  |  | Základ daně |  |  | Sazba daně | Výše daně
| DPH | základní | 0 |  |  | 21% | 0
|  | snížená | 0 |  |  | 15% | 0
|  | zákl. přenesená | 0 |  |  | 21% | 0
|  | sníž. přenesená | 0 |  |  | 15% | 0
|  | nulová | 0 |  |  | 0% | 0
| Cena s DPH |  |  | v | CZK |  | 0
REKAPITULACE ČLENĚNÍ SOUPISU PRACÍ
Stavba:
Rekonstrukce výtahových kabin v bytovém domě
Objekt:
424.4A2 - S.4 – Oprava výtahu sekce 3
Soupis:
S4-S4 - Stavební
Místo: |  |  | náměstí Svobody 728/1 |  |  | Datum: | 2023-04-24
Zadavatel: |  |  | SNEO a.s. |  |  | Projektant: | Ing. Filip Nehonský
Uchazeč: |  |  | Vyplň údaj |  |  | Zpracovatel: | Pavel Novotný
Kód dílu - Popis | [6 empty] | Cena celkem [CZK]
Náklady stavby celkem | [6 empty] | 0 | [11 empty] | -1
| HSV - Práce a dodávky HSV | [5 empty] | 0
| 3 - Svislé a kompletní konstrukce | [5 empty] | 0
| 4 - Vodorovné konstrukce | [5 empty] | 0
| 6 - Úpravy povrchů, podlahy a osazování výplní | [5 empty] | 0
| 9 - Ostatní konstrukce a práce, bourání | [5 empty] | 0
| 997 - Přesun sutě | [5 empty] | 0
| 998 - Přesun hmot | [5 empty] | 0
| PSV - Práce a dodávky PSV | [5 empty] | 0
| 711 - Izolace proti vodě, vlhkosti a plynům | [5 empty] | 0
| 712 - Povlakové krytiny | [5 empty] | 0
| 713 - Izolace tepelné | [5 empty] | 0
| 723 - Zdravotechnika - vnitřní plynovod | [5 empty] | 0
| 762 - Konstrukce tesařské | [5 empty] | 0
| 763 - Konstrukce suché výstavby | [5 empty] | 0
| 766 - Konstrukce truhlářské | [5 empty] | 0
| 767 - Konstrukce zámečnické | [5 empty] | 0
| 771 - Podlahy z dlaždic | [5 empty] | 0
| 781 - Dokončovací práce - obklady | [5 empty] | 0
| 783 - Dokončovací práce - nátěry | [5 empty] | 0
| 784 - Dokončovací práce - malby a tapety | [5 empty] | 0
| 787 - Dokončovací práce - zasklívání | [5 empty] | 0
| 789 - Povrchové úpravy ocelových konstrukcí a technologických zařízení | [5 empty] | 0
| M - Práce a dodávky M | [5 empty] | 0
| 33-M - Montáže dopr.zaříz.,sklad. zař. a váh | [5 empty] | 0
SOUPIS PRACÍ
Stavba:
Rekonstrukce výtahových kabin v bytovém domě
Objekt:
424.4A2 - S.4 – Oprava výtahu sekce 3
Soupis:
S4-S4 - Stavební
Místo: |  |  | náměstí Svobody 728/1 |  |  | Datum: | 2023-04-24
Zadavatel: |  |  | SNEO a.s. |  |  | Projektant: | Ing. Filip Nehonský
Uchazeč: |  |  | Vyplň údaj |  |  | Zpracovatel: | Pavel Novotný
PČ | Typ | Kód | Popis | MJ | Množství | J.cena [CZK] | Cena celkem [CZK] | Cenová soustava |  | DPH | J. Nh [h] | Nh celkem [h] | J. hmotnost [t] | Hmotnost celkem [t] | J. suť [t] | Suť Celkem [t]
Náklady soupisu celkem | [6 empty] | 0 |  |  |  |  | 0 |  | 40.2248 |  | 26.497 |  | D | -1 | [10 empty] | 0
| D | HSV | Práce a dodávky HSV |  |  |  | 0 |  |  |  |  | 0 |  | 34.2033 |  | 25.0495 | 1 | D | 0 |  |  |  | ROZPOCET | [6 empty] | 0
| D | 3 | Svislé a kompletní konstrukce |  |  |  | 0 |  |  |  |  | 0 |  | 6.8857 |  | 0 | 1 | D | 1 |  |  |  | ROZPOCET | [6 empty] | 0
1 | K | 310278842 | Zazdívka otvorů ve zdivu nadzákladovém nepálenými tvárnicemi plochy přes 0,25 m2 do 1 m2 , ve zdi tl. do 300 mm | m3 | 1.36 |  | 0 |  |  | snížená |  | 0 | 1.3272 | 1.8049 | 0 | 0 | 4 | K | 2 |  |  |  | ROZPOCET | 0 | 0 | 0 | 0 | 0 | 2 | 0 | 4 | -1935517454
| Online PSC |  | https://podminky.urs.cz/item/CS_URS_2023_01/310278842 | [14 empty] | Online PSC | 2
| VV |  | "B06_montážní otvor" (0,5*1,0*0,17)*16 |  | 1.36 | [12 empty] | VV | 2 | 2 | True | 0 | ROZPOCET
2 | K | 311261218R | Zdivo z vápenopískových bloků na tenkovrstvou maltu, tloušťka zdiva 300 mm | m2 | 1.928 |  | 0 |  |  | snížená |  | 0 | 0.57 | 1.099 | 0 | 0 | 4 | K | 2 |  |  |  | ROZPOCET | 0 | 0 | 0 | 0 | 0 | 2 | 0 | 4 | -1826297994
| VV |  | ***strojovna | [14 empty] | VV | 2 | 1 | True | 0 | ROZPOCET
| VV |  | "stěny" 1,84*2,32 |  | 4.269 | [12 empty] | VV | 2 | 2 | True | 0 | ROZPOCET
| VV |  | "otvory" (1,12*2,09)*-1 |  | -2.341 | [12 empty] | VV | 2 | 2 | True | 0 | ROZPOCET
3 | K | 317121213R | Železobetonové prefabrikované překlady osazené jednotlivě na výšku, do lože z cementové malty šíře 60 mm, výšky 195 mm délky 1400 mm | kus | 5 |  | 0 |  |  | snížená |  | 0 | 0.03846 | 0.1923 | 0 | 0 | 4 | K | 2 |  |  |  | ROZPOCET | 0 | 0 | 0 | 0 | 0 | 2 | 0 | 4 | -421468806
| VV |  | "strojovna" 5 |  | 5 | [12 empty] | VV | 2 | 2 | True | 0 | ROZPOCET
4 | K | 317121214R | Železobetonové prefabrikované překlady osazené jednotlivě na výšku, do lože z cementové malty šíře 60 mm, výšky 195 mm délky 2000 mm | kus | 6 |  | 0 |  |  | snížená |  | 0 | 0.04968 | 0.29808 | 0 | 0 | 4 | K | 2 |  |  |  | ROZPOCET | 0 | 0 | 0 | 0 | 0 | 2 | 0 | 4 | -646751356
| VV |  | ***do výtahové šachty | [14 empty] | VV | 2 | 1 | True | 0 | ROZPOCET
| VV |  | "1. PP" 1 |  | 1 | [12 empty] | VV | 2 | 2 | True | 0 | ROZPOCET
| VV |  | "1. NP" 0 |  | 0 | [12 empty] | VV | 2 | 2 | True | 0 | ROZPOCET
| VV |  | "2. NP" 0 |  | 0 | [12 empty] | VV | 2 | 2 | True | 0 | ROZPOCET
| VV |  | "3. NP" 1 |  | 1 | [12 empty] | VV | 2 | 2 | True | 0 | ROZPOCET
| VV |  | "4. NP" 1 |  | 1 | [12 empty] | VV | 2 | 2 | True | 0 | ROZPOCET
| VV |  | "5. NP" 1 |  | 1 | [12 empty] | VV | 2 | 2 | True | 0 | ROZPOCET
| VV |  | "6. NP" 1 |  | 1 | [12 empty] | VV | 2 | 2 | True | 0 | ROZPOCET
| VV |  | "7. NP" 1 |  | 1 | [12 empty] | VV | 2 | 2 | True | 0 | ROZPOCET
5 | K | 342271322R | Příčka z cihel vápenopískových přesných plných do P10 333x80x199mm | m2 | 25.739 |  | 0 |  |  | snížená |  | 0 | 0.13545 | 3.4862 | 0 | 0 | 4 | K | 2 |  |  |  | ROZPOCET | 0 | 0 | 0 | 0 | 0 | 2 | 0 | 4 | 1205263688
| VV |  | ***do výtahové šachty | [14 empty] | VV | 2 | 1 | True | 0 | ROZPOCET
| VV |  | "1. PP" ((2,1*2,82)-(1,14*2,13)) |  | 3.494 | [12 empty] | VV | 2 | 2 | True | 0 | ROZPOCET
| VV |  | "1. NP" 0 |  | 0 | [12 empty] | VV | 2 | 2 | True | 0 | ROZPOCET
| VV |  | "2. NP" ((2,1*2,93)-(1,14*2,13)) |  | 3.725 | [12 empty] | VV | 2 | 2 | True | 0 | ROZPOCET
| VV |  | "3. NP" ((2,1*2,91)-(1,14*2,13)) |  | 3.683 | [12 empty] | VV | 2 | 2 | True | 0 | ROZPOCET
| VV |  | "4. NP" ((2,1*2,92)-(1,14*2,13)) |  | 3.704 | [12 empty] | VV | 2 | 2 | True | 0 | ROZPOCET
| VV |  | "5. NP" ((2,1*2,91)-(1,14*2,13)) |  | 3.683 | [12 empty] | VV | 2 | 2 | True | 0 | ROZPOCET
| VV |  | "6. NP" ((2,1*2,92)-(1,14*2,13)) |  | 3.704 | [12 empty] | VV | 2 | 2 | True | 0 | ROZPOCET
| VV |  | "7. NP" ((2,1*2,94)-(1,14*2,13)) |  | 3.746 | [12 empty] | VV | 2 | 2 | True | 0 | ROZPOCET
6 | K | 342291121 | Ukotvení příček plochými kotvami, do konstrukce cihelné | m | 40.7 |  | 0 |  |  | snížená |  | 0 | 0.000128 | 0.0052096 | 0 | 0 | 4 | K | 2 |  |  |  | ROZPOCET | 0 | 0 | 0 | 0 | 0 | 2 | 0 | 4 | -1984065376
| Online PSC |  | https://podminky.urs.cz/item/CS_URS_2023_01/342291121 | [14 empty] | Online PSC | 2
| VV |  | ***do výtahové šachty | [14 empty] | VV | 2 | 1 | True | 0 | ROZPOCET
| VV |  | "1. PP" ((2*2,82)) |  | 5.64 | [12 empty] | VV | 2 | 2 | True | 0 | ROZPOCET
| VV |  | "1. NP" 0 |  | 0 | [12 empty] | VV | 2 | 2 | True | 0 | ROZPOCET
| VV |  | "2. NP" ((2*2,93)) |  | 5.86 | [12 empty] | VV | 2 | 2 | True | 0 | ROZPOCET
| VV |  | "3. NP" ((2*2,91)) |  | 5.82 | [12 empty] | VV | 2 | 2 | True | 0 | ROZPOCET
| VV |  | "4. NP" ((2*2,92)) |  | 5.84 | [12 empty] | VV | 2 | 2 | True | 0 | ROZPOCET
| VV |  | "5. NP" ((2*2,91)) |  | 5.82 | [12 empty] | VV | 2 | 2 | True | 0 | ROZPOCET
| VV |  | "6. NP" ((2*2,92)) |  | 5.84 | [12 empty] | VV | 2 | 2 | True | 0 | ROZPOCET
| VV |  | "7. NP" ((2*2,94)) |  | 5.88 | [12 empty] | VV | 2 | 2 | True | 0 | ROZPOCET
| D | 4 | Vodorovné konstrukce |  |  |  | 0 |  |  |  |  | 0 |  | 0.36879 |  | 0 | 1 | D | 1 |  |  |  | ROZPOCET | [6 empty] | 0
7 | K | 411386611R | Zabetonování prostupů v instalačních šachtách ve stropech železobetonových ze suchých směsí, včetně bednění, odbednění, plochy do 0,09 m2 | kus | 16 |  | 0 |  |  | snížená |  | 0 | 0.019705 | 0.31528 | 0 | 0 | 4 | K | 2 |  |  |  | ROZPOCET | 0 | 0 | 0 | 0 | 0 | 2 | 0 | 4 | 1550220737
8 | K | 411386621 | Zabetonování prostupů v instalačních šachtách ve stropech železobetonových ze suchých směsí, včetně bednění, odbednění, výztuže a zajištění potrubí skelnou vatou s folií (materiál v ceně), plochy přes 0,09 do 0,25 m2 | kus | 1 |  | 0 |  |  | snížená |  | 0 | 0.053507 | 0.053507 | 0 | 0 | 4 | K | 2 |  |  |  | ROZPOCET | 0 | 0 | 0 | 0 | 0 | 2 | 0 | 4 | -1526958541
| Online PSC |  | https://podminky.urs.cz/item/CS_URS_2023_01/411386621 | [14 empty] | Online PSC | 2
| D | 6 | Úpravy povrchů, podlahy a osazování výplní |  |  |  | 0 |  |  |  |  | 0 |  | 26.7251 |  | 3.3088 | 1 | D | 1 |  |  |  | ROZPOCET | [6 empty] | 0
9 | K | 611142001 | Potažení vnitřních ploch pletivem v ploše nebo pruzích, na plném podkladu sklovláknitým vtlačením do tmelu stropů | m2 | 59.3 |  | 0 |  |  | snížená |  | 0 | 0.004384 | 0.25997 | 0 | 0 | 4 | K | 2 |  |  |  | ROZPOCET | 0 | 0 | 0 | 0 | 0 | 2 | 0 | 4 | 41714058
| Online PSC |  | https://podminky.urs.cz/item/CS_URS_2023_01/611142001 | [14 empty] | Online PSC | 2
| VV |  | "1. NP_předsíň" 3,5 |  | 3.5 | [12 empty] | VV | 2 | 2 | True | 0 | ROZPOCET
| VV |  | ***podesty před výtahovou šachtou | [14 empty] | VV | 2 | 1 | True | 0 | ROZPOCET
| VV |  | "2-7. NP" (9,3)*6 |  | 55.8 | [12 empty] | VV | 2 | 2 | True | 0 | ROZPOCET
10 | K | 611311131 | Potažení vnitřních ploch vápenným štukem tloušťky do 3 mm vodorovných konstrukcí stropů rovných | m2 | 59.3 |  | 0 |  |  | snížená |  | 0 | 0.004 | 0.2372 | 0 | 0 | 4 | K | 2 |  |  |  | ROZPOCET | 0 | 0 | 0 | 0 | 0 | 2 | 0 | 4 | -872454627
| Online PSC |  | https://podminky.urs.cz/item/CS_URS_2023_01/611311131 | [14 empty] | Online PSC | 2
| VV |  | "1. NP_předsíň" 3,5 |  | 3.5 | [12 empty] | VV | 2 | 2 | True | 0 | ROZPOCET
| VV |  | ***podesty před výtahovou šachtou | [14 empty] | VV | 2 | 1 | True | 0 | ROZPOCET
| VV |  | "2-7. NP" (9,3)*6 |  | 55.8 | [12 empty] | VV | 2 | 2 | True | 0 | ROZPOCET
11 | K | 612135001 | Vyrovnání nerovností podkladu vnitřních omítaných ploch maltou, tloušťky do 10 mm vápenocementovou stěn | m2 | 183.686 |  | 0 |  |  | snížená |  | 0 | 0.02048 | 3.7619 | 0 | 0 | 4 | K | 2 |  |  |  | ROZPOCET | 0 | 0 | 0 | 0 | 0 | 2 | 0 | 4 | 2145602534
| Online PSC |  | https://podminky.urs.cz/item/CS_URS_2023_01/612135001 | [14 empty] | Online PSC | 2
| VV |  | "na k. (-4,100)/(+24,110)" | [14 empty] | VV | 2 | 1 | True | 0 | ROZPOCET
| VV |  | "vnitřní stěny výt. šachty" (2,1*2+1,5*2)*(4,1+24,11) |  | 203.112 | [12 empty] | VV | 2 | 2 | True | 0 | ROZPOCET
| VV |  | "otvory" (1,14*2,13)*-8 |  | -19.426 | [12 empty] | VV | 2 | 2 | True | 0 | ROZPOCET
12 | K | 612142001 | Potažení vnitřních ploch pletivem v ploše nebo pruzích, na plném podkladu sklovláknitým vtlačením do tmelu stěn | m2 | 255.366 |  | 0 |  |  | snížená |  | 0 | 0.004384 | 1.1195 | 0 | 0 | 4 | K | 2 |  |  |  | ROZPOCET | 0 | 0 | 0 | 0 | 0 | 2 | 0 | 4 | 1011421950
| Online PSC |  | https://podminky.urs.cz/item/CS_URS_2023_01/612142001 | [14 empty] | Online PSC | 2
| VV |  | "na k. (-4,100)/(+27,050)" | [14 empty] | VV | 2 | 1 | True | 0 | ROZPOCET
| VV |  | "vnitřní stěny výt. šachty" (2,1*2+1,5*2)*(4,1+27,05) |  | 224.28 | [12 empty] | VV | 2 | 2 | True | 0 | ROZPOCET
| VV |  | "otvory" (1,14*2,13)*-7 |  | -16.997 | [12 empty] | VV | 2 | 2 | True | 0 | ROZPOCET
| VV |  | ***nové příčky do chodby | [14 empty] | VV | 2 | 1 | True | 0 | ROZPOCET
| VV |  | "1. PP" ((2,1*2,82)-(1,14*2,13)) |  | 3.494 | [12 empty] | VV | 2 | 2 | True | 0 | ROZPOCET
| VV |  | "1. NP" 0 |  | 0 | [12 empty] | VV | 2 | 2 | True | 0 | ROZPOCET
| VV |  | "2. NP" ((2,1*2,93)-(1,14*2,13)) |  | 3.725 | [12 empty] | VV | 2 | 2 | True | 0 | ROZPOCET
| VV |  | "3. NP" ((2,1*2,91)-(1,14*2,13)) |  | 3.683 | [12 empty] | VV | 2 | 2 | True | 0 | ROZPOCET
| VV |  | "4. NP" ((2,1*2,92)-(1,14*2,13)) |  | 3.704 | [12 empty] | VV | 2 | 2 | True | 0 | ROZPOCET
| VV |  | "5. NP" ((2,1*2,91)-(1,14*2,13)) |  | 3.683 | [12 empty] | VV | 2 | 2 | True | 0 | ROZPOCET
| VV |  | "6. NP" ((2,1*2,92)-(1,14*2,13)) |  | 3.704 | [12 empty] | VV | 2 | 2 | True | 0 | ROZPOCET
| VV |  | "7. NP" ((2,1*2,94)-(1,14*2,13)) |  | 3.746 | [12 empty] | VV | 2 | 2 | True | 0 | ROZPOCET
| VV |  | ***strojovna výtahu | [14 empty] | VV | 2 | 1 | True | 0 | ROZPOCET
| VV |  | "stěny" (3,4+4,2)*2,94 |  | 22.344 | [12 empty] | VV | 2 | 2 | True | 0 | ROZPOCET
13 | K | 612311131 | Potažení vnitřních ploch vápenným štukem tloušťky do 3 mm svislých konstrukcí stěn | m2 | 255.366 |  | 0 |  |  | snížená |  | 0 | 0.004 | 1.0215 | 0 | 0 | 4 | K | 2 |  |  |  | ROZPOCET | 0 | 0 | 0 | 0 | 0 | 2 | 0 | 4 | 1815623761
| Online PSC |  | https://podminky.urs.cz/item/CS_URS_2023_01/612311131 | [14 empty] | Online PSC | 2
| VV |  | "na k. (-4,100)/(+27,05)" | [14 empty] | VV | 2 | 1 | True | 0 | ROZPOCET
| VV |  | "vnitřní stěny výt. šachty" (2,1*2+1,5*2)*(4,1+27,05) |  | 224.28 | [12 empty] | VV | 2 | 2 | True | 0 | ROZPOCET
| VV |  | "otvory" (1,14*2,13)*-7 |  | -16.997 | [12 empty] | VV | 2 | 2 | True | 0 | ROZPOCET
| VV |  | ***nové příčky do chodby | [14 empty] | VV | 2 | 1 | True | 0 | ROZPOCET
| VV |  | "1. PP" ((2,1*2,82)-(1,14*2,13)) |  | 3.494 | [12 empty] | VV | 2 | 2 | True | 0 | ROZPOCET
| VV |  | "1. NP" 0 |  | 0 | [12 empty] | VV | 2 | 2 | True | 0 | ROZPOCET
| VV |  | "2. NP" ((2,1*2,93)-(1,14*2,13)) |  | 3.725 | [12 empty] | VV | 2 | 2 | True | 0 | ROZPOCET
| VV |  | "3. NP" ((2,1*2,91)-(1,14*2,13)) |  | 3.683 | [12 empty] | VV | 2 | 2 | True | 0 | ROZPOCET
| VV |  | "4. NP" ((2,1*2,92)-(1,14*2,13)) |  | 3.704 | [12 empty] | VV | 2 | 2 | True | 0 | ROZPOCET
| VV |  | "5. NP" ((2,1*2,91)-(1,14*2,13)) |  | 3.683 | [12 empty] | VV | 2 | 2 | True | 0 | ROZPOCET
| VV |  | "6. NP" ((2,1*2,92)-(1,14*2,13)) |  | 3.704 | [12 empty] | VV | 2 | 2 | True | 0 | ROZPOCET
| VV |  | "7. NP" ((2,1*2,94)-(1,14*2,13)) |  | 3.746 | [12 empty] | VV | 2 | 2 | True | 0 | ROZPOCET
| VV |  | ***strojovna výtahu | [14 empty] | VV | 2 | 1 | True | 0 | ROZPOCET
| VV |  | "stěny" (3,4+4,2)*2,94 |  | 22.344 | [12 empty] | VV | 2 | 2 | True | 0 | ROZPOCET
14 | K | 612315412 | Oprava vápenné omítky vnitřních ploch hladké, tloušťky do 20 mm stěn, v rozsahu opravované plochy přes 10 do 30% | m2 | 175.36 |  | 0 |  |  | snížená |  | 0 | 0.0156 | 2.7356 | 0 | 0 | 4 | K | 2 |  |  |  | ROZPOCET | 0 | 0 | 0 | 0 | 0 | 2 | 0 | 4 | -601545622
| Online PSC |  | https://podminky.urs.cz/item/CS_URS_2023_01/612315412 | [14 empty] | Online PSC | 2
| VV |  | ***pod linkrustu | [14 empty] | VV | 2 | 1 | True | 0 | ROZPOCET
| VV |  | "chodby 2-7. NP" ((3,8+4,45)-(0,85*2))*1,6*6 |  | 62.88 | [12 empty] | VV | 2 | 2 | True | 0 | ROZPOCET
| VV |  | "schodiště 2-7. NP" (8,5)*2*6 |  | 102 | [12 empty] | VV | 2 | 2 | True | 0 | ROZPOCET
| VV |  | "chodba 8. NP" ((8,1)-(0,8+0,75))*1,6 |  | 10.48 | [12 empty] | VV | 2 | 2 | True | 0 | ROZPOCET
15 | K | 612315422 | Oprava vápenné omítky vnitřních ploch štukové dvouvrstvé, tloušťky do 20 mm a tloušťky štuku do 3 mm stěn, v rozsahu opravované plochy přes 10 do 30% | m2 | 155.407 |  | 0 |  |  | snížená |  | 0 | 0.0174 | 2.7041 | 0 | 0 | 4 | K | 2 |  |  |  | ROZPOCET | 0 | 0 | 0 | 0 | 0 | 2 | 0 | 4 | -1686032158
| Online PSC |  | https://podminky.urs.cz/item/CS_URS_2023_01/612315422 | [14 empty] | Online PSC | 2
| VV |  | "2. NP-7. NP | [14 empty] | VV | 2 | 1 | True | 0 | ROZPOCET
| VV |  | "stěny" ((3,8+4,5-0,53*2)*(2,93-1,6))*6-(0,85*(2,1-1,6)*2)*6 |  | 52.675 | [12 empty] | VV | 2 | 2 | True | 0 | ROZPOCET
| VV |  | "schodiště" ((7,8)*2)*6 |  | 93.6 | [12 empty] | VV | 2 | 2 | True | 0 | ROZPOCET
| VV |  | "8. NP | [14 empty] | VV | 2 | 1 | True | 0 | ROZPOCET
| VV |  | "stěny" (8,1*(2,93-1,6))-(0,8*(2,36-1,6)*2+0,85*(2,1-1,6)) |  | 9.132 | [12 empty] | VV | 2 | 2 | True | 0 | ROZPOCET
16 | K | 612315423 | Oprava vápenné omítky vnitřních ploch štukové dvouvrstvé, tloušťky do 20 mm a tloušťky štuku do 3 mm stěn, v rozsahu opravované plochy přes 30 do 50% | m2 | 73.836 |  | 0 |  |  | snížená |  | 0 | 0.0291 | 2.1486 | 0 | 0 | 4 | K | 2 |  |  |  | ROZPOCET | 0 | 0 | 0 | 0 | 0 | 2 | 0 | 4 | 1728419473
| Online PSC |  | https://podminky.urs.cz/item/CS_URS_2023_01/612315423 | [14 empty] | Online PSC | 2
| VV |  | "niky_2-6. NP" (2,1*2,93)*12 |  | 73.836 | [12 empty] | VV | 2 | 2 | True | 0 | ROZPOCET
17 | K | 612325223 | Vápenocementová omítka jednotlivých malých ploch štuková na stěnách, plochy jednotlivě přes 0,25 do 1 m2 | kus | 16 |  | 0 |  |  | snížená |  | 0 | 0.0415 | 0.664 | 0 | 0 | 4 | K | 2 |  |  |  | ROZPOCET | 0 | 0 | 0 | 0 | 0 | 2 | 0 | 4 | 1165152077
| Online PSC |  | https://podminky.urs.cz/item/CS_URS_2023_01/612325223 | [14 empty] | Online PSC | 2
| VV |  | "ZAZDÍVKA MONTÁŽNÍCH OTVORŮ 0,5m2, NOVÁ OMÍTKA" 16 |  | 16 | [12 empty] | VV | 2 | 2 | True | 0 | ROZPOCET
18 | K | 617321141 | Omítka vápenocementová vnitřních ploch nanášená ručně dvouvrstvá, tloušťky jádrové omítky do 10 mm a tloušťky štuku do 3 mm štuková uzavřených nebo omezených prostor světlíků nebo výtahových šachet | m2 | 184.395 |  | 0 |  |  | snížená |  | 0 | 0.01838 | 3.3892 | 0 | 0 | 4 | K | 2 |  |  |  | ROZPOCET | 0 | 0 | 0 | 0 | 0 | 2 | 0 | 4 | 1109418824
| Online PSC |  | https://podminky.urs.cz/item/CS_URS_2023_01/617321141 | [14 empty] | Online PSC | 2
| VV |  | "na k. (-4,120)/(+24,110)" | [14 empty] | VV | 2 | 1 | True | 0 | ROZPOCET
| VV |  | "vnitřní stěny výt. šachty" (2,09*2+1,52*2)*(4,12+24,11) |  | 203.821 | [12 empty] | VV | 2 | 2 | True | 0 | ROZPOCET
| VV |  | "otvory" (1,14*2,13)*-8 |  | -19.426 | [12 empty] | VV | 2 | 2 | True | 0 | ROZPOCET
19 | K | 619991011 | Zakrytí vnitřních ploch před znečištěním včetně pozdějšího odkrytí konstrukcí a prvků obalením fólií a přelepením páskou | m2 | 110 |  | 0 |  |  | snížená |  | 0 | 0 | 0 | 0 | 0 | 16 | K | 2 |  |  |  | ROZPOCET | 0 | 0 | 0 | 0 | 0 | 2 | 0 | 16 | 1778072435
| Online PSC |  | https://podminky.urs.cz/item/CS_URS_2023_01/619991011 | [14 empty] | Online PSC | 2
| VV |  | "B17" 110 |  | 110 | [12 empty] | VV | 2 | 2 | True | 0 | ROZPOCET
20 | K | 619996137 | Ochrana stavebních konstrukcí a samostatných prvků včetně pozdějšího odstranění obedněním z OSB desek samostatných konstrukcí a prvků | m2 | 165.442 |  | 0 |  |  | snížená |  | 0 | 0.020932 | 3.463 | 0.02 | 3.3088 | 4 | K | 2 |  |  |  | ROZPOCET | 0 | 0 | 0 | 0 | 0 | 2 | 0 | 4 | -481338375
| Online PSC |  | https://podminky.urs.cz/item/CS_URS_2023_01/619996137 | [14 empty] | Online PSC | 2
| VV |  | "cca" 50 |  | 50 | [12 empty] | VV | 2 | 2 | True | 0 | ROZPOCET
| VV |  | "dočasná montážní předstěna" (3,7*3,2)+(4,08*2,92)*6+(11,0*2,92) |  | 115.442 | [12 empty] | VV | 2 | 2 | True | 0 | ROZPOCET
21 | K | 622142001 | Potažení vnějších ploch pletivem v ploše nebo pruzích, na plném podkladu sklovláknitým vtlačením do tmelu stěn | m2 | 9.134 |  | 0 |  |  | snížená |  | 0 | 0.004384 | 0.040043 | 0 | 0 | 4 | K | 2 |  |  |  | ROZPOCET | 0 | 0 | 0 | 0 | 0 | 2 | 0 | 4 | -1283729546
| Online PSC |  | https://podminky.urs.cz/item/CS_URS_2023_01/622142001 | [14 empty] | Online PSC | 2
| VV |  | "strojovna" (4,15*2,4)-(1,15*2,13)+(1,15+2,13*2)*0,3 |  | 9.134 | [12 empty] | VV | 2 | 2 | True | 0 | ROZPOCET
22 | K | 622381021 | Omítka tenkovrstvá minerální vnějších ploch probarvená, včetně penetrace podkladu zrnitá, tloušťky 2,0 mm stěn | m2 | 9.134 |  | 0 |  |  | snížená |  | 0 | 0.00328 | 0.02996 | 0 | 0 | 4 | K | 2 |  |  |  | ROZPOCET | 0 | 0 | 0 | 0 | 0 | 2 | 0 | 4 | -2000250716
| Online PSC |  | https://podminky.urs.cz/item/CS_URS_2021_01/622381021 | [14 empty] | Online PSC | 2
| VV |  | "strojovna" (4,15*2,4)-(1,15*2,13)+(1,15+2,13*2)*0,3 |  | 9.134 | [12 empty] | VV | 2 | 2 | True | 0 | ROZPOCET
23 | K | 632452441 | Doplnění cementového potěru na mazaninách a betonových podkladech (s dodáním hmot), hlazeného dřevěným nebo ocelovým hladítkem, plochy jednotlivě přes 1 m2 do 4 m2 a tl. přes 30 do 40 mm | m2 | 7.1 |  | 0 |  |  | snížená |  | 0 | 0.09336 | 0.66286 | 0 | 0 | 4 | K | 2 |  |  |  | ROZPOCET | 0 | 0 | 0 | 0 | 0 | 2 | 0 | 4 | -1586179850
| Online PSC |  | https://podminky.urs.cz/item/CS_URS_2023_01/632452441 | [14 empty] | Online PSC | 2
| VV |  | "oprava podlahy v šachtách" 0,25*2*6 |  | 3 | [12 empty] | VV | 2 | 2 | True | 0 | ROZPOCET
| VV |  | "strojovna" 4,1 |  | 4.1 | [12 empty] | VV | 2 | 2 | True | 0 | ROZPOCET
24 | K | 635211411R | Doplnění násypu pod podlahy a dlažby keramzitem (s dodáním hmot), s udusáním a urovnáním povrchu násypu plochy jednotlivě do 2 m2 | m3 | 0.12 |  | 0 |  |  | snížená |  | 0 | 0.65 | 0.078 | 0 | 0 | 4 | K | 2 |  |  |  | ROZPOCET | 0 | 0 | 0 | 0 | 0 | 2 | 0 | 4 | -315817471
| VV |  | "oprava podlahy v šachtách" (0,25*0,04)*2*6 |  | 0.12 | [12 empty] | VV | 2 | 2 | True | 0 | ROZPOCET
25 | K | 636311112 | Kladení dlažby z betonových dlaždic na sucho na terče z umělé hmoty o rozměru dlažby 40x40 cm, o výšce terče přes 25 do 70 mm | m2 | 0.2 |  | 0 |  |  | snížená |  | 0 | 0.0032 | 0.00064 | 0 | 0 | 4 | K | 2 |  |  |  | ROZPOCET | 0 | 0 | 0 | 0 | 0 | 2 | 0 | 4 | 1527252243
| Online PSC |  | https://podminky.urs.cz/item/CS_URS_2023_01/636311112 | [14 empty] | Online PSC | 2
| VV |  | "strojovna" (0,2*1,0) |  | 0.2 | [12 empty] | VV | 2 | 2 | True | 0 | ROZPOCET
26 | M | 59245320 | dlažba plošná betonová 400x400x45mm přírodní | m2 | 0.204 |  | 0 |  |  | snížená |  | 0 | 0.135 | 0.02754 | 0 | 0 | 8 | M | 2 |  |  |  | ROZPOCET | 0 | 0 | 0 | 0 | 0 | 2 | 0 | 4 | 1323317274
| VV |  | 0,2*1,02 'Přepočtené koeficientem množství |  | 0.204 | [12 empty] | VV | 2 | 2 | False | 1 | ROZPOCET
27 | K | 642945112R | Osazování ocelových zárubní výtahových dveří do vynechaného otvoru | kus | 8 |  | 0 |  |  | snížená |  | 0 | 0.54769 | 4.3815 | 0 | 0 | 4 | K | 2 |  |  |  | ROZPOCET | 0 | 0 | 0 | 0 | 0 | 2 | 0 | 4 | -701642565
| Online PSC |  | https://podminky.urs.cz/item/CS_URS_2021_01/642945112R | [14 empty] | Online PSC | 2
| VV |  | "výtah" 8 |  | 8 | [12 empty] | VV | 2 | 2 | True | 0 | ROZPOCET
| D | 9 | Ostatní konstrukce a práce, bourání |  |  |  | 0 |  |  |  |  | 0 |  | 0.2237 |  | 21.7407 | 1 | D | 1 |  |  |  | ROZPOCET | [6 empty] | 0
28 | K | 943211112 | Montáž lešení prostorového rámového lehkého pracovního s podlahami s provozním zatížením tř. 3 do 200 kg/m2, výšky přes 10 do 25 m | m3 | 88.862 |  | 0 |  |  | snížená |  | 0 | 0 | 0 | 0 | 0 | 4 | K | 2 |  |  |  | ROZPOCET | 0 | 0 | 0 | 0 | 0 | 2 | 0 | 4 | -863328546
| Online PSC |  | https://podminky.urs.cz/item/CS_URS_2023_01/943211112 | [14 empty] | Online PSC | 2
| VV |  | "na k. (-4,100)/(+24,110)" (2,1*1,5)*(4,1+24,11) |  | 88.862 | [12 empty] | VV | 2 | 2 | True | 0 | ROZPOCET
29 | K | 943211119 | Montáž lešení prostorového rámového lehkého pracovního s podlahami Příplatek k cenám za půdorysnou plochu do 6 m2 | m3 | 88.862 |  | 0 |  |  | snížená |  | 0 | 0 | 0 | 0 | 0 | 4 | K | 2 |  |  |  | ROZPOCET | 0 | 0 | 0 | 0 | 0 | 2 | 0 | 4 | 1863126177
| Online PSC |  | https://podminky.urs.cz/item/CS_URS_2023_01/943211119 | [14 empty] | Online PSC | 2
30 | K | 943211212 | Montáž lešení prostorového rámového lehkého pracovního s podlahami Příplatek za první a každý další den použití lešení k ceně -1112 | m3 | 4443.1 |  | 0 |  |  | snížená |  | 0 | 0 | 0 | 0 | 0 | 4 | K | 2 |  |  |  | ROZPOCET | 0 | 0 | 0 | 0 | 0 | 2 | 0 | 4 | 998300378
| Online PSC |  | https://podminky.urs.cz/item/CS_URS_2023_01/943211212 | [14 empty] | Online PSC | 2
| VV |  | "předpoklad 50 dnů" 88,862*50 |  | 4443.1 | [12 empty] | VV | 2 | 2 | True | 0 | ROZPOCET
31 | K | 943211812 | Demontáž lešení prostorového rámového lehkého pracovního s podlahami s provozním zatížením tř. 3 do 200 kg/m2, výšky přes 10 do 25 m | m3 | 88.862 |  | 0 |  |  | snížená |  | 0 | 0 | 0 | 0 | 0 | 4 | K | 2 |  |  |  | ROZPOCET | 0 | 0 | 0 | 0 | 0 | 2 | 0 | 4 | 716684998
| Online PSC |  | https://podminky.urs.cz/item/CS_URS_2023_01/943211812 | [14 empty] | Online PSC | 2
32 | K | 949101111 | Lešení pomocné pracovní pro objekty pozemních staveb pro zatížení do 150 kg/m2, o výšce lešeňové podlahy do 1,9 m | m2 | 240 |  | 0 |  |  | snížená |  | 0 | 0.00013 | 0.0312 | 0 | 0 | 4 | K | 2 |  |  |  | ROZPOCET | 0 | 0 | 0 | 0 | 0 | 2 | 0 | 4 | -1477454238
| Online PSC |  | https://podminky.urs.cz/item/CS_URS_2023_01/949101111 | [14 empty] | Online PSC | 2
33 | K | 952901111 | Vyčištění budov nebo objektů před předáním do užívání budov bytové nebo občanské výstavby, světlé výšky podlaží do 4 m | m2 | 229.1 |  | 0 |  |  | snížená |  | 0 | 3.5e-05 | 0.0080185 | 0 | 0 | 4 | K | 2 |  |  |  | ROZPOCET | 0 | 0 | 0 | 0 | 0 | 2 | 0 | 4 | 323239406
| Online PSC |  | https://podminky.urs.cz/item/CS_URS_2023_01/952901111 | [14 empty] | Online PSC | 2
| VV |  | "1. PP-7. PP" (25)*9 |  | 225 | [12 empty] | VV | 2 | 2 | True | 0 | ROZPOCET
| VV |  | "strojovna" 4,1 |  | 4.1 | [12 empty] | VV | 2 | 2 | True | 0 | ROZPOCET
34 | K | 952902021 | Čištění budov při provádění oprav a udržovacích prací podlah hladkých zametením | m2 | 1800 |  | 0 |  |  | snížená |  | 0 | 0 | 0 | 0 | 0 | 4 | K | 2 |  |  |  | ROZPOCET | 0 | 0 | 0 | 0 | 0 | 2 | 0 | 4 | 1920387365
| Online PSC |  | https://podminky.urs.cz/item/CS_URS_2023_01/952902021 | [14 empty] | Online PSC | 2
| VV |  | ***průběžný denní úklid | [14 empty] | VV | 2 | 1 | True | 0 | ROZPOCET
| VV |  | 5*9*40 |  | 1800 | [12 empty] | VV | 2 | 2 | True | 0 | ROZPOCET
35 | K | 952902221 | Čištění budov při provádění oprav a udržovacích prací schodišť zametením | m2 | 3600 |  | 0 |  |  | snížená |  | 0 | 0 | 0 | 0 | 0 | 4 | K | 2 |  |  |  | ROZPOCET | 0 | 0 | 0 | 0 | 0 | 2 | 0 | 4 | 2036256640
| Online PSC |  | https://podminky.urs.cz/item/CS_URS_2023_01/952902221 | [14 empty] | Online PSC | 2
| VV |  | ***průběžný denní úklid | [14 empty] | VV | 2 | 1 | True | 0 | ROZPOCET
| VV |  | 10*9*40 |  | 3600 | [12 empty] | VV | 2 | 2 | True | 0 | ROZPOCET
36 | K | 952905212R | Mechanické očištění podlah výtahové šachty od nánosu nečistot a maziv | m2 | 3.15 |  | 0 |  |  | snížená |  | 0 | 0.000134 | 0.0004221 | 0 | 0 | 4 | K | 2 |  |  |  | ROZPOCET | 0 | 0 | 0 | 0 | 0 | 2 | 0 | 4 | -729164090
| VV |  | "B3_na k. (-4,100)/(-3,200)" (2,1*1,5) |  | 3.15 | [12 empty] | VV | 2 | 2 | True | 0 | ROZPOCET
37 | K | 952905232R | Dezinfekce stěn výtahové šachty po odstranění nečistot a maziv | m2 | 9.63 |  | 0 |  |  | snížená |  | 0 | 0.000139 | 0.0013386 | 0 | 0 | 4 | K | 2 |  |  |  | ROZPOCET | 0 | 0 | 0 | 0 | 0 | 2 | 0 | 4 | -2018211320
| VV |  | "B3_na k. (-4,100)/(-3,200)" (2,1*1,5)+(2,1*2+1,5*2)*(4,1-3,2) |  | 9.63 | [12 empty] | VV | 2 | 2 | True | 0 | ROZPOCET
38 | K | 953611115R | Zvukově-izolační prvek mezi stěnou výtahové šachty a konstrukcí výtahu | kus | 24 |  | 0 |  |  | snížená |  | 0 | 0.0036 | 0.0864 | 0 | 0 | 4 | K | 2 |  |  |  | ROZPOCET | 0 | 0 | 0 | 0 | 0 | 2 | 0 | 4 | 1650775880
| VV |  | 8*3 |  | 24 | [12 empty] | VV | 2 | 2 | True | 0 | ROZPOCET
39 | K | 953941621 | Osazení drobných kovových výrobků bez jejich dodání s vysekáním kapes pro upevňovací prvky se zazděním, zabetonováním nebo zalitím konzol, ve zdivu betonovém | kus | 21 |  | 0 |  |  | snížená |  | 0 | 0.00442 | 0.09282 | 0 | 0 | 4 | K | 2 |  |  |  | ROZPOCET | 0 | 0 | 0 | 0 | 0 | 2 | 0 | 4 | 1883735229
| Online PSC |  | https://podminky.urs.cz/item/CS_URS_2023_01/953941621 | [14 empty] | Online PSC | 2
| VV |  | "lišty zvukově-izolační nosníky výtahu" 7*3 |  | 21 | [12 empty] | VV | 2 | 2 | True | 0 | ROZPOCET
40 | K | 953961113 | Kotvy chemické s vyvrtáním otvoru do betonu, železobetonu nebo tvrdého kamene tmel, velikost M 12, hloubka 110 mm | kus | 8 |  | 0 |  |  | snížená |  | 0 | 1.4279e-05 | 0.00011423 | 0 | 0 | 4 | K | 2 |  |  |  | ROZPOCET | 0 | 0 | 0 | 0 | 0 | 2 | 0 | 4 | 1282173758
| Online PSC |  | https://podminky.urs.cz/item/CS_URS_2023_01/953961113 | [14 empty] | Online PSC | 2
| VV |  | "strojovna" 4*2 |  | 8 | [12 empty] | VV | 2 | 2 | True | 0 | ROZPOCET
41 | K | 953961114 | Kotvy chemické s vyvrtáním otvoru do betonu, železobetonu nebo tvrdého kamene tmel, velikost M 16, hloubka 125 mm | kus | 48 |  | 0 |  |  | snížená |  | 0 | 2.459e-05 | 0.0011803 | 0 | 0 | 4 | K | 2 |  |  |  | ROZPOCET | 0 | 0 | 0 | 0 | 0 | 2 | 0 | 4 | 221388372
| Online PSC |  | https://podminky.urs.cz/item/CS_URS_2023_01/953961114 | [14 empty] | Online PSC | 2
| VV |  | "zvukově-izolační nosníky výtahu" 24*2 |  | 48 | [12 empty] | VV | 2 | 2 | True | 0 | ROZPOCET
42 | K | 953962113 | Kotvy chemické s vyvrtáním otvoru do zdiva z plných cihel tmel, hloubka 80 mm, velikost M 12 | kus | 8 |  | 0 |  |  | snížená |  | 0 | 1.5939e-05 | 0.00012751 | 0 | 0 | 4 | K | 2 |  |  |  | ROZPOCET | 0 | 0 | 0 | 0 | 0 | 2 | 0 | 4 | 303964857
| Online PSC |  | https://podminky.urs.cz/item/CS_URS_2023_01/953962113 | [14 empty] | Online PSC | 2
| VV |  | "strojovna" 4*2 |  | 8 | [12 empty] | VV | 2 | 2 | True | 0 | ROZPOCET
43 | K | 953965121 | Kotvy chemické s vyvrtáním otvoru kotevní šrouby pro chemické kotvy, velikost M 12, délka 160 mm | kus | 16 |  | 0 |  |  | snížená |  | 0 | 0.00013 | 0.00208 | 0 | 0 | 4 | K | 2 |  |  |  | ROZPOCET | 0 | 0 | 0 | 0 | 0 | 2 | 0 | 4 | -1433767757
| Online PSC |  | https://podminky.urs.cz/item/CS_URS_2023_01/953965121 | [14 empty] | Online PSC | 2
44 | K | 962031132 | Bourání příček z cihel, tvárnic nebo příčkovek z cihel pálených, plných nebo dutých na maltu vápennou nebo vápenocementovou, tl. do 100 mm | m2 | 32.173 |  | 0 |  |  | snížená |  | 0 | 0 | 0 | 0.131 | 4.2147 | 4 | K | 2 |  |  |  | ROZPOCET | 0 | 0 | 0 | 0 | 0 | 2 | 0 | 4 | -1814738897
| Online PSC |  | https://podminky.urs.cz/item/CS_URS_2023_01/962031132 | [14 empty] | Online PSC | 2
| VV |  | ***do výtahové šachty B05 | [14 empty] | VV | 2 | 1 | True | 0 | ROZPOCET
| VV |  | "1. PP" ((2,14*2,82)-(0,77*1,98)) |  | 4.51 | [12 empty] | VV | 2 | 2 | True | 0 | ROZPOCET
| VV |  | "1. NP" 0 |  | 0 | [12 empty] | VV | 2 | 2 | True | 0 | ROZPOCET
| VV |  | "2. NP" ((2,1*2,93)-(0,77*1,98)) |  | 4.628 | [12 empty] | VV | 2 | 2 | True | 0 | ROZPOCET
| VV |  | "3. NP" ((2,1*2,91)-(0,77*1,98)) |  | 4.586 | [12 empty] | VV | 2 | 2 | True | 0 | ROZPOCET
| VV |  | "4. NP" ((2,1*2,92)-(0,77*1,98)) |  | 4.607 | [12 empty] | VV | 2 | 2 | True | 0 | ROZPOCET
| VV |  | "5. NP" ((2,1*2,91)-(0,77*1,98)) |  | 4.586 | [12 empty] | VV | 2 | 2 | True | 0 | ROZPOCET
| VV |  | "6. NP" ((2,1*2,92)-(0,77*1,98)) |  | 4.607 | [12 empty] | VV | 2 | 2 | True | 0 | ROZPOCET
| VV |  | "7. NP" ((2,1*2,94)-(0,77*1,98)) |  | 4.649 | [12 empty] | VV | 2 | 2 | True | 0 | ROZPOCET
45 | K | 963051110 | Bourání železobetonových stropů deskových, tl. do 80 mm | m3 | 0.54 |  | 0 |  |  | snížená |  | 0 | 0 | 0 | 2.4 | 1.296 | 4 | K | 2 |  |  |  | ROZPOCET | 0 | 0 | 0 | 0 | 0 | 2 | 0 | 4 | -1555187847
| Online PSC |  | https://podminky.urs.cz/item/CS_URS_2023_01/963051110 | [14 empty] | Online PSC | 2
| VV |  | "B17" 0,5 |  | 0.5 | [12 empty] | VV | 2 | 2 | True | 0 | ROZPOCET
| VV |  | "B21" (1,0*0,8)*0,05 |  | 0.04 | [12 empty] | VV | 2 | 2 | True | 0 | ROZPOCET
46 | K | 963051213 | Bourání železobetonových stropů žebrových s viditelnými trámy | m3 | 0.463 |  | 0 |  |  | snížená |  | 0 | 0 | 0 | 2.4 | 1.1112 | 4 | K | 2 |  |  |  | ROZPOCET | 0 | 0 | 0 | 0 | 0 | 2 | 0 | 4 | 1832232909
| Online PSC |  | https://podminky.urs.cz/item/CS_URS_2023_01/963051213 | [14 empty] | Online PSC | 2
| VV |  | "B16_deska pod strojem" 2,59*1,49*0,12 |  | 0.463 | [12 empty] | VV | 2 | 2 | True | 0 | ROZPOCET
47 | K | 965081421 | Bourání podlah z dlaždic bez podkladního lože nebo mazaniny, s jakoukoliv výplní spár betonových kladených na terče výšky do 100 mm, plochy do 1 m2 | m2 | 0.2 |  | 0 |  |  | snížená |  | 0 | 0 | 0 | 0.109 | 0.0218 | 4 | K | 2 |  |  |  | ROZPOCET | 0 | 0 | 0 | 0 | 0 | 2 | 0 | 4 | 135937627
| Online PSC |  | https://podminky.urs.cz/item/CS_URS_2023_01/965081421 | [14 empty] | Online PSC | 2
| VV |  | "B19" 1,0*0,2 |  | 0.2 | [12 empty] | VV | 2 | 2 | True | 0 | ROZPOCET
48 | K | 968072455 | Vybourání kovových rámů oken s křídly, dveřních zárubní, vrat, stěn, ostění nebo obkladů dveřních zárubní, plochy do 2 m2 | m2 | 10.672 |  | 0 |  |  | snížená |  | 0 | 0 | 0 | 0.076 | 0.81107 | 4 | K | 2 |  |  |  | ROZPOCET | 0 | 0 | 0 | 0 | 0 | 2 | 0 | 4 | -517483665
| Online PSC |  | https://podminky.urs.cz/item/CS_URS_2023_01/968072455 | [14 empty] | Online PSC | 2
| VV |  | ***výtahové šachty | [14 empty] | VV | 2 | 1 | True | 0 | ROZPOCET
| VV |  | "B01" (0,77*1,98)*7 |  | 10.672 | [12 empty] | VV | 2 | 2 | True | 0 | ROZPOCET
49 | K | 971033541 | Vybourání otvorů ve zdivu základovém nebo nadzákladovém z cihel, tvárnic, příčkovek z cihel pálených na maltu vápennou nebo vápenocementovou plochy do 1 m2, tl. do 300 mm | m3 | 1.36 |  | 0 |  |  | snížená |  | 0 | 0 | 0 | 1.8 | 2.448 | 4 | K | 2 |  |  |  | ROZPOCET | 0 | 0 | 0 | 0 | 0 | 2 | 0 | 4 | -997076513
| Online PSC |  | https://podminky.urs.cz/item/CS_URS_2023_01/971033541 | [14 empty] | Online PSC | 2
| VV |  | "B06_montážní otvor 0,5 m2" (0,5*0,17)*16 |  | 1.36 | [12 empty] | VV | 2 | 2 | True | 0 | ROZPOCET
50 | K | 971033641 | Vybourání otvorů ve zdivu základovém nebo nadzákladovém z cihel, tvárnic, příčkovek z cihel pálených na maltu vápennou nebo vápenocementovou plochy do 4 m2, tl. do 300 mm | m3 | 1.451 |  | 0 |  |  | snížená |  | 0 | 0 | 0 | 1.8 | 2.6118 | 4 | K | 2 |  |  |  | ROZPOCET | 0 | 0 | 0 | 0 | 0 | 2 | 0 | 4 | 1080819286
| Online PSC |  | https://podminky.urs.cz/item/CS_URS_2023_01/971033641 | [14 empty] | Online PSC | 2
| VV |  | "strojovna" 1,84*2,32*0,34 |  | 1.451 | [12 empty] | VV | 2 | 2 | True | 0 | ROZPOCET
51 | K | 973031824 | Vysekání výklenků nebo kapes ve zdivu z cihel na maltu vápennou nebo vápenocementovou kapes pro zavázání nových zdí, tl. do 300 mm | m | 4.64 |  | 0 |  |  | snížená |  | 0 | 0 | 0 | 0.009 | 0.04176 | 4 | K | 2 |  |  |  | ROZPOCET | 0 | 0 | 0 | 0 | 0 | 2 | 0 | 4 | -1269242535
| Online PSC |  | https://podminky.urs.cz/item/CS_URS_2023_01/973031824 | [14 empty] | Online PSC | 2
| VV |  | "strojovna" 2,32*2 |  | 4.64 | [12 empty] | VV | 2 | 2 | True | 0 | ROZPOCET
52 | K | 974031167 | Vysekání rýh ve zdivu cihelném na maltu vápennou nebo vápenocementovou do hl. 150 mm a šířky do 300 mm | m | 6.35 |  | 0 |  |  | snížená |  | 0 | 0 | 0 | 0.081 | 0.51435 | 4 | K | 2 |  |  |  | ROZPOCET | 0 | 0 | 0 | 0 | 0 | 2 | 0 | 4 | -1328836261
| Online PSC |  | https://podminky.urs.cz/item/CS_URS_2023_01/974031167 | [14 empty] | Online PSC | 2
| VV |  | "B23" (0,5+2,92+2,93) |  | 6.35 | [12 empty] | VV | 2 | 2 | True | 0 | ROZPOCET
53 | K | 974031169 | Vysekání rýh ve zdivu cihelném na maltu vápennou nebo vápenocementovou do hl. 150 mm a šířky Příplatek k ceně -1167 za každých dalších 100 mm šířky rýhy hl. do 150 mm | m | 19.05 |  | 0 |  |  | snížená |  | 0 | 0 | 0 | 0.04 | 0.762 | 4 | K | 2 |  |  |  | ROZPOCET | 0 | 0 | 0 | 0 | 0 | 2 | 0 | 4 | -60111081
| Online PSC |  | https://podminky.urs.cz/item/CS_URS_2023_01/974031169 | [14 empty] | Online PSC | 2
| VV |  | "B23" (0,5+2,92+2,93)*3 |  | 19.05 | [12 empty] | VV | 2 | 2 | True | 0 | ROZPOCET
54 | K | 974031668 | Vysekání rýh ve zdivu cihelném na maltu vápennou nebo vápenocementovou pro vtahování nosníků do zdí, před vybouráním otvoru do hl. 150 mm, při v. nosníku do 350 mm | m | 3.173 |  | 0 |  |  | snížená |  | 0 | 0 | 0 | 0.097 | 0.30778 | 4 | K | 2 |  |  |  | ROZPOCET | 0 | 0 | 0 | 0 | 0 | 2 | 0 | 4 | 586961402
| Online PSC |  | https://podminky.urs.cz/item/CS_URS_2023_01/974031668 | [14 empty] | Online PSC | 2
| VV |  | "strojovna" 1,4*(0,34/0,15) |  | 3.173 | [12 empty] | VV | 2 | 2 | True | 0 | ROZPOCET
55 | K | 974049121 | Vysekání rýh v betonových zdech do hl. 30 mm a šířky do 30 mm | m | 6.4 |  | 0 |  |  | snížená |  | 0 | 0 | 0 | 0.002 | 0.0128 | 4 | K | 2 |  |  |  | ROZPOCET | 0 | 0 | 0 | 0 | 0 | 2 | 0 | 4 | -1602263869
| Online PSC |  | https://podminky.urs.cz/item/CS_URS_2023_01/974049121 | [14 empty] | Online PSC | 2
| VV |  | "zvukově-izolační nosníky výtahu" (16*2)*0,2 |  | 6.4 | [12 empty] | VV | 2 | 2 | True | 0 | ROZPOCET
56 | K | 974049167 | Vysekání rýh v betonových zdech do hl. 150 mm a šířky do 300 mm | m | 0.96 |  | 0 |  |  | snížená |  | 0 | 0 | 0 | 0.099 | 0.09504 | 4 | K | 2 |  |  |  | ROZPOCET | 0 | 0 | 0 | 0 | 0 | 2 | 0 | 4 | -2092257898
| Online PSC |  | https://podminky.urs.cz/item/CS_URS_2023_01/974049167 | [14 empty] | Online PSC | 2
| VV |  | "B23" (0,44+0,52) |  | 0.96 | [12 empty] | VV | 2 | 2 | True | 0 | ROZPOCET
57 | K | 974049169 | Vysekání rýh v betonových zdech do hl. 150 mm a šířky Příplatek k ceně -9167 za každých dalších 100 mm šířky rýhy hl. do 150 mm | m | 2.88 |  | 0 |  |  | snížená |  | 0 | 0 | 0 | 0.033 | 0.09504 | 4 | K | 2 |  |  |  | ROZPOCET | 0 | 0 | 0 | 0 | 0 | 2 | 0 | 4 | -1513980167
| Online PSC |  | https://podminky.urs.cz/item/CS_URS_2023_01/974049169 | [14 empty] | Online PSC | 2
| VV |  | "B23" (0,44+0,52)*3 |  | 2.88 | [12 empty] | VV | 2 | 2 | True | 0 | ROZPOCET
58 | K | 978013191 | Otlučení vápenných nebo vápenocementových omítek vnitřních ploch stěn s vyškrabáním spar, s očištěním zdiva, v rozsahu přes 50 do 100 % | m2 | 160.812 |  | 0 |  |  | snížená |  | 0 | 0 | 0 | 0.046 | 7.3974 | 4 | K | 2 |  |  |  | ROZPOCET | 0 | 0 | 0 | 0 | 0 | 2 | 0 | 4 | 661597658
| Online PSC |  | https://podminky.urs.cz/item/CS_URS_2023_01/978013191 | [14 empty] | Online PSC | 2
| VV |  | "B07_na k. (-4,100)/(+24,150)" | [14 empty] | VV | 2 | 1 | True | 0 | ROZPOCET
| VV |  | "stěny" (2,1*2+1,5*2)*(24,15+4,1) |  | 203.4 | [12 empty] | VV | 2 | 2 | True | 0 | ROZPOCET
| VV |  | ***vybourané stěny do výtahové šachty B05 | [14 empty] | VV | 2 | 1 | True | 0 | ROZPOCET
| VV |  | "1. PP" ((2,07*2,79))*-1 |  | -5.775 | [12 empty] | VV | 2 | 2 | True | 0 | ROZPOCET
| VV |  | "1. NP" 0 |  | 0 | [12 empty] | VV | 2 | 2 | True | 0 | ROZPOCET
| VV |  | "2. NP" ((2,1*2,93))*-1 |  | -6.153 | [12 empty] | VV | 2 | 2 | True | 0 | ROZPOCET
| VV |  | "3. NP" ((2,1*2,91))*-1 |  | -6.111 | [12 empty] | VV | 2 | 2 | True | 0 | ROZPOCET
| VV |  | "4. NP" ((2,1*2,92))*-1 |  | -6.132 | [12 empty] | VV | 2 | 2 | True | 0 | ROZPOCET
| VV |  | "5. NP" ((2,1*2,91))*-1 |  | -6.111 | [12 empty] | VV | 2 | 2 | True | 0 | ROZPOCET
| VV |  | "6. NP" ((2,1*2,92))*-1 |  | -6.132 | [12 empty] | VV | 2 | 2 | True | 0 | ROZPOCET
| VV |  | "7. NP" ((2,1*2,94))*-1 |  | -6.174 | [12 empty] | VV | 2 | 2 | True | 0 | ROZPOCET
| D | 997 | Přesun sutě |  |  |  | 0 |  |  |  |  | 0 |  | 0 |  | 0 | 1 | D | 1 |  |  |  | ROZPOCET | [6 empty] | 0
59 | K | 997013217 | Vnitrostaveništní doprava suti a vybouraných hmot vodorovně do 50 m svisle ručně pro budovy a haly výšky přes 21 do 24 m | t | 26.497 |  | 0 |  |  | snížená |  | 0 | 0 | 0 | 0 | 0 | 4 | K | 2 |  |  |  | ROZPOCET | 0 | 0 | 0 | 0 | 0 | 2 | 0 | 4 | -681284341
| Online PSC |  | https://podminky.urs.cz/item/CS_URS_2023_01/997013217 | [14 empty] | Online PSC | 2
60 | K | 997013501 | Odvoz suti a vybouraných hmot na skládku nebo meziskládku se složením, na vzdálenost do 1 km | t | 26.497 |  | 0 |  |  | snížená |  | 0 | 0 | 0 | 0 | 0 | 4 | K | 2 |  |  |  | ROZPOCET | 0 | 0 | 0 | 0 | 0 | 2 | 0 | 4 | -326151886
| Online PSC |  | https://podminky.urs.cz/item/CS_URS_2023_01/997013501 | [14 empty] | Online PSC | 2
61 | K | 997013509 | Odvoz suti a vybouraných hmot na skládku nebo meziskládku se složením, na vzdálenost Příplatek k ceně za každý další i započatý 1 km přes 1 km | t | 503.443 |  | 0 |  |  | snížená |  | 0 | 0 | 0 | 0 | 0 | 4 | K | 2 |  |  |  | ROZPOCET | 0 | 0 | 0 | 0 | 0 | 2 | 0 | 4 | -955726344
| Online PSC |  | https://podminky.urs.cz/item/CS_URS_2023_01/997013509 | [14 empty] | Online PSC | 2
| VV |  | 26,497*19 'Přepočtené koeficientem množství |  | 503.443 | [12 empty] | VV | 2 | 2 | False | 1 | ROZPOCET
62 | K | 997013631 | Poplatek za uložení stavebního odpadu na skládce (skládkovné) směsného stavebního a demoličního zatříděného do Katalogu odpadů pod kódem 17 09 04 | t | 25.403 |  | 0 |  |  | snížená |  | 0 | 0 | 0 | 0 | 0 | 4 | K | 2 |  |  |  | ROZPOCET | 0 | 0 | 0 | 0 | 0 | 2 | 0 | 4 | -307557534
| Online PSC |  | https://podminky.urs.cz/item/CS_URS_2023_01/997013631 | [14 empty] | Online PSC | 2
| VV |  | 26,497-0,312-0,012-0,77 |  | 25.403 | [12 empty] | VV | 2 | 2 | True | 0 | ROZPOCET
63 | K | 997013811 | Poplatek za uložení stavebního odpadu na skládce (skládkovné) dřevěného zatříděného do Katalogu odpadů pod kódem 17 02 01 | t | 0.312 |  | 0 |  |  | snížená |  | 0 | 0 | 0 | 0 | 0 | 4 | K | 2 |  |  |  | ROZPOCET | 0 | 0 | 0 | 0 | 0 | 2 | 0 | 4 | 1178400823
| Online PSC |  | https://podminky.urs.cz/item/CS_URS_2023_01/997013811 | [14 empty] | Online PSC | 2
64 | K | 997013812 | Poplatek za uložení stavebního odpadu na skládce (skládkovné) z materiálů na bázi sádry zatříděného do Katalogu odpadů pod kódem 17 08 02 | t | 0.012 |  | 0 |  |  | snížená |  | 0 | 0 | 0 | 0 | 0 | 4 | K | 2 |  |  |  | ROZPOCET | 0 | 0 | 0 | 0 | 0 | 2 | 0 | 4 | -610164146
| Online PSC |  | https://podminky.urs.cz/item/CS_URS_2023_01/997013812 | [14 empty] | Online PSC | 2
65 | K | 997013869 | Poplatek za uložení stavebního odpadu na recyklační skládce směsné kovy zatříděného do Katalogu odpadů pod kódem 17 04 07 | t | 0.77 |  | 0 |  |  | snížená |  | 0 | 0 | 0 | 0 | 0 | 4 | K | 2 |  |  |  | ROZPOCET | 0 | 0 | 0 | 0 | 0 | 2 | 0 | 4 | 736068237
| VV |  | 0,455+0,315 |  | 0.77 | [12 empty] | VV | 2 | 2 | True | 0 | ROZPOCET
| D | 998 | Přesun hmot |  |  |  | 0 |  |  |  |  | 0 |  | 0 |  | 0 | 1 | D | 1 |  |  |  | ROZPOCET | [6 empty] | 0
66 | K | 998018003 | Přesun hmot pro budovy občanské výstavby, bydlení, výrobu a služby ruční - bez užití mechanizace vodorovná dopravní vzdálenost do 100 m pro budovy s jakoukoliv nosnou konstrukcí výšky přes 12 do 24 m | t | 34.441 |  | 0 |  |  | snížená |  | 0 | 0 | 0 | 0 | 0 | 4 | K | 2 |  |  |  | ROZPOCET | 0 | 0 | 0 | 0 | 0 | 2 | 0 | 4 | -1828067909
| Online PSC |  | https://podminky.urs.cz/item/CS_URS_2023_01/998018003 | [14 empty] | Online PSC | 2
| D | PSV | Práce a dodávky PSV |  |  |  | 0 |  |  |  |  | 0 |  | 6.0215 |  | 1.4475 | 2 | D | 0 |  |  |  | ROZPOCET | [6 empty] | 0
| D | 711 | Izolace proti vodě, vlhkosti a plynům |  |  |  | 0 |  |  |  |  | 0 |  | 0.00589 |  | 0 | 2 | D | 1 |  |  |  | ROZPOCET | [6 empty] | 0
67 | K | 711191201 | Provedení izolace proti zemní vlhkosti hydroizolační stěrkou na ploše vodorovné V dvouvrstvá na betonu | m2 | 0.336 |  | 0 |  |  | snížená |  | 0 | 0 | 0 | 0 | 0 | 16 | K | 2 |  |  |  | ROZPOCET | 0 | 0 | 0 | 0 | 0 | 2 | 0 | 16 | -999273972
| Online PSC |  | https://podminky.urs.cz/item/CS_URS_2023_01/711191201 | [14 empty] | Online PSC | 2
| VV |  | "strojovna" (1,12*0,3) |  | 0.336 | [12 empty] | VV | 2 | 2 | True | 0 | ROZPOCET
68 | M | 245510309 | stěrka hydroizolační dvousložková polymetylmetakrylátu vlákny vyztužená | kg | 1.915 |  | 0 |  |  | snížená |  | 0 | 0.001 | 0.001915 | 0 | 0 | 32 | M | 2 |  |  |  | ROZPOCET | 0 | 0 | 0 | 0 | 0 | 2 | 0 | 16 | 1978222921
| VV |  | 0,336*5,7 'Přepočtené koeficientem množství |  | 1.915 | [12 empty] | VV | 2 | 2 | False | 1 | ROZPOCET
69 | K | 711192202 | Provedení izolace proti zemní vlhkosti hydroizolační stěrkou na ploše svislé S dvouvrstvá na zdivu | m2 | 0.75 |  | 0 |  |  | snížená |  | 0 | 0 | 0 | 0 | 0 | 16 | K | 2 |  |  |  | ROZPOCET | 0 | 0 | 0 | 0 | 0 | 2 | 0 | 16 | 14736570
| Online PSC |  | https://podminky.urs.cz/item/CS_URS_2023_01/711192202 | [14 empty] | Online PSC | 2
| VV |  | "strojovna" 2,5*0,3 |  | 0.75 | [12 empty] | VV | 2 | 2 | True | 0 | ROZPOCET
70 | M | 245510309 | stěrka hydroizolační dvousložková polymetylmetakrylátu vlákny vyztužená | kg | 3.975 |  | 0 |  |  | snížená |  | 0 | 0.001 | 0.003975 | 0 | 0 | 32 | M | 2 |  |  |  | ROZPOCET | 0 | 0 | 0 | 0 | 0 | 2 | 0 | 16 | 1847774298
| VV |  | 0,75*5,3 'Přepočtené koeficientem množství |  | 3.975 | [12 empty] | VV | 2 | 2 | False | 1 | ROZPOCET
71 | K | 998711103 | Přesun hmot pro izolace proti vodě, vlhkosti a plynům stanovený z hmotnosti přesunovaného materiálu vodorovná dopravní vzdálenost do 50 m v objektech výšky přes 12 do 60 m | t | 0.006 |  | 0 |  |  | snížená |  | 0 | 0 | 0 | 0 | 0 | 16 | K | 2 |  |  |  | ROZPOCET | 0 | 0 | 0 | 0 | 0 | 2 | 0 | 16 | 390630784
| Online PSC |  | https://podminky.urs.cz/item/CS_URS_2023_01/998711103 | [14 empty] | Online PSC | 2
72 | K | 998711181 | Přesun hmot pro izolace proti vodě, vlhkosti a plynům stanovený z hmotnosti přesunovaného materiálu Příplatek k cenám za přesun prováděný bez použití mechanizace pro jakoukoliv výšku objektu | t | 0.006 |  | 0 |  |  | snížená |  | 0 | 0 | 0 | 0 | 0 | 16 | K | 2 |  |  |  | ROZPOCET | 0 | 0 | 0 | 0 | 0 | 2 | 0 | 16 | -169599557
| Online PSC |  | https://podminky.urs.cz/item/CS_URS_2023_01/998711181 | [14 empty] | Online PSC | 2
| D | 712 | Povlakové krytiny |  |  |  | 0 |  |  |  |  | 0 |  | 0 |  | 0.002328 | 2 | D | 1 |  |  |  | ROZPOCET | [6 empty] | 0
73 | K | 712300831 | Odstranění ze střech plochých do 10° krytiny povlakové jednovrstvé | m2 | 0.388 |  | 0 |  |  | snížená |  | 0 | 0 | 0 | 0.006 | 0.002328 | 16 | K | 2 |  |  |  | ROZPOCET | 0 | 0 | 0 | 0 | 0 | 2 | 0 | 16 | 1816307713
| Online PSC |  | https://podminky.urs.cz/item/CS_URS_2021_01/712300831 | [14 empty] | Online PSC | 2
| VV |  | "B19" 1,14*0,34 |  | 0.388 | [12 empty] | VV | 2 | 2 | True | 0 | ROZPOCET
| D | 713 | Izolace tepelné |  |  |  | 0 |  |  |  |  | 0 |  | 0.021176 |  | 0 | 2 | D | 1 |  |  |  | ROZPOCET | [6 empty] | 0
74 | K | 713131143 | Montáž tepelné izolace stěn rohožemi, pásy, deskami, dílci, bloky (izolační materiál ve specifikaci) lepením celoplošně s mechanickým kotvením | m2 | 3.069 |  | 0 |  |  | snížená |  | 0 | 0.00606 | 0.018598 | 0 | 0 | 16 | K | 2 |  |  |  | ROZPOCET | 0 | 0 | 0 | 0 | 0 | 2 | 0 | 16 | -735824762
| Online PSC |  | https://podminky.urs.cz/item/CS_URS_2023_01/713131143 | [14 empty] | Online PSC | 2
| VV |  | "strojovna" (0,36*2)*2,1+(0,3*(1,12*2+1,1))+1,85*0,3 |  | 3.069 | [12 empty] | VV | 2 | 2 | True | 0 | ROZPOCET
75 | M | 283720212 | deska izolační z tuhé pěny PIR tl 20mm | m2 | 3.222 |  | 0 |  |  | snížená |  | 0 | 0.0008 | 0.0025776 | 0 | 0 | 32 | M | 2 |  |  |  | ROZPOCET | 0 | 0 | 0 | 0 | 0 | 2 | 0 | 16 | 627009993
| VV |  | 3,069*1,05 'Přepočtené koeficientem množství |  | 3.222 | [12 empty] | VV | 2 | 2 | False | 1 | ROZPOCET
76 | K | 998713103 | Přesun hmot pro izolace tepelné stanovený z hmotnosti přesunovaného materiálu vodorovná dopravní vzdálenost do 50 m v objektech výšky přes 12 m do 24 m | t | 0.021 |  | 0 |  |  | snížená |  | 0 | 0 | 0 | 0 | 0 | 16 | K | 2 |  |  |  | ROZPOCET | 0 | 0 | 0 | 0 | 0 | 2 | 0 | 16 | 2095284572
| Online PSC |  | https://podminky.urs.cz/item/CS_URS_2023_01/998713103 | [14 empty] | Online PSC | 2
77 | K | 998713181 | Přesun hmot pro izolace tepelné stanovený z hmotnosti přesunovaného materiálu Příplatek k cenám za přesun prováděný bez použití mechanizace pro jakoukoliv výšku objektu | t | 0.021 |  | 0 |  |  | snížená |  | 0 | 0 | 0 | 0 | 0 | 16 | K | 2 |  |  |  | ROZPOCET | 0 | 0 | 0 | 0 | 0 | 2 | 0 | 16 | -343941986
| Online PSC |  | https://podminky.urs.cz/item/CS_URS_2023_01/998713181 | [14 empty] | Online PSC | 2
| D | 723 | Zdravotechnika - vnitřní plynovod |  |  |  | 0 |  |  |  |  | 0 |  | 0.020827 |  | 0.45529 | 2 | D | 1 |  |  |  | ROZPOCET | [6 empty] | 0
78 | K | 723150801 | Demontáž potrubí svařovaného z ocelových trubek hladkých do Ø 32 | m | 28 |  | 0 |  |  | snížená |  | 0 | 0.0002442 | 0.0068376 | 0.00254 | 0.07112 | 16 | K | 2 |  |  |  | ROZPOCET | 0 | 0 | 0 | 0 | 0 | 2 | 0 | 16 | 2041325509
| Online PSC |  | https://podminky.urs.cz/item/CS_URS_2023_01/723150801 | [14 empty] | Online PSC | 2
| VV |  | "B10" 14*2 |  | 28 | [12 empty] | VV | 2 | 2 | True | 0 | ROZPOCET
79 | K | 723150803 | Demontáž potrubí svařovaného z ocelových trubek hladkých přes 44,5 do Ø 76 | m | 55 |  | 0 |  |  | snížená |  | 0 | 0.0002442 | 0.013431 | 0.00553 | 0.30415 | 16 | K | 2 |  |  |  | ROZPOCET | 0 | 0 | 0 | 0 | 0 | 2 | 0 | 16 | 682941936
| Online PSC |  | https://podminky.urs.cz/item/CS_URS_2023_01/723150803 | [14 empty] | Online PSC | 2
| VV |  | "B10" 55 |  | 55 | [12 empty] | VV | 2 | 2 | True | 0 | ROZPOCET
80 | K | 723160804 | Demontáž přípojek k plynoměrům spojovaných na závit bez ochozu G 1 | pár | 14 |  | 0 |  |  | snížená |  | 0 | 0 | 0 | 0.00513 | 0.07182 | 16 | K | 2 |  |  |  | ROZPOCET | 0 | 0 | 0 | 0 | 0 | 2 | 0 | 16 | 597668983
| Online PSC |  | https://podminky.urs.cz/item/CS_URS_2023_01/723160804 | [14 empty] | Online PSC | 2
| VV |  | "B10" 14 |  | 14 | [12 empty] | VV | 2 | 2 | True | 0 | ROZPOCET
81 | K | 723260801 | Demontáž plynoměrů maximální průtok Q (m3/hod) do 16 m3/h | kus | 2 |  | 0 |  |  | snížená |  | 0 | 0.00027914 | 0.00055828 | 0.0041 | 0.0082 | 16 | K | 2 |  |  |  | ROZPOCET | 0 | 0 | 0 | 0 | 0 | 2 | 0 | 16 | -1214865483
| Online PSC |  | https://podminky.urs.cz/item/CS_URS_2023_01/723260801 | [14 empty] | Online PSC | 2
| VV |  | "B10" 2 |  | 2 | [12 empty] | VV | 2 | 2 | True | 0 | ROZPOCET
82 | K | 723290823 | Vnitrostaveništní přemítění vybouraných (demontovaných) hmot vnitřní plynovod vodorovně do 100 m v objektech výšky přes 12 do 24 m | t | 0.455 |  | 0 |  |  | snížená |  | 0 | 0 | 0 | 0 | 0 | 16 | K | 2 |  |  |  | ROZPOCET | 0 | 0 | 0 | 0 | 0 | 2 | 0 | 16 | -1793574718
| Online PSC |  | https://podminky.urs.cz/item/CS_URS_2022_01/723290823 | [14 empty] | Online PSC | 2
83 | K | 998723103 | Přesun hmot pro vnitřní plynovod stanovený z hmotnosti přesunovaného materiálu vodorovná dopravní vzdálenost do 50 m v objektech výšky přes 12 do 24 m | t | 0.021 |  | 0 |  |  | snížená |  | 0 | 0 | 0 | 0 | 0 | 16 | K | 2 |  |  |  | ROZPOCET | 0 | 0 | 0 | 0 | 0 | 2 | 0 | 16 | 439417524
| Online PSC |  | https://podminky.urs.cz/item/CS_URS_2023_01/998723103 | [14 empty] | Online PSC | 2
84 | K | 998723181 | Přesun hmot pro vnitřní plynovod stanovený z hmotnosti přesunovaného materiálu Příplatek k ceně za přesun prováděný bez použití mechanizace pro jakoukoliv výšku objektu | t | 0.021 |  | 0 |  |  | snížená |  | 0 | 0 | 0 | 0 | 0 | 16 | K | 2 |  |  |  | ROZPOCET | 0 | 0 | 0 | 0 | 0 | 2 | 0 | 16 | 48306962
| Online PSC |  | https://podminky.urs.cz/item/CS_URS_2023_01/998723181 | [14 empty] | Online PSC | 2
| D | 762 | Konstrukce tesařské |  |  |  | 0 |  |  |  |  | 0 |  | 0.072 |  | 0 | 2 | D | 1 |  |  |  | ROZPOCET | [6 empty] | 0
85 | K | 762621120 | Osazení dveří tesařských jednokřídlových | m2 | 9.456 |  | 0 |  |  | snížená |  | 0 | 0 | 0 | 0 | 0 | 16 | K | 2 |  |  |  | ROZPOCET | 0 | 0 | 0 | 0 | 0 | 2 | 0 | 16 | 1031975379
| Online PSC |  | https://podminky.urs.cz/item/CS_URS_2023_01/762621120 | [14 empty] | Online PSC | 2
| VV |  | "dočasná montážní předstěna" 0,6*1,97*8 |  | 9.456 | [12 empty] | VV | 2 | 2 | True | 0 | ROZPOCET
86 | M | 61182250 | zárubeň jednokřídlá smrková rámová tl stěny 75mm rozměru 600/1970mm | kus | 8 |  | 0 |  |  | snížená |  | 0 | 0.009 | 0.072 | 0 | 0 | 32 | M | 2 |  |  |  | ROZPOCET | 0 | 0 | 0 | 0 | 0 | 2 | 0 | 16 | 1858040119
| VV |  | "dočasná montážní předstěna" 8 |  | 8 | [12 empty] | VV | 2 | 2 | True | 0 | ROZPOCET
87 | K | 998762103 | Přesun hmot pro konstrukce tesařské stanovený z hmotnosti přesunovaného materiálu vodorovná dopravní vzdálenost do 50 m v objektech výšky přes 12 do 24 m | t | 0.072 |  | 0 |  |  | snížená |  | 0 | 0 | 0 | 0 | 0 | 16 | K | 2 |  |  |  | ROZPOCET | 0 | 0 | 0 | 0 | 0 | 2 | 0 | 16 | 1079097291
| Online PSC |  | https://podminky.urs.cz/item/CS_URS_2023_01/998762103 | [14 empty] | Online PSC | 2
88 | K | 998762181 | Přesun hmot pro konstrukce tesařské stanovený z hmotnosti přesunovaného materiálu Příplatek k cenám za přesun prováděný bez použití mechanizace pro jakoukoliv výšku objektu | t | 0.072 |  | 0 |  |  | snížená |  | 0 | 0 | 0 | 0 | 0 | 16 | K | 2 |  |  |  | ROZPOCET | 0 | 0 | 0 | 0 | 0 | 2 | 0 | 16 | 121277722
| Online PSC |  | https://podminky.urs.cz/item/CS_URS_2023_01/998762181 | [14 empty] | Online PSC | 2
| D | 763 | Konstrukce suché výstavby |  |  |  | 0 |  |  |  |  | 0 |  | 2.2154 |  | 0.01232 | 2 | D | 1 |  |  |  | ROZPOCET | [6 empty] | 0
89 | K | 763111343 | Příčka ze sádrokartonových desek s nosnou konstrukcí z jednoduchých ocelových profilů UW, CW jednoduše opláštěná deskou protipožární impregnovanou DFH2 tl. 12,5 mm s izolací, EI 45, příčka tl. 100 mm, profil 75, Rw do 49 dB | m2 | 11.925 |  | 0 |  |  | snížená |  | 0 | 0.028657 | 0.34173 | 0 | 0 | 16 | K | 2 |  |  |  | ROZPOCET | 0 | 0 | 0 | 0 | 0 | 2 | 0 | 16 | 1226547871
| Online PSC |  | https://podminky.urs.cz/item/CS_URS_2023_01/763111343 | [14 empty] | Online PSC | 2
| VV |  | ***strojovna výtahu | [14 empty] | VV | 2 | 1 | True | 0 | ROZPOCET
| VV |  | "stěny" (2,55+1,52)*2,93 |  | 11.925 | [12 empty] | VV | 2 | 2 | True | 0 | ROZPOCET
90 | K | 763111343R | Příčka s nosnou konstrukcí z jednoduchých ocelových profilů UW, CW jednoduše opláštěná kalciumsilikátovou deskou tl. 15 mm s izolací, EI 45, příčka tl. 100 mm, profil 75 | m2 | 4.076 |  | 0 |  |  | snížená |  | 0 | 0.038317 | 0.15618 | 0 | 0 | 16 | K | 2 |  |  |  | ROZPOCET | 0 | 0 | 0 | 0 | 0 | 2 | 0 | 16 | -1347526954
| VV |  | "2. NP" 2,22*2,93-(1,14*2,13) |  | 4.076 | [12 empty] | VV | 2 | 2 | True | 0 | ROZPOCET
91 | K | 763111714 | Příčka ze sádrokartonových desek ostatní konstrukce a práce na příčkách ze sádrokartonových desek zalomení příčky | m | 2.93 |  | 0 |  |  | snížená |  | 0 | 0.000906 | 0.0026546 | 0 | 0 | 16 | K | 2 |  |  |  | ROZPOCET | 0 | 0 | 0 | 0 | 0 | 2 | 0 | 16 | -1247102876
| Online PSC |  | https://podminky.urs.cz/item/CS_URS_2023_01/763111714 | [14 empty] | Online PSC | 2
| VV |  | "strojovna výtahu" 2,93 |  | 2.93 | [12 empty] | VV | 2 | 2 | True | 0 | ROZPOCET
92 | K | 763111717 | Příčka ze sádrokartonových desek ostatní konstrukce a práce na příčkách ze sádrokartonových desek základní penetrační nátěr (oboustranný) | m2 | 11.925 |  | 0 |  |  | snížená |  | 0 | 0.0002 | 0.002385 | 0 | 0 | 16 | K | 2 |  |  |  | ROZPOCET | 0 | 0 | 0 | 0 | 0 | 2 | 0 | 16 | -961952340
| Online PSC |  | https://podminky.urs.cz/item/CS_URS_2023_01/763111717 | [14 empty] | Online PSC | 2
93 | K | 763121441R | Stěna předsazená s nosnou konstrukcí z ocelových profilů CW, UW jednoduše opláštěná kalciumsilikátovou deskou tl. 15 mm, EI 30 | m2 | 0.975 |  | 0 |  |  | snížená |  | 0 | 0.020065 | 0.019564 | 0 | 0 | 16 | K | 2 |  |  |  | ROZPOCET | 0 | 0 | 0 | 0 | 0 | 2 | 0 | 16 | 1825268723
| VV |  | "2. NP" 1,5*0,65 |  | 0.975 | [12 empty] | VV | 2 | 2 | True | 0 | ROZPOCET
94 | K | 763121446 | Stěna předsazená ze sádrokartonových desek s nosnou konstrukcí z ocelových profilů CW, UW jednoduše opláštěná deskou protipožární impregnovanou DFH2 tl. 15 mm s izolací, EI 30, stěna tl. 90 mm, profil 75 | m2 | 2.278 |  | 0 |  |  | snížená |  | 0 | 0.018658 | 0.042502 | 0 | 0 | 16 | K | 2 |  |  |  | ROZPOCET | 0 | 0 | 0 | 0 | 0 | 2 | 0 | 16 | -564481404
| Online PSC |  | https://podminky.urs.cz/item/CS_URS_2023_01/763121446 | [14 empty] | Online PSC | 2
| VV |  | "1. NP_předsíň" (0,24+0,54)*2,92 |  | 2.278 | [12 empty] | VV | 2 | 2 | True | 0 | ROZPOCET
95 | K | 763121712 | Stěna předsazená ze sádrokartonových desek ostatní konstrukce a práce na předsazených stěnách ze sádrokartonových desek zalomení stěny | m | 17.52 |  | 0 |  |  | snížená |  | 0 | 0.000906 | 0.015873 | 0 | 0 | 16 | K | 2 |  |  |  | ROZPOCET | 0 | 0 | 0 | 0 | 0 | 2 | 0 | 16 | -685002576
| Online PSC |  | https://podminky.urs.cz/item/CS_URS_2023_01/763121712 | [14 empty] | Online PSC | 2
| VV |  | "1. NP_předsíň" 2,92 |  | 2.92 | [12 empty] | VV | 2 | 2 | True | 0 | ROZPOCET
| VV |  | ***1. NP_opláštění výtahová šachta | [14 empty] | VV | 2 | 1 | True | 0 | ROZPOCET
| VV |  | "stěny" 5*2,92 |  | 14.6 | [12 empty] | VV | 2 | 2 | True | 0 | ROZPOCET
96 | K | 763121714 | Stěna předsazená ze sádrokartonových desek ostatní konstrukce a práce na předsazených stěnách ze sádrokartonových desek základní penetrační nátěr | m2 | 18.046 |  | 0 |  |  | snížená |  | 0 | 0.0001 | 0.0018046 | 0 | 0 | 16 | K | 2 |  |  |  | ROZPOCET | 0 | 0 | 0 | 0 | 0 | 2 | 0 | 16 | -903854393
| Online PSC |  | https://podminky.urs.cz/item/CS_URS_2023_01/763121714 | [14 empty] | Online PSC | 2
| VV |  | "1. NP_předsíň" (0,24+0,54)*2,92 |  | 2.278 | [12 empty] | VV | 2 | 2 | True | 0 | ROZPOCET
| VV |  | ***1. NP_opláštění výtahová šachta | [14 empty] | VV | 2 | 1 | True | 0 | ROZPOCET
| VV |  | "stěny" (5,4)*2,92 |  | 15.768 | [12 empty] | VV | 2 | 2 | True | 0 | ROZPOCET
97 | K | 763121751 | Stěna předsazená ze sádrokartonových desek Příplatek k cenám za plochu do 6 m2 jednotlivě | m2 | 2.278 |  | 0 |  |  | snížená |  | 0 | 0 | 0 | 0 | 0 | 16 | K | 2 |  |  |  | ROZPOCET | 0 | 0 | 0 | 0 | 0 | 2 | 0 | 16 | 1828185297
| Online PSC |  | https://podminky.urs.cz/item/CS_URS_2023_01/763121751 | [14 empty] | Online PSC | 2
| VV |  | "1. NP_předsíň" (0,24+0,54)*2,92 |  | 2.278 | [12 empty] | VV | 2 | 2 | True | 0 | ROZPOCET
98 | K | 763122612 | Stěna šachtová ze sádrokartonových desek s nosnou konstrukcí ze zdvojených ocelových profilů UW, CW montáž nosné konstrukce z profilů UW 50 a 2 x CW 50 | m2 | 6.486 |  | 0 |  |  | snížená |  | 0 | 2.7539e-05 | 0.00017862 | 0 | 0 | 16 | K | 2 |  |  |  | ROZPOCET | 0 | 0 | 0 | 0 | 0 | 2 | 0 | 16 | 1107194248
| Online PSC |  | https://podminky.urs.cz/item/CS_URS_2023_01/763122612 | [14 empty] | Online PSC | 2
| VV |  | "úprava niky_2-7. NP" 0,47*2,3*6 |  | 6.486 | [12 empty] | VV | 2 | 2 | True | 0 | ROZPOCET
99 | M | 59030042 | profil vodící stěnový UW 50 | m | 6.81 |  | 0 |  |  | snížená |  | 0 | 0.00055 | 0.0037455 | 0 | 0 | 32 | M | 2 |  |  |  | ROZPOCET | 0 | 0 | 0 | 0 | 0 | 2 | 0 | 16 | -978938680
| VV |  | 6,486*1,05 'Přepočtené koeficientem množství |  | 6.81 | [12 empty] | VV | 2 | 2 | False | 1 | ROZPOCET
100 | K | 763122621 | Stěna šachtová ze sádrokartonových desek s nosnou konstrukcí ze zdvojených ocelových profilů UW, CW montáž desek, tl. 15 mm | m2 | 15.768 |  | 0 |  |  | snížená |  | 0 | 0.0004232 | 0.006673 | 0 | 0 | 16 | K | 2 |  |  |  | ROZPOCET | 0 | 0 | 0 | 0 | 0 | 2 | 0 | 16 | 2075810345
| Online PSC |  | https://podminky.urs.cz/item/CS_URS_2023_01/763122621 | [14 empty] | Online PSC | 2
| VV |  | ***1. NP_opláštění výtahová šachta | [14 empty] | VV | 2 | 1 | True | 0 | ROZPOCET
| VV |  | "stěny" (5,4)*2,92 |  | 15.768 | [12 empty] | VV | 2 | 2 | True | 0 | ROZPOCET
101 | M | 59030035 | deska SDK protipožární impregnovaná DFH2 tl 15mm | m2 | 16.556 |  | 0 |  |  | snížená |  | 0 | 0.0135 | 0.22351 | 0 | 0 | 32 | M | 2 |  |  |  | ROZPOCET | 0 | 0 | 0 | 0 | 0 | 2 | 0 | 16 | 954789435
| VV |  | 15,768*1,05 'Přepočtené koeficientem množství |  | 16.556 | [12 empty] | VV | 2 | 2 | False | 1 | ROZPOCET
102 | K | 763131532R | Podhled ze sádrokartonových desek jednovrstvá zavěšená spodní konstrukce z ocelových profilů CD, UD jednoduše opláštěná deskou A, tl. 15 mm, bez izolace | m2 | 59.3 |  | 0 |  |  | snížená |  | 0 | 0.01452 | 0.86106 | 0 | 0 | 16 | K | 2 |  |  |  | ROZPOCET | 0 | 0 | 0 | 0 | 0 | 2 | 0 | 16 | 790693814
| VV |  | "1. NP_předsíň" 3,5 |  | 3.5 | [12 empty] | VV | 2 | 2 | True | 0 | ROZPOCET
| VV |  | ***podesty před výtahovou šachtou | [14 empty] | VV | 2 | 1 | True | 0 | ROZPOCET
| VV |  | "2-7. NP" (9,3)*6 |  | 55.8 | [12 empty] | VV | 2 | 2 | True | 0 | ROZPOCET
103 | K | 763131714 | Podhled ze sádrokartonových desek ostatní práce a konstrukce na podhledech ze sádrokartonových desek základní penetrační nátěr | m2 | 59.3 |  | 0 |  |  | snížená |  | 0 | 0.0001 | 0.00593 | 0 | 0 | 16 | K | 2 |  |  |  | ROZPOCET | 0 | 0 | 0 | 0 | 0 | 2 | 0 | 16 | -971297681
| Online PSC |  | https://podminky.urs.cz/item/CS_URS_2023_01/763131714 | [14 empty] | Online PSC | 2
| VV |  | "1. NP_předsíň" 3,5 |  | 3.5 | [12 empty] | VV | 2 | 2 | True | 0 | ROZPOCET
| VV |  | ***podesty před výtahovou šachtou | [14 empty] | VV | 2 | 1 | True | 0 | ROZPOCET
| VV |  | "2-7. NP" (9,3)*6 |  | 55.8 | [12 empty] | VV | 2 | 2 | True | 0 | ROZPOCET
104 | K | 763131761 | Podhled ze sádrokartonových desek Příplatek k cenám za plochu do 3 m2 jednotlivě | m2 | 3.5 |  | 0 |  |  | snížená |  | 0 | 0 | 0 | 0 | 0 | 16 | K | 2 |  |  |  | ROZPOCET | 0 | 0 | 0 | 0 | 0 | 2 | 0 | 16 | -1792442925
| Online PSC |  | https://podminky.urs.cz/item/CS_URS_2023_01/763131761 | [14 empty] | Online PSC | 2
| VV |  | "1. NP_předsíň" 3,5 |  | 3.5 | [12 empty] | VV | 2 | 2 | True | 0 | ROZPOCET
105 | K | 763132981 | Vyspravení sádrokartonových podhledů nebo podkroví plochy jednotlivě přes 0,50 do 1,00 m2 desky tl. 15 mm standardní A | kus | 1 |  | 0 |  |  | snížená |  | 0 | 0.014676 | 0.014676 | 0.01232 | 0.01232 | 16 | K | 2 |  |  |  | ROZPOCET | 0 | 0 | 0 | 0 | 0 | 2 | 0 | 16 | -68103552
| Online PSC |  | https://podminky.urs.cz/item/CS_URS_2023_01/763132981 | [14 empty] | Online PSC | 2
| VV |  | "1. NP_chodba_ 1,0*0,8" 1 |  | 1 | [12 empty] | VV | 2 | 2 | True | 0 | ROZPOCET
106 | K | 763164543 | Obklad konstrukcí sádrokartonovými deskami včetně ochranných úhelníků ve tvaru L rozvinuté šíře přes 0,4 do 0,8 m, opláštěný deskou vysokopevnostní protipožární impregnovanou DFRIEH2, tl. 12,5 mm | m | 4.2 |  | 0 |  |  | snížená |  | 0 | 0.010819 | 0.045441 | 0 | 0 | 16 | K | 2 |  |  |  | ROZPOCET | 0 | 0 | 0 | 0 | 0 | 2 | 0 | 16 | 386143431
| Online PSC |  | https://podminky.urs.cz/item/CS_URS_2023_01/763164543 | [14 empty] | Online PSC | 2
| VV |  | "1. NP_byt č.4" 4,2 |  | 4.2 | [12 empty] | VV | 2 | 2 | True | 0 | ROZPOCET
107 | K | 763164639R | Obklad konstrukcí včetně ochranných úhelníků ve tvaru U rozvinuté šíře přes 0,6 do 1,2 m, opláštěný kalciumsilikátovou deskou, tl. 15 mm | m | 22.35 |  | 0 |  |  | snížená |  | 0 | 0.020374 | 0.45537 | 0 | 0 | 16 | K | 2 |  |  |  | ROZPOCET | 0 | 0 | 0 | 0 | 0 | 2 | 0 | 16 | 570964051
| VV |  | "2. NP_pod stropem" 2,15 |  | 2.15 | [12 empty] | VV | 2 | 2 | True | 0 | ROZPOCET
| VV |  | "3-7. NP" 20,2 |  | 20.2 | [12 empty] | VV | 2 | 2 | True | 0 | ROZPOCET
108 | K | 763172322R | Montáž větracích mřížek jednoplášťových SDK kcí vel. 300x300 mm pro příčky a předsazené stěny | kus | 1 |  | 0 |  |  | snížená |  | 0 | 2.6e-05 | 2.6e-05 | 0 | 0 | 16 | K | 2 |  |  |  | ROZPOCET | 0 | 0 | 0 | 0 | 0 | 2 | 0 | 16 | -592486090
| VV |  | "strojovna" 1 |  | 1 | [12 empty] | VV | 2 | 2 | True | 0 | ROZPOCET
109 | M | 429721933 | mřížka větrací do dveří PVC oboustranná hnědá 300x300 mm | kus | 1 |  | 0 |  |  | snížená |  | 0 | 0.00028 | 0.00028 | 0 | 0 | 32 | M | 2 |  |  |  | ROZPOCET | 0 | 0 | 0 | 0 | 0 | 2 | 0 | 16 | -170749730
110 | K | 763181311 | Výplně otvorů konstrukcí ze sádrokartonových desek montáž zárubně kovové s konstrukcí jednokřídlové | kus | 1 |  | 0 |  |  | snížená |  | 0 | 0.00022 | 0.00022 | 0 | 0 | 16 | K | 2 |  |  |  | ROZPOCET | 0 | 0 | 0 | 0 | 0 | 2 | 0 | 16 | -928404588
| Online PSC |  | https://podminky.urs.cz/item/CS_URS_2023_01/763181311 | [14 empty] | Online PSC | 2
| VV |  | "dveře výtahu" 1 |  | 1 | [12 empty] | VV | 2 | 2 | True | 0 | ROZPOCET
111 | K | 763181421 | Výplně otvorů konstrukcí ze sádrokartonových desek ztužující výplň otvoru pro dveře s UA a UW profilem, výšky příčky přes 2,75 do 3,25 m nebo zátěže dveřního křídla přes 25 kg | kus | 1 |  | 0 |  |  | snížená |  | 0 | 0.015552 | 0.015552 | 0 | 0 | 16 | K | 2 |  |  |  | ROZPOCET | 0 | 0 | 0 | 0 | 0 | 2 | 0 | 16 | 572033533
| Online PSC |  | https://podminky.urs.cz/item/CS_URS_2023_01/763181421 | [14 empty] | Online PSC | 2
| VV |  | "dveře výtahu" 1 |  | 1 | [12 empty] | VV | 2 | 2 | True | 0 | ROZPOCET
112 | K | 998763303 | Přesun hmot pro konstrukce montované z desek sádrokartonových, sádrovláknitých, cementovláknitých nebo cementových stanovený z hmotnosti přesunovaného materiálu vodorovná dopravní vzdálenost do 50 m v objektech výšky přes 12 do 24 m | t | 2.215 |  | 0 |  |  | snížená |  | 0 | 0 | 0 | 0 | 0 | 16 | K | 2 |  |  |  | ROZPOCET | 0 | 0 | 0 | 0 | 0 | 2 | 0 | 16 | 682842342
| Online PSC |  | https://podminky.urs.cz/item/CS_URS_2023_01/998763303 | [14 empty] | Online PSC | 2
113 | K | 998763381 | Přesun hmot pro konstrukce montované z desek sádrokartonových, sádrovláknitých, cementovláknitých nebo cementových Příplatek k cenám za přesun prováděný bez použití mechanizace pro jakoukoliv výšku objektu | t | 2.215 |  | 0 |  |  | snížená |  | 0 | 0 | 0 | 0 | 0 | 16 | K | 2 |  |  |  | ROZPOCET | 0 | 0 | 0 | 0 | 0 | 2 | 0 | 16 | 1305320565
| Online PSC |  | https://podminky.urs.cz/item/CS_URS_2023_01/998763381 | [14 empty] | Online PSC | 2
| D | 766 | Konstrukce truhlářské |  |  |  | 0 |  |  |  |  | 0 |  | 0.11496 |  | 0.312 | 2 | D | 1 |  |  |  | ROZPOCET | [6 empty] | 0
114 | K | 766660101 | Montáž dveřních křídel dřevěných nebo plastových otevíravých do dřevěné rámové zárubně povrchově upravených jednokřídlových, šířky do 800 mm | kus | 8 |  | 0 |  |  | snížená |  | 0 | 0 | 0 | 0 | 0 | 16 | K | 2 |  |  |  | ROZPOCET | 0 | 0 | 0 | 0 | 0 | 2 | 0 | 16 | 833821255
| Online PSC |  | https://podminky.urs.cz/item/CS_URS_2023_01/766660101 | [14 empty] | Online PSC | 2
| VV |  | "dočasná montážní předstěna" 8 |  | 8 | [12 empty] | VV | 2 | 2 | True | 0 | ROZPOCET
115 | M | 61160050 | dveře jednokřídlé dřevěné bez povrchové úpravy plné 600x1970mm | kus | 8 |  | 0 |  |  | snížená |  | 0 | 0.0138 | 0.1104 | 0 | 0 | 32 | M | 2 |  |  |  | ROZPOCET | 0 | 0 | 0 | 0 | 0 | 2 | 0 | 16 | 1726411540
116 | K | 766660729 | Montáž dveřních doplňků dveřního kování interiérového štítku s klikou | kus | 8 |  | 0 |  |  | snížená |  | 0 | 0 | 0 | 0 | 0 | 16 | K | 2 |  |  |  | ROZPOCET | 0 | 0 | 0 | 0 | 0 | 2 | 0 | 16 | 865699850
| Online PSC |  | https://podminky.urs.cz/item/CS_URS_2023_01/766660729 | [14 empty] | Online PSC | 2
| VV |  | "dočasná montážní předstěna" 8 |  | 8 | [12 empty] | VV | 2 | 2 | True | 0 | ROZPOCET
117 | M | 54913650 | kování dveřní vrchní knoflík se štíty pro klíč | sada | 8 |  | 0 |  |  | snížená |  | 0 | 0.00042 | 0.00336 | 0 | 0 | 32 | M | 2 |  |  |  | ROZPOCET | 0 | 0 | 0 | 0 | 0 | 2 | 0 | 16 | -1048358513
118 | K | 766660731 | Montáž dveřních doplňků dveřního kování bezpečnostního zámku | kus | 8 |  | 0 |  |  | snížená |  | 0 | 0 | 0 | 0 | 0 | 16 | K | 2 |  |  |  | ROZPOCET | 0 | 0 | 0 | 0 | 0 | 2 | 0 | 16 | -169650280
| Online PSC |  | https://podminky.urs.cz/item/CS_URS_2023_01/766660731 | [14 empty] | Online PSC | 2
| VV |  | "dočasná montážní předstěna" 8 |  | 8 | [12 empty] | VV | 2 | 2 | True | 0 | ROZPOCET
119 | M | 54924002 | zámek zadlabací mezipokojový levý s dozickým klíčem rozteč 72x55mm | kus | 8 |  | 0 |  |  | snížená |  | 0 | 0.00015 | 0.0012 | 0 | 0 | 32 | M | 2 |  |  |  | ROZPOCET | 0 | 0 | 0 | 0 | 0 | 2 | 0 | 16 | 1629212200
120 | K | 766691925R4 | Atypické truhlářské práce | kus | 12 |  | 0 |  |  | snížená |  | 0 | 0 | 0 | 0.026 | 0.312 | 16 | K | 2 |  |  |  | ROZPOCET | 0 | 0 | 0 | 0 | 0 | 2 | 0 | 16 | 1038257641
| P |  | Poznámka k položce: REPASE VESTAVĚNÉ SKŘÍNĚ * ATYPICKÉ TRUHLÁŘSKÉ PRÁCE SPOJENÉ S ÚPRAVOU BYTOVÉ VESTAVĚNÉ DŘEVĚNÉ SKŘÍNĚ (PŘESUN POLIC, ÚPRAVA DŘ. KCE.) LAKOVÁNÍ KŘÍDEL. | [14 empty] | P | 2
| VV |  | "2-7. NP" 6*2 |  | 12 | [12 empty] | VV | 2 | 2 | True | 0 | ROZPOCET
121 | K | 998766103 | Přesun hmot pro konstrukce truhlářské stanovený z hmotnosti přesunovaného materiálu vodorovná dopravní vzdálenost do 50 m v objektech výšky přes 12 do 24 m | t | 0.115 |  | 0 |  |  | snížená |  | 0 | 0 | 0 | 0 | 0 | 16 | K | 2 |  |  |  | ROZPOCET | 0 | 0 | 0 | 0 | 0 | 2 | 0 | 16 | -564758754
| Online PSC |  | https://podminky.urs.cz/item/CS_URS_2023_01/998766103 | [14 empty] | Online PSC | 2
122 | K | 998766181 | Přesun hmot pro konstrukce truhlářské stanovený z hmotnosti přesunovaného materiálu Příplatek k ceně za přesun prováděný bez použití mechanizace pro jakoukoliv výšku objektu | t | 0.115 |  | 0 |  |  | snížená |  | 0 | 0 | 0 | 0 | 0 | 16 | K | 2 |  |  |  | ROZPOCET | 0 | 0 | 0 | 0 | 0 | 2 | 0 | 16 | 214012563
| Online PSC |  | https://podminky.urs.cz/item/CS_URS_2023_01/998766181 | [14 empty] | Online PSC | 2
| D | 767 | Konstrukce zámečnické |  |  |  | 0 |  |  |  |  | 0 |  | 0.41524 |  | 0.315 | 2 | D | 1 |  |  |  | ROZPOCET | [6 empty] | 0
123 | K | 767111120 | Montáž stěn a příček pro zasklení z ocelových profilů, hmotnosti jednotlivých stěn přes 50 do 100 kg | m2 | 15.768 |  | 0 |  |  | snížená |  | 0 | 0.000149 | 0.0023494 | 0 | 0 | 16 | K | 2 |  |  |  | ROZPOCET | 0 | 0 | 0 | 0 | 0 | 2 | 0 | 16 | 447354613
| Online PSC |  | https://podminky.urs.cz/item/CS_URS_2023_01/767111120 | [14 empty] | Online PSC | 2
| VV |  | ***1. NP_opláštění výtahová šachta | [14 empty] | VV | 2 | 1 | True | 0 | ROZPOCET
| VV |  | "stěny" (5,4)*2,92 |  | 15.768 | [12 empty] | VV | 2 | 2 | True | 0 | ROZPOCET
124 | M | 14550228 | profil ocelový svařovaný jakost S235 průřez čtvercový 30x30x3mm | t | 0.126 |  | 0 |  |  | snížená |  | 0 | 1 | 0.126 | 0 | 0 | 32 | M | 2 |  |  |  | ROZPOCET | 0 | 0 | 0 | 0 | 0 | 2 | 0 | 16 | 1851283477
| VV |  | 15,768*0,008 'Přepočtené koeficientem množství |  | 0.126 | [12 empty] | VV | 2 | 2 | False | 1 | ROZPOCET
125 | K | 767250113 | Montáž podest z oceli svařováním | m2 | 0.2 |  | 0 |  |  | snížená |  | 0 | 7.05e-05 | 1.41e-05 | 0 | 0 | 16 | K | 2 |  |  |  | ROZPOCET | 0 | 0 | 0 | 0 | 0 | 2 | 0 | 16 | -656334498
| Online PSC |  | https://podminky.urs.cz/item/CS_URS_2023_01/767250113 | [14 empty] | Online PSC | 2
| VV |  | "vstup do strojovny výtahu" 1,0*0,2 |  | 0.2 | [12 empty] | VV | 2 | 2 | True | 0 | ROZPOCET
126 | M | 55347001 | rošt podlahový lisovaný žárově zinkovaný velikost 30/2mm 500x1000mm | kus | 0.2 |  | 0 |  |  | snížená |  | 0 | 0.0115 | 0.0023 | 0 | 0 | 32 | M | 2 |  |  |  | ROZPOCET | 0 | 0 | 0 | 0 | 0 | 2 | 0 | 16 | -1133990355
| VV |  | "vstup do strojovny výtahu" 1,0*0,2 |  | 0.2 | [12 empty] | VV | 2 | 2 | True | 0 | ROZPOCET
127 | K | 767612911 | Oprava a údržba oken seřízení kovového okna | kus | 1 |  | 0 |  |  | snížená |  | 0 | 0 | 0 | 0 | 0 | 16 | K | 2 |  |  |  | ROZPOCET | 0 | 0 | 0 | 0 | 0 | 2 | 0 | 16 | 489680356
| Online PSC |  | https://podminky.urs.cz/item/CS_URS_2023_01/767612911 | [14 empty] | Online PSC | 2
| VV |  | "strojovna výtahu" 1 |  | 1 | [12 empty] | VV | 2 | 2 | True | 0 | ROZPOCET
128 | K | 767612912 | Oprava a údržba oken oprava kovového uzávěru okna | kus | 1 |  | 0 |  |  | snížená |  | 0 | 0 | 0 | 0 | 0 | 16 | K | 2 |  |  |  | ROZPOCET | 0 | 0 | 0 | 0 | 0 | 2 | 0 | 16 | -226339524
| Online PSC |  | https://podminky.urs.cz/item/CS_URS_2023_01/767612912 | [14 empty] | Online PSC | 2
| VV |  | "strojovna výtahu" 1 |  | 1 | [12 empty] | VV | 2 | 2 | True | 0 | ROZPOCET
129 | K | 767647911R4 | Oprava a údržba dveří | kompl. | 3 |  | 0 |  |  | snížená |  | 0 | 0 | 0 | 0.001 | 0.003 | 16 | K | 2 |  |  |  | ROZPOCET | 0 | 0 | 0 | 0 | 0 | 2 | 0 | 16 | -726244461
| P |  | Poznámka k položce: REPASE DVEŘÍ, SEŘÍZENÍ, NOVÝ SYNTETICKÝ NÁTĚR KŘÍDLA A ZÁRUBNĚ, VYČIŠTĚNÍ ŠTÍTKŮ, VYČIŠTĚNÍ ZÁMKU | [14 empty] | P | 2
| VV |  | "strojovna" 3 |  | 3 | [12 empty] | VV | 2 | 2 | True | 0 | ROZPOCET
130 | K | 767691924R4 | Úprava uzavíracích dvířek | kus | 12 |  | 0 |  |  | snížená |  | 0 | 0 | 0 | 0.026 | 0.312 | 16 | K | 2 |  |  |  | ROZPOCET | 0 | 0 | 0 | 0 | 0 | 2 | 0 | 16 | 1640399091
| P |  | Poznámka k položce: REPASE REVIZNÍHO VSTUPU KRYCÍ KOVOVÁ STĚNA, S DVÍŘKY 450x2100mm (3 KS KŘÍDEL), ZÁMEČNICKÁ ÚPRAVA KŘÍDLA - SEŘÍZENÍ PANTŮ, OPRAVA ZAVÍRÁNÍ, LAKOVÁNÍ SYNTETICKÝM NÁTĚREM BARVY LOMENÁ BÍLÁ VNITŘNÍ DŘEVĚNÉ POLICE (2 KS) UPRAVIT DLE POTŘEBY NOVÉ INSTALACE | [14 empty] | P | 2
| VV |  | "2-7. NP" 6*2 |  | 12 | [12 empty] | VV | 2 | 2 | True | 0 | ROZPOCET
131 | K | 767995111R1 | Montáž atypických zámečnických konstrukcí-repasse skleněných stěn | m2 | 44.968 |  | 0 |  |  | snížená |  | 0 | 4.7e-05 | 0.0021135 | 0 | 0 | 16 | K | 2 |  |  |  | ROZPOCET | 0 | 0 | 0 | 0 | 0 | 2 | 0 | 16 | 466873414
| VV |  | "výtahové šachty" (7,0)*2,92 |  | 20.44 | [12 empty] | VV | 2 | 2 | True | 0 | ROZPOCET
| VV |  | "stěny chodba" (3,8+4,6)*2,92 |  | 24.528 | [12 empty] | VV | 2 | 2 | True | 0 | ROZPOCET
132 | K | 767995112 | Montáž ostatních atypických zámečnických konstrukcí hmotnosti přes 5 do 10 kg | kg | 13.056 |  | 0 |  |  | snížená |  | 0 | 6.0613e-05 | 0.00079136 | 0 | 0 | 16 | K | 2 |  |  |  | ROZPOCET | 0 | 0 | 0 | 0 | 0 | 2 | 0 | 16 | -1364995063
| Online PSC |  | https://podminky.urs.cz/item/CS_URS_2023_01/767995112 | [14 empty] | Online PSC | 2
| VV |  | "rám pororoštu_L35/35/4" (1,0*2+0,2*2)*2,09 |  | 5.016 | [12 empty] | VV | 2 | 2 | True | 0 | ROZPOCET
| VV |  | "rektifikační terče_4 ks" 0,002 |  | 0.002 | [12 empty] | VV | 2 | 2 | True | 0 | ROZPOCET
| VV |  | "P160/160/10" 4*0,16*0,16*78,5 |  | 8.038 | [12 empty] | VV | 2 | 2 | True | 0 | ROZPOCET
133 | M | 13611228 | plech ocelový hladký jakost S235JR tl 10mm tabule | t | 0.009 |  | 0 |  |  | snížená |  | 0 | 1 | 0.009 | 0 | 0 | 32 | M | 2 |  |  |  | ROZPOCET | 0 | 0 | 0 | 0 | 0 | 2 | 0 | 16 | -1577925849
| VV |  | "P160/160/10" 4*0,16*0,16*78,5*1,09/1000 |  | 0.009 | [12 empty] | VV | 2 | 2 | True | 0 | ROZPOCET
134 | M | 13010410 | úhelník ocelový rovnostranný jakost S235JR (11 375) 35x35x4mm | t | 0.005 |  | 0 |  |  | snížená |  | 0 | 1 | 0.005 | 0 | 0 | 32 | M | 2 |  |  |  | ROZPOCET | 0 | 0 | 0 | 0 | 0 | 2 | 0 | 16 | -1694662783
| VV |  | "rám pororoštu_L35/35/4" (1,0*2+0,2*2)*2,09*1,09/1000 |  | 0.005 | [12 empty] | VV | 2 | 2 | True | 0 | ROZPOCET
135 | M | 56284607 | terč rektifikační pro dlažbu H 70-110mm | kus | 4 |  | 0 |  |  | snížená |  | 0 | 0.0004 | 0.0016 | 0 | 0 | 32 | M | 2 |  |  |  | ROZPOCET | 0 | 0 | 0 | 0 | 0 | 2 | 0 | 16 | -569326066
| VV |  | "pod rám pororoštu_L35/35/4" 4 |  | 4 | [12 empty] | VV | 2 | 2 | True | 0 | ROZPOCET
136 | K | 767995111 | Montáž ostatních atypických zámečnických konstrukcí hmotnosti do 5 kg | kg | 72.156 |  | 0 |  |  | snížená |  | 0 | 6.7487e-05 | 0.0048696 | 0 | 0 | 16 | K | 2 |  |  |  | ROZPOCET | 0 | 0 | 0 | 0 | 0 | 2 | 0 | 16 | -2131304251
| Online PSC |  | https://podminky.urs.cz/item/CS_URS_2023_01/767995111 | [14 empty] | Online PSC | 2
| VV |  | "montážní nosník výtahu_UE100_l=0,35m_24 ks" (0,35*8,59)*24 |  | 72.156 | [12 empty] | VV | 2 | 2 | True | 0 | ROZPOCET
137 | M | 13010910 | ocel profilová jakost S235JR (11 375) průřez UE 100 | t | 0.079 |  | 0 |  |  | snížená |  | 0 | 1 | 0.079 | 0 | 0 | 32 | M | 2 |  |  |  | ROZPOCET | 0 | 0 | 0 | 0 | 0 | 2 | 0 | 16 | 842665413
| VV |  | "montážní nosník výtahu_UE100_l=0,35m_24 ks" (0,35*8,59)*24/1000*1,09 |  | 0.079 | [12 empty] | VV | 2 | 2 | True | 0 | ROZPOCET
138 | K | 767995114 | Montáž ostatních atypických zámečnických konstrukcí hmotnosti přes 20 do 50 kg | kg | 160.026 |  | 0 |  |  | snížená |  | 0 | 5.1262e-05 | 0.0082033 | 0 | 0 | 16 | K | 2 |  |  |  | ROZPOCET | 0 | 0 | 0 | 0 | 0 | 2 | 0 | 16 | -1991759926
| Online PSC |  | https://podminky.urs.cz/item/CS_URS_2023_01/767995114 | [14 empty] | Online PSC | 2
| VV |  | "I160_l=2,9 m_2 ks" 2,9*2*17,9 |  | 103.82 | [12 empty] | VV | 2 | 2 | True | 0 | ROZPOCET
| VV |  | "I160_l=1,57_2 ks" 1,57*2*17,9 |  | 56.206 | [12 empty] | VV | 2 | 2 | True | 0 | ROZPOCET
139 | M | 13010718 | ocel profilová jakost S235JR (11 375) průřez I (IPN) 160 | t | 0.174 |  | 0 |  |  | snížená |  | 0 | 1 | 0.174 | 0 | 0 | 32 | M | 2 |  |  |  | ROZPOCET | 0 | 0 | 0 | 0 | 0 | 2 | 0 | 16 | 1813231918
| VV |  | "I160_l=2,9 m_2 ks" 2,9*2*17,9/1000*1,09 |  | 0.113 | [12 empty] | VV | 2 | 2 | True | 0 | ROZPOCET
| VV |  | "I160_l=1,57_2 ks" 1,57*2*17,9/1000*1,09 |  | 0.061 | [12 empty] | VV | 2 | 2 | True | 0 | ROZPOCET
140 | K | 998767103 | Přesun hmot pro zámečnické konstrukce stanovený z hmotnosti přesunovaného materiálu vodorovná dopravní vzdálenost do 50 m v objektech výšky přes 12 do 24 m | t | 0.415 |  | 0 |  |  | snížená |  | 0 | 0 | 0 | 0 | 0 | 16 | K | 2 |  |  |  | ROZPOCET | 0 | 0 | 0 | 0 | 0 | 2 | 0 | 16 | 30997309
| Online PSC |  | https://podminky.urs.cz/item/CS_URS_2023_01/998767103 | [14 empty] | Online PSC | 2
141 | K | 998767181 | Přesun hmot pro zámečnické konstrukce stanovený z hmotnosti přesunovaného materiálu Příplatek k cenám za přesun prováděný bez použití mechanizace pro jakoukoliv výšku objektu | t | 0.415 |  | 0 |  |  | snížená |  | 0 | 0 | 0 | 0 | 0 | 16 | K | 2 |  |  |  | ROZPOCET | 0 | 0 | 0 | 0 | 0 | 2 | 0 | 16 | -1066611607
| Online PSC |  | https://podminky.urs.cz/item/CS_URS_2023_01/998767181 | [14 empty] | Online PSC | 2
| D | 771 | Podlahy z dlaždic |  |  |  | 0 |  |  |  |  | 0 |  | 0.60341 |  | 0 | 2 | D | 1 |  |  |  | ROZPOCET | [6 empty] | 0
142 | K | 771471115 | Montáž soklů z dlaždic keramických kladených do malty rovných, výšky přes 150 do 200 mm | m | 7.868 |  | 0 |  |  | snížená |  | 0 | 0.00678 | 0.053345 | 0 | 0 | 16 | K | 2 |  |  |  | ROZPOCET | 0 | 0 | 0 | 0 | 0 | 2 | 0 | 16 | -175900474
| Online PSC |  | https://podminky.urs.cz/item/CS_URS_2023_01/771471115 | [14 empty] | Online PSC | 2
| VV |  | ***stěny výtahové šachty | [14 empty] | VV | 2 | 1 | True | 0 | ROZPOCET
| VV |  | "1. PP" (2,1-1,14)*1,15 |  | 1.104 | [12 empty] | VV | 2 | 2 | True | 0 | ROZPOCET
| VV |  | "2. NP" (2,222-1,14)*1,15 |  | 1.244 | [12 empty] | VV | 2 | 2 | True | 0 | ROZPOCET
| VV |  | "3.-7. NP" (2,1-1,14)*5*1,15 |  | 5.52 | [12 empty] | VV | 2 | 2 | True | 0 | ROZPOCET
143 | M | 59761007 | dlažba velkoformátová keramická slinutá hladká do interiéru i exteriéru přes 4 do 6ks/m2 | m2 | 1.574 |  | 0 |  |  | snížená |  | 0 | 0.023 | 0.036202 | 0 | 0 | 32 | M | 2 |  |  |  | ROZPOCET | 0 | 0 | 0 | 0 | 0 | 2 | 0 | 16 | -855526453
| P |  | Poznámka k položce: SOKLOVÝ OBKLAD, ATYPICKÁ SOKLOVKA V. 160mm (REPLIKA STÁVAJÍCÍ GLAZOVANÝ POVRCH, ČERNÝ MATNÝ, ZAOBLENÁ HORNÍ HRANA) | [14 empty] | P | 2
| VV |  | 7,868*0,2 'Přepočtené koeficientem množství |  | 1.574 | [12 empty] | VV | 2 | 2 | False | 1 | ROZPOCET
144 | K | 771471125 | Montáž soklů z dlaždic keramických kladených do malty schodišťových šikmých, výšky přes 150 do 200 mm | m | 19.8 |  | 0 |  |  | snížená |  | 0 | 0.01072 | 0.21226 | 0 | 0 | 16 | K | 2 |  |  |  | ROZPOCET | 0 | 0 | 0 | 0 | 0 | 2 | 0 | 16 | -5123216
| Online PSC |  | https://podminky.urs.cz/item/CS_URS_2023_01/771471125 | [14 empty] | Online PSC | 2
| VV |  | ***oprava cca 30% | [14 empty] | VV | 2 | 1 | True | 0 | ROZPOCET
| VV |  | "2-7. NP" (5,5*2)*6*0,3 |  | 19.8 | [12 empty] | VV | 2 | 2 | True | 0 | ROZPOCET
145 | M | 59761007 | dlažba velkoformátová keramická slinutá hladká do interiéru i exteriéru přes 4 do 6ks/m2 | m2 | 3.96 |  | 0 |  |  | snížená |  | 0 | 0.023 | 0.09108 | 0 | 0 | 32 | M | 2 |  |  |  | ROZPOCET | 0 | 0 | 0 | 0 | 0 | 2 | 0 | 16 | 1845262682
| P |  | Poznámka k položce: SOKLOVÝ OBKLAD, ATYPICKÁ SOKLOVKA V. 160mm (REPLIKA STÁVAJÍCÍ GLAZOVANÝ POVRCH, ČERNÝ MATNÝ, ZAOBLENÁ HORNÍ HRANA) | [14 empty] | P | 2
| VV |  | 19,8*0,2 'Přepočtené koeficientem množství |  | 3.96 | [12 empty] | VV | 2 | 2 | False | 1 | ROZPOCET
146 | K | 771581111R | Oprava podlah z mozaiky neglazované do malty | m2 | 5.25 |  | 0 |  |  | snížená |  | 0 | 0.038 | 0.1995 | 0 | 0 | 4 | K | 2 |  |  |  | ROZPOCET | 0 | 0 | 0 | 0 | 0 | 2 | 0 | 4 | 496210136
| VV |  | "1 - 7. NP" 0,75*7 |  | 5.25 | [12 empty] | VV | 2 | 2 | True | 0 | ROZPOCET
147 | M | 59761062 | dekor keramický pro interiér i exteriér přes 9 do 12ks/m2 | m2 | 5.25 |  | 0 |  |  | snížená |  | 0 | 0.0021 | 0.011025 | 0 | 0 | 8 | M | 2 |  |  |  | ROZPOCET | 0 | 0 | 0 | 0 | 0 | 2 | 0 | 4 | -1841324563
148 | K | 771589191 | Montáž podlah z mozaikových lepenců Příplatek k cenám za plochu do 5 m2 jednotlivě | m2 | 5.25 |  | 0 |  |  | snížená |  | 0 | 0 | 0 | 0 | 0 | 16 | K | 2 |  |  |  | ROZPOCET | 0 | 0 | 0 | 0 | 0 | 2 | 0 | 16 | -2123204594
| Online PSC |  | https://podminky.urs.cz/item/CS_URS_2023_01/771589191 | [14 empty] | Online PSC | 2
149 | K | 998771103 | Přesun hmot pro podlahy z dlaždic stanovený z hmotnosti přesunovaného materiálu vodorovná dopravní vzdálenost do 50 m v objektech výšky přes 12 do 24 m | t | 0.393 |  | 0 |  |  | snížená |  | 0 | 0 | 0 | 0 | 0 | 16 | K | 2 |  |  |  | ROZPOCET | 0 | 0 | 0 | 0 | 0 | 2 | 0 | 16 | -1108499419
| Online PSC |  | https://podminky.urs.cz/item/CS_URS_2023_01/998771103 | [14 empty] | Online PSC | 2
150 | K | 998771181 | Přesun hmot pro podlahy z dlaždic stanovený z hmotnosti přesunovaného materiálu Příplatek k ceně za přesun prováděný bez použití mechanizace pro jakoukoliv výšku objektu | t | 0.393 |  | 0 |  |  | snížená |  | 0 | 0 | 0 | 0 | 0 | 16 | K | 2 |  |  |  | ROZPOCET | 0 | 0 | 0 | 0 | 0 | 2 | 0 | 16 | 948321308
| Online PSC |  | https://podminky.urs.cz/item/CS_URS_2023_01/998771181 | [14 empty] | Online PSC | 2
| D | 781 | Dokončovací práce - obklady |  |  |  | 0 |  |  |  |  | 0 |  | 0.57372 |  | 0.19079 | 2 | D | 1 |  |  |  | ROZPOCET | [6 empty] | 0
151 | K | 781121011 | Příprava podkladu před provedením obkladu nátěr penetrační na stěnu | m2 | 7.898 |  | 0 |  |  | snížená |  | 0 | 0.0003 | 0.0023694 | 0 | 0 | 16 | K | 2 |  |  |  | ROZPOCET | 0 | 0 | 0 | 0 | 0 | 2 | 0 | 16 | -405771992
| Online PSC |  | https://podminky.urs.cz/item/CS_URS_2023_01/781121011 | [14 empty] | Online PSC | 2
152 | K | 781471810 | Demontáž obkladů z dlaždic keramických kladených do malty | m2 | 2.341 |  | 0 |  |  | snížená |  | 0 | 0 | 0 | 0.0815 | 0.19079 | 16 | K | 2 |  |  |  | ROZPOCET | 0 | 0 | 0 | 0 | 0 | 2 | 0 | 16 | 1157936709
| Online PSC |  | https://podminky.urs.cz/item/CS_URS_2023_01/781471810 | [14 empty] | Online PSC | 2
| VV |  | 1,12*2,09 |  | 2.341 | [12 empty] | VV | 2 | 2 | True | 0 | ROZPOCET
153 | K | 781731112 | Montáž obkladů vnějších stěn z obkladaček nebo obkladových pásků cihelných kladených do malty přes 50 do 85 ks/m2 | m2 | 7.898 |  | 0 |  |  | snížená |  | 0 | 0.0334 | 0.26379 | 0 | 0 | 16 | K | 2 |  |  |  | ROZPOCET | 0 | 0 | 0 | 0 | 0 | 2 | 0 | 16 | 1949289313
| Online PSC |  | https://podminky.urs.cz/item/CS_URS_2023_01/781731112 | [14 empty] | Online PSC | 2
| VV |  | ***vstup do strojovny výtahu | [14 empty] | VV | 2 | 1 | True | 0 | ROZPOCET
| VV |  | (1,85*2,5)-(1,16*2,13)+(1,16+2,13*2)*0,3 |  | 3.78 | [12 empty] | VV | 2 | 2 | True | 0 | ROZPOCET
| VV |  | ***stěna před strojovnou cca 50% | [14 empty] | VV | 2 | 1 | True | 0 | ROZPOCET
| VV |  | (1,605+1,225)*2,91*0,5 |  | 4.118 | [12 empty] | VV | 2 | 2 | True | 0 | ROZPOCET
154 | M | 59521239 | pásek obkladový keramický glazovaný 300x65x17mm barevný | m2 | 8.688 |  | 0 |  |  | snížená |  | 0 | 0.0354 | 0.30756 | 0 | 0 | 32 | M | 2 |  |  |  | ROZPOCET | 0 | 0 | 0 | 0 | 0 | 2 | 0 | 16 | 1769189612
| P |  | Poznámka k položce: ATYPICKÝ KER. OBKLAD SHODNÝ S OKOLNÍ PLOCHOU (300x65x17mm) | [14 empty] | P | 2
| VV |  | 7,898*1,1 'Přepočtené koeficientem množství |  | 8.688 | [12 empty] | VV | 2 | 2 | False | 1 | ROZPOCET
155 | K | 998781103 | Přesun hmot pro obklady keramické stanovený z hmotnosti přesunovaného materiálu vodorovná dopravní vzdálenost do 50 m v objektech výšky přes 12 do 24 m | t | 0.574 |  | 0 |  |  | snížená |  | 0 | 0 | 0 | 0 | 0 | 16 | K | 2 |  |  |  | ROZPOCET | 0 | 0 | 0 | 0 | 0 | 2 | 0 | 16 | -1791346489
| Online PSC |  | https://podminky.urs.cz/item/CS_URS_2023_01/998781103 | [14 empty] | Online PSC | 2
156 | K | 998781181 | Přesun hmot pro obklady keramické stanovený z hmotnosti přesunovaného materiálu Příplatek k cenám za přesun prováděný bez použití mechanizace pro jakoukoliv výšku objektu | t | 0.574 |  | 0 |  |  | snížená |  | 0 | 0 | 0 | 0 | 0 | 16 | K | 2 |  |  |  | ROZPOCET | 0 | 0 | 0 | 0 | 0 | 2 | 0 | 16 | 460108899
| Online PSC |  | https://podminky.urs.cz/item/CS_URS_2023_01/998781181 | [14 empty] | Online PSC | 2
| D | 783 | Dokončovací práce - nátěry |  |  |  | 0 |  |  |  |  | 0 |  | 0.5535 |  | 0 | 2 | D | 1 |  |  |  | ROZPOCET | [6 empty] | 0
157 | K | 783301313 | Příprava podkladu zámečnických konstrukcí před provedením nátěru odmaštění odmašťovačem ředidlovým | m2 | 20.627 |  | 0 |  |  | snížená |  | 0 | 6.7e-05 | 0.001382 | 0 | 0 | 16 | K | 2 |  |  |  | ROZPOCET | 0 | 0 | 0 | 0 | 0 | 2 | 0 | 16 | 444601973
| Online PSC |  | https://podminky.urs.cz/item/CS_URS_2023_01/783301313 | [14 empty] | Online PSC | 2
158 | K | 783301401 | Příprava podkladu zámečnických konstrukcí před provedením nátěru ometení | m2 | 20.627 |  | 0 |  |  | snížená |  | 0 | 0 | 0 | 0 | 0 | 16 | K | 2 |  |  |  | ROZPOCET | 0 | 0 | 0 | 0 | 0 | 2 | 0 | 16 | 1344102271
| Online PSC |  | https://podminky.urs.cz/item/CS_URS_2023_01/783301401 | [14 empty] | Online PSC | 2
159 | K | 783314203 | Základní antikorozní nátěr zámečnických konstrukcí jednonásobný syntetický samozákladující | m2 | 20.627 |  | 0 |  |  | snížená |  | 0 | 0.000135 | 0.0027846 | 0 | 0 | 16 | K | 2 |  |  |  | ROZPOCET | 0 | 0 | 0 | 0 | 0 | 2 | 0 | 16 | -1041004496
| Online PSC |  | https://podminky.urs.cz/item/CS_URS_2023_01/783314203 | [14 empty] | Online PSC | 2
| VV |  | "montážní nosník výtahu_UE100_l=0,35m_24 ks" (0,4)*24 |  | 9.6 | [12 empty] | VV | 2 | 2 | True | 0 | ROZPOCET
| VV |  | "Ja30/30/3_46,36 bm" (0,11)*46,36 |  | 5.1 | [12 empty] | VV | 2 | 2 | True | 0 | ROZPOCET
| VV |  | "P160/160/10" 4*0,16*0,16*2 |  | 0.205 | [12 empty] | VV | 2 | 2 | True | 0 | ROZPOCET
| VV |  | "I160_l=2,9 m_2 ks" 2,9*2*0,64 |  | 3.712 | [12 empty] | VV | 2 | 2 | True | 0 | ROZPOCET
| VV |  | "I160_l=1,57_2 ks" 1,57*2*0,64 |  | 2.01 | [12 empty] | VV | 2 | 2 | True | 0 | ROZPOCET
160 | K | 783317101 | Krycí nátěr (email) zámečnických konstrukcí jednonásobný syntetický standardní | m2 | 20.627 |  | 0 |  |  | snížená |  | 0 | 0.00012305 | 0.0025382 | 0 | 0 | 16 | K | 2 |  |  |  | ROZPOCET | 0 | 0 | 0 | 0 | 0 | 2 | 0 | 16 | 1816699309
| Online PSC |  | https://podminky.urs.cz/item/CS_URS_2023_01/783317101 | [14 empty] | Online PSC | 2
161 | K | 783801505 | Příprava podkladu omítek před provedením nátěru omytí s odmaštěním a následným opláchnutím | m2 | 175.36 |  | 0 |  |  | snížená |  | 0 | 0.0030002 | 0.52612 | 0 | 0 | 16 | K | 2 |  |  |  | ROZPOCET | 0 | 0 | 0 | 0 | 0 | 2 | 0 | 16 | 2095821898
| Online PSC |  | https://podminky.urs.cz/item/CS_URS_2023_01/783801505 | [14 empty] | Online PSC | 2
| VV |  | ***pod linkrustu | [14 empty] | VV | 2 | 1 | True | 0 | ROZPOCET
| VV |  | "chodby 2-7. NP" ((3,8+4,45)-(0,85*2))*1,6*6 |  | 62.88 | [12 empty] | VV | 2 | 2 | True | 0 | ROZPOCET
| VV |  | "schodiště 2-7. NP" (8,5)*2*6 |  | 102 | [12 empty] | VV | 2 | 2 | True | 0 | ROZPOCET
| VV |  | "chodba 8. NP" ((8,1)-(0,8+0,75))*1,6 |  | 10.48 | [12 empty] | VV | 2 | 2 | True | 0 | ROZPOCET
162 | K | 783901453 | Příprava podkladu betonových podlah před provedením nátěru vysátím | m2 | 4.1 |  | 0 |  |  | snížená |  | 0 | 0 | 0 | 0 | 0 | 16 | K | 2 |  |  |  | ROZPOCET | 0 | 0 | 0 | 0 | 0 | 2 | 0 | 16 | -1554098450
| Online PSC |  | https://podminky.urs.cz/item/CS_URS_2023_01/783901453 | [14 empty] | Online PSC | 2
| VV |  | "strojovna" 4,1 |  | 4.1 | [12 empty] | VV | 2 | 2 | True | 0 | ROZPOCET
163 | K | 783932171 | Vyrovnání podkladu betonových podlah celoplošně, tloušťky do 3 mm modifikovanou cementovou stěrkou | m2 | 4.1 |  | 0 |  |  | snížená |  | 0 | 0.0048 | 0.01968 | 0 | 0 | 16 | K | 2 |  |  |  | ROZPOCET | 0 | 0 | 0 | 0 | 0 | 2 | 0 | 16 | -1062870787
| Online PSC |  | https://podminky.urs.cz/item/CS_URS_2023_01/783932171 | [14 empty] | Online PSC | 2
164 | K | 783947151 | Krycí (uzavírací) nátěr betonových podlah jednonásobný polyuretanový vodou ředitelný | m2 | 4.1 |  | 0 |  |  | snížená |  | 0 | 0.0002432 | 0.00099712 | 0 | 0 | 16 | K | 2 |  |  |  | ROZPOCET | 0 | 0 | 0 | 0 | 0 | 2 | 0 | 16 | 1308784974
| Online PSC |  | https://podminky.urs.cz/item/CS_URS_2023_01/783947151 | [14 empty] | Online PSC | 2
| D | 784 | Dokončovací práce - malby a tapety |  |  |  | 0 |  |  |  |  | 0 |  | 1.3872 |  | 0.15981 | 2 | D | 1 |  |  |  | ROZPOCET | [6 empty] | 0
165 | K | 784111011 | Obroušení podkladu omítky v místnostech výšky do 3,80 m | m2 | 107.383 |  | 0 |  |  | snížená |  | 0 | 2.08e-06 | 0.00022336 | 0.00015 | 0.016107 | 16 | K | 2 |  |  |  | ROZPOCET | 0 | 0 | 0 | 0 | 0 | 2 | 0 | 16 | 466176007
| Online PSC |  | https://podminky.urs.cz/item/CS_URS_2023_01/784111011 | [14 empty] | Online PSC | 2
| VV |  | ***tenkovrstvá omítka | [14 empty] | VV | 2 | 1 | True | 0 | ROZPOCET
| VV |  | "štuk stropy" 59,3 |  | 59.3 | [12 empty] | VV | 2 | 2 | True | 0 | ROZPOCET
| VV |  | ***nové příčky do chodby | [14 empty] | VV | 2 | 1 | True | 0 | ROZPOCET
| VV |  | "1. PP" ((2,1*2,82)-(1,14*2,13)) |  | 3.494 | [12 empty] | VV | 2 | 2 | True | 0 | ROZPOCET
| VV |  | "1. NP" 0 |  | 0 | [12 empty] | VV | 2 | 2 | True | 0 | ROZPOCET
| VV |  | "2. NP" ((2,1*2,93)-(1,14*2,13)) |  | 3.725 | [12 empty] | VV | 2 | 2 | True | 0 | ROZPOCET
| VV |  | "3. NP" ((2,1*2,91)-(1,14*2,13)) |  | 3.683 | [12 empty] | VV | 2 | 2 | True | 0 | ROZPOCET
| VV |  | "4. NP" ((2,1*2,92)-(1,14*2,13)) |  | 3.704 | [12 empty] | VV | 2 | 2 | True | 0 | ROZPOCET
| VV |  | "5. NP" ((2,1*2,91)-(1,14*2,13)) |  | 3.683 | [12 empty] | VV | 2 | 2 | True | 0 | ROZPOCET
| VV |  | "6. NP" ((2,1*2,92)-(1,14*2,13)) |  | 3.704 | [12 empty] | VV | 2 | 2 | True | 0 | ROZPOCET
| VV |  | "7. NP" ((2,1*2,94)-(1,14*2,13)) |  | 3.746 | [12 empty] | VV | 2 | 2 | True | 0 | ROZPOCET
| VV |  | ***strojovna výtahu | [14 empty] | VV | 2 | 1 | True | 0 | ROZPOCET
| VV |  | "stěny" (3,4+4,2)*2,94 |  | 22.344 | [12 empty] | VV | 2 | 2 | True | 0 | ROZPOCET
166 | K | 784111015 | Obroušení podkladu omítky v místnostech výšky přes 5,00 m | m2 | 218.303 |  | 0 |  |  | snížená |  | 0 | 2.08e-06 | 0.00045407 | 0.00015 | 0.032745 | 16 | K | 2 |  |  |  | ROZPOCET | 0 | 0 | 0 | 0 | 0 | 2 | 0 | 16 | -2135080538
| Online PSC |  | https://podminky.urs.cz/item/CS_URS_2023_01/784111015 | [14 empty] | Online PSC | 2
| VV |  | ***tenkovrstvá omítka | [14 empty] | VV | 2 | 1 | True | 0 | ROZPOCET
| VV |  | "na k. (-4,100)/(+27,050) | [14 empty] | VV | 2 | 1 | True | 0 | ROZPOCET
| VV |  | "vnitřní stěny výt. šachty" (2,1*2+1,5*2)*(4,12+27,05-2,92)+(5,5*2,9*2) |  | 235.3 | [12 empty] | VV | 2 | 2 | True | 0 | ROZPOCET
| VV |  | "otvory" (1,14*2,13)*-7 |  | -16.997 | [12 empty] | VV | 2 | 2 | True | 0 | ROZPOCET
167 | K | 784121001 | Oškrabání malby v místnostech výšky do 3,80 m | m2 | 135.643 |  | 0 |  |  | snížená |  | 0 | 0.001 | 0.13564 | 0.00031 | 0.042049 | 16 | K | 2 |  |  |  | ROZPOCET | 0 | 0 | 0 | 0 | 0 | 2 | 0 | 16 | 1223812801
| Online PSC |  | https://podminky.urs.cz/item/CS_URS_2023_01/784121001 | [14 empty] | Online PSC | 2
| VV |  | "2. NP-7. NP | [14 empty] | VV | 2 | 1 | True | 0 | ROZPOCET
| VV |  | "stěny" ((3,8+4,5-0,53*2)*(2,93-1,6))*6-(0,85*(2,1-1,6)*2)*6 |  | 52.675 | [12 empty] | VV | 2 | 2 | True | 0 | ROZPOCET
| VV |  | "8. NP | [14 empty] | VV | 2 | 1 | True | 0 | ROZPOCET
| VV |  | "stěny" (8,1*(2,93-1,6))-(0,8*(2,36-1,6)*2+0,85*(2,1-1,6)) |  | 9.132 | [12 empty] | VV | 2 | 2 | True | 0 | ROZPOCET
| VV |  | "niky_2-6. NP" (2,1*2,93)*12 |  | 73.836 | [12 empty] | VV | 2 | 2 | True | 0 | ROZPOCET
168 | K | 784121007 | Oškrabání malby na schodišti o výšce podlaží do 3,80 m | m2 | 222.28 |  | 0 |  |  | snížená |  | 0 | 0.001 | 0.22228 | 0.00031 | 0.068907 | 16 | K | 2 |  |  |  | ROZPOCET | 0 | 0 | 0 | 0 | 0 | 2 | 0 | 16 | -323994435
| Online PSC |  | https://podminky.urs.cz/item/CS_URS_2023_01/784121007 | [14 empty] | Online PSC | 2
| VV |  | "2 - 6. NP ramena" (4,1*2,57)*7 |  | 73.759 | [12 empty] | VV | 2 | 2 | True | 0 | ROZPOCET
| VV |  | "podesty" (2,57*1,4)*7 |  | 25.186 | [12 empty] | VV | 2 | 2 | True | 0 | ROZPOCET
| VV |  | "stěny" (7,8*2)*7 |  | 109.2 | [12 empty] | VV | 2 | 2 | True | 0 | ROZPOCET
| VV |  | "strop" 5,5*2,57 |  | 14.135 | [12 empty] | VV | 2 | 2 | True | 0 | ROZPOCET
169 | K | 784121011 | Rozmývání podkladu po oškrabání malby v místnostech výšky do 3,80 m | m2 | 135.643 |  | 0 |  |  | snížená |  | 0 | 0 | 0 | 0 | 0 | 16 | K | 2 |  |  |  | ROZPOCET | 0 | 0 | 0 | 0 | 0 | 2 | 0 | 16 | -1082771372
| Online PSC |  | https://podminky.urs.cz/item/CS_URS_2023_01/784121011 | [14 empty] | Online PSC | 2
170 | K | 784121017 | Rozmývání podkladu po oškrabání malby na schodišti o výšce podlaží do 3,80 m | m2 | 222.28 |  | 0 |  |  | snížená |  | 0 | 0 | 0 | 0 | 0 | 16 | K | 2 |  |  |  | ROZPOCET | 0 | 0 | 0 | 0 | 0 | 2 | 0 | 16 | -558826375
| Online PSC |  | https://podminky.urs.cz/item/CS_URS_2023_01/784121017 | [14 empty] | Online PSC | 2
171 | K | 784181121 | Penetrace podkladu jednonásobná hloubková akrylátová bezbarvá v místnostech výšky do 3,80 m | m2 | 107.383 |  | 0 |  |  | snížená |  | 0 | 0.0002 | 0.021477 | 0 | 0 | 16 | K | 2 |  |  |  | ROZPOCET | 0 | 0 | 0 | 0 | 0 | 2 | 0 | 16 | 1451372618
| Online PSC |  | https://podminky.urs.cz/item/CS_URS_2023_01/784181121 | [14 empty] | Online PSC | 2
172 | K | 784181125 | Penetrace podkladu jednonásobná hloubková akrylátová bezbarvá v místnostech výšky přes 5,00 m | m2 | 218.303 |  | 0 |  |  | snížená |  | 0 | 0.0002 | 0.043661 | 0 | 0 | 16 | K | 2 |  |  |  | ROZPOCET | 0 | 0 | 0 | 0 | 0 | 2 | 0 | 16 | -945457726
| Online PSC |  | https://podminky.urs.cz/item/CS_URS_2023_01/784181125 | [14 empty] | Online PSC | 2
| VV |  | "na k. (-4,100)/(+27,050) | [14 empty] | VV | 2 | 1 | True | 0 | ROZPOCET
| VV |  | "vnitřní stěny výt. šachty" (2,1*2+1,5*2)*(4,12+27,05-2,92)+(5,5*2,9*2) |  | 235.3 | [12 empty] | VV | 2 | 2 | True | 0 | ROZPOCET
| VV |  | "otvory" (1,14*2,13)*-7 |  | -16.997 | [12 empty] | VV | 2 | 2 | True | 0 | ROZPOCET
173 | K | 784181127 | Penetrace podkladu jednonásobná hloubková akrylátová bezbarvá na schodišti o výšce podlaží do 3,80 m | m2 | 222.28 |  | 0 |  |  | snížená |  | 0 | 0.0002 | 0.044456 | 0 | 0 | 16 | K | 2 |  |  |  | ROZPOCET | 0 | 0 | 0 | 0 | 0 | 2 | 0 | 16 | 153704379
| Online PSC |  | https://podminky.urs.cz/item/CS_URS_2023_01/784181127 | [14 empty] | Online PSC | 2
174 | K | 784221101 | Malby z malířských směsí otěruvzdorných za sucha dvojnásobné, bílé za sucha otěruvzdorné dobře v místnostech výšky do 3,80 m | m2 | 159.107 |  | 0 |  |  | snížená |  | 0 | 0.000286 | 0.045505 | 0 | 0 | 16 | K | 2 |  |  |  | ROZPOCET | 0 | 0 | 0 | 0 | 0 | 2 | 0 | 16 | -666312984
| Online PSC |  | https://podminky.urs.cz/item/CS_URS_2023_01/784221101 | [14 empty] | Online PSC | 2
| VV |  | ***tenkovrstvá omítka | [14 empty] | VV | 2 | 1 | True | 0 | ROZPOCET
| VV |  | "štuk stropy" 59,3 |  | 59.3 | [12 empty] | VV | 2 | 2 | True | 0 | ROZPOCET
| VV |  | ***nové příčky do chodby | [14 empty] | VV | 2 | 1 | True | 0 | ROZPOCET
| VV |  | "1. PP" ((2,1*2,82)-(1,14*2,13)) |  | 3.494 | [12 empty] | VV | 2 | 2 | True | 0 | ROZPOCET
| VV |  | "1. NP" 0 |  | 0 | [12 empty] | VV | 2 | 2 | True | 0 | ROZPOCET
| VV |  | "2. NP" ((2,1*2,93)-(1,14*2,13)) |  | 3.725 | [12 empty] | VV | 2 | 2 | True | 0 | ROZPOCET
| VV |  | "3. NP" ((2,1*2,91)-(1,14*2,13)) |  | 3.683 | [12 empty] | VV | 2 | 2 | True | 0 | ROZPOCET
| VV |  | "4. NP" ((2,1*2,92)-(1,14*2,13)) |  | 3.704 | [12 empty] | VV | 2 | 2 | True | 0 | ROZPOCET
| VV |  | "5. NP" ((2,1*2,91)-(1,14*2,13)) |  | 3.683 | [12 empty] | VV | 2 | 2 | True | 0 | ROZPOCET
| VV |  | "6. NP" ((2,1*2,92)-(1,14*2,13)) |  | 3.704 | [12 empty] | VV | 2 | 2 | True | 0 | ROZPOCET
| VV |  | "7. NP" ((2,1*2,94)-(1,14*2,13)) |  | 3.746 | [12 empty] | VV | 2 | 2 | True | 0 | ROZPOCET
| VV |  | ***strojovna výtahu | [14 empty] | VV | 2 | 1 | True | 0 | ROZPOCET
| VV |  | "stěny" (3,4+4,2)*2,94 |  | 22.344 | [12 empty] | VV | 2 | 2 | True | 0 | ROZPOCET
| VV |  | ***chodby u výtahu | [14 empty] | VV | 2 | 1 | True | 0 | ROZPOCET
| VV |  | "2. NP-7. NP | [14 empty] | VV | 2 | 1 | True | 0 | ROZPOCET
| VV |  | "stěny" ((3,8+4,5-0,53-0,85*2-0,53)*(2,93-1,6))*6 |  | 44.209 | [12 empty] | VV | 2 | 2 | True | 0 | ROZPOCET
| VV |  | "8. NP | [14 empty] | VV | 2 | 1 | True | 0 | ROZPOCET
| VV |  | "stěny" (8,1-0,8*2-0,85)*(2,93-1,6) |  | 7.515 | [12 empty] | VV | 2 | 2 | True | 0 | ROZPOCET
175 | K | 784221105 | Malby z malířských směsí otěruvzdorných za sucha dvojnásobné, bílé za sucha otěruvzdorné dobře v místnostech výšky přes 5,00 m | m2 | 218.303 |  | 0 |  |  | snížená |  | 0 | 0.000286 | 0.062435 | 0 | 0 | 16 | K | 2 |  |  |  | ROZPOCET | 0 | 0 | 0 | 0 | 0 | 2 | 0 | 16 | 2112636030
| Online PSC |  | https://podminky.urs.cz/item/CS_URS_2023_01/784221105 | [14 empty] | Online PSC | 2
| VV |  | "na k. (-4,100)/(+27,050) | [14 empty] | VV | 2 | 1 | True | 0 | ROZPOCET
| VV |  | "vnitřní stěny výt. šachty" (2,1*2+1,5*2)*(4,12+27,05-2,92)+(5,5*2,9*2) |  | 235.3 | [12 empty] | VV | 2 | 2 | True | 0 | ROZPOCET
| VV |  | "otvory" (1,14*2,13)*-7 |  | -16.997 | [12 empty] | VV | 2 | 2 | True | 0 | ROZPOCET
176 | K | 784221107 | Malby z malířských směsí otěruvzdorných za sucha dvojnásobné, bílé za sucha otěruvzdorné dobře na schodišti o výšce podlaží do 3,80 m | m2 | 222.28 |  | 0 |  |  | snížená |  | 0 | 0.000286 | 0.063572 | 0 | 0 | 16 | K | 2 |  |  |  | ROZPOCET | 0 | 0 | 0 | 0 | 0 | 2 | 0 | 16 | 263888992
| Online PSC |  | https://podminky.urs.cz/item/CS_URS_2023_01/784221107 | [14 empty] | Online PSC | 2
| VV |  | "2 - 6. NP ramena" (4,1*2,57)*7 |  | 73.759 | [12 empty] | VV | 2 | 2 | True | 0 | ROZPOCET
| VV |  | "podesty" (2,57*1,4)*7 |  | 25.186 | [12 empty] | VV | 2 | 2 | True | 0 | ROZPOCET
| VV |  | "stěny" (7,8*2)*7 |  | 109.2 | [12 empty] | VV | 2 | 2 | True | 0 | ROZPOCET
| VV |  | "strop" 5,5*2,57 |  | 14.135 | [12 empty] | VV | 2 | 2 | True | 0 | ROZPOCET
177 | K | 784660111 | Linkrustace s vrchním nátěrem syntetickým v místnostech výšky do 3,80 m | m2 | 25.927 |  | 0 |  |  | snížená |  | 0 | 0.0089267 | 0.23144 | 0 | 0 | 16 | K | 2 |  |  |  | ROZPOCET | 0 | 0 | 0 | 0 | 0 | 2 | 0 | 16 | 404668779
| Online PSC |  | https://podminky.urs.cz/item/CS_URS_2023_01/784660111 | [14 empty] | Online PSC | 2
| VV |  | "1. PP" 2,1*2,92-(1,14*2,13) |  | 3.704 | [12 empty] | VV | 2 | 2 | True | 0 | ROZPOCET
| VV |  | "2-7. NP" ((2,1*2,92)-(1,14*2,13))*6 |  | 22.223 | [12 empty] | VV | 2 | 2 | True | 0 | ROZPOCET
178 | K | 784660111R1 | Oprava linkrustace s základním nátěrem syntetickým v místnosti výšky do 3,80 m | m2 | 22.008 |  | 0 |  |  | snížená |  | 0 | 0.0089267 | 0.19646 | 0 | 0 | 16 | K | 2 |  |  |  | ROZPOCET | 0 | 0 | 0 | 0 | 0 | 2 | 0 | 16 | -1408249425
| P |  | Poznámka k položce: V cenách linkrustace jsou započteny náklady na penetrační nátěr, modelovací hmotu ze sádrové stěrky příslušné tloušťky, provedení reliéfu, penetrační nátěr a dvojnásobný krycí nátěr. | [14 empty] | P | 2
| VV |  | ***oprava cca 30%_stěny | [14 empty] | VV | 2 | 1 | True | 0 | ROZPOCET
| VV |  | "chodby 2-7. NP" ((3,8+4,45)-(0,85*2))*1,6*6*0,3 |  | 18.864 | [12 empty] | VV | 2 | 2 | True | 0 | ROZPOCET
| VV |  | "schodiště 2-7. NP" (8,5)*2*6* | [14 empty] | VV | 2 | 1 | True | 0 | ROZPOCET
| VV |  | "chodba 8. NP" ((8,1)-(0,8+0,75))*1,6*0,3 |  | 3.144 | [12 empty] | VV | 2 | 2 | True | 0 | ROZPOCET
179 | K | 784660117R1 | Oprava linkrustace s základníím nátěrem syntetickým na schodišti výšky do 3,80 m | m2 | 30.6 |  | 0 |  |  | snížená |  | 0 | 0.0089267 | 0.27316 | 0 | 0 | 16 | K | 2 |  |  |  | ROZPOCET | 0 | 0 | 0 | 0 | 0 | 2 | 0 | 16 | 1990637857
| P |  | Poznámka k položce: V cenách linkrustace jsou započteny náklady na penetrační nátěr, modelovací hmotu ze sádrové stěrky příslušné tloušťky, provedení reliéfu, penetrační nátěr a dvojnásobný krycí nátěr. | [14 empty] | P | 2
| VV |  | ***oprava linkrusty cca 30% schody | [14 empty] | VV | 2 | 1 | True | 0 | ROZPOCET
| VV |  | "schodiště 2-7. NP" (8,5)*2*6*0,3 |  | 30.6 | [12 empty] | VV | 2 | 2 | True | 0 | ROZPOCET
180 | K | 784660141 | Linkrustace obnovovací nátěr linkrusty, jednonásobný syntetický v místnostech výšky do 3,80 m | m2 | 73.36 |  | 0 |  |  | snížená |  | 0 | 0.00026473 | 0.019421 | 0 | 0 | 16 | K | 2 |  |  |  | ROZPOCET | 0 | 0 | 0 | 0 | 0 | 2 | 0 | 16 | 460755253
| Online PSC |  | https://podminky.urs.cz/item/CS_URS_2023_01/784660141 | [14 empty] | Online PSC | 2
| VV |  | ***oprava _stěny | [14 empty] | VV | 2 | 1 | True | 0 | ROZPOCET
| VV |  | "chodby 2-7. NP" ((3,8+4,45)-(0,85*2))*1,6*6 |  | 62.88 | [12 empty] | VV | 2 | 2 | True | 0 | ROZPOCET
| VV |  | "chodba 8. NP" ((8,1)-(0,8+0,75))*1,6 |  | 10.48 | [12 empty] | VV | 2 | 2 | True | 0 | ROZPOCET
181 | K | 784660147 | Linkrustace obnovovací nátěr linkrusty, jednonásobný syntetický na schodišti o výšce podlaží do 3,80 m | m2 | 102 |  | 0 |  |  | snížená |  | 0 | 0.00026473 | 0.027002 | 0 | 0 | 4 | K | 2 |  |  |  | ROZPOCET | 0 | 0 | 0 | 0 | 0 | 2 | 0 | 4 | 521838955
| Online PSC |  | https://podminky.urs.cz/item/CS_URS_2023_01/784660147 | [14 empty] | Online PSC | 2
| VV |  | ***oprava linkrusty schody | [14 empty] | VV | 2 | 1 | True | 0 | ROZPOCET
| VV |  | "schodiště 2-7. NP" (8,5)*2*6 |  | 102 | [12 empty] | VV | 2 | 2 | True | 0 | ROZPOCET
| D | 787 | Dokončovací práce - zasklívání |  |  |  | 0 |  |  |  |  | 0 |  | 0.037178 |  | 0 | 2 | D | 1 |  |  |  | ROZPOCET | [6 empty] | 0
182 | K | 787792522R | Zasklívání stěn do profilového těsnění sklem bezpečnostním tl do 8 mm | m2 | 1.968 |  | 0 |  |  | snížená |  | 0 | 0.012473 | 0.024546 | 0 | 0 | 16 | K | 2 |  |  |  | ROZPOCET | 0 | 0 | 0 | 0 | 0 | 2 | 0 | 16 | 902421398
| P |  | Poznámka k položce: VÝMĚNA BOČNÍHO ZAHNUTÉHO PROSKLENÍ, NEPŮVODNÍ SATINOVANÉ SKLO VADNÝCH ROZMĚRŮ NÁHRADA ZA NOVÉ (ROZMĚR CCA 2660x740mm, LOKÁLNÍ RÁDIUS CCA 180mm), KALENÉ VRSTVENÉ (ESG/VZS), SATINOVANÉ SHODNĚ SE ZACHOVANÝM PŮVODNÍM OKOLNÍM ZASKLENÍM ,TVAROVĚ RESPEKTUJÍCÍ ROZMĚRY STÁVAJÍCÍ NOSNÉ OCELOVÉ KONSTRUKCE. PŘED VÝROBOU NUTNÉ ZAMĚŘENÍ RESP. VÝROBA ATYPICKÉ FORMY., ÚPRAVA KOTVENÍ DOPLNĚNÍ PÁSKŮ Z VNITŘNÍ STRANY. | [14 empty] | P | 2
| VV |  | "1. NP_stěna výtahu" 2,66*0,74 |  | 1.968 | [12 empty] | VV | 2 | 2 | True | 0 | ROZPOCET
183 | K | 787911111 | Zasklívání – ostatní práce montáž fólie na sklo bezpečnostní | m2 | 20.44 |  | 0 |  |  | snížená |  | 0 | 0 | 0 | 0 | 0 | 16 | K | 2 |  |  |  | ROZPOCET | 0 | 0 | 0 | 0 | 0 | 2 | 0 | 16 | -1905295746
| Online PSC |  | https://podminky.urs.cz/item/CS_URS_2023_01/787911111 | [14 empty] | Online PSC | 2
| VV |  | "výtahové šachty" (7,0)*2,92 |  | 20.44 | [12 empty] | VV | 2 | 2 | True | 0 | ROZPOCET
184 | M | 63479019 | fólie na sklo ochranné a bezpečnostní čirá 82% | m2 | 21.053 |  | 0 |  |  | snížená |  | 0 | 0.0006 | 0.012632 | 0 | 0 | 32 | M | 2 |  |  |  | ROZPOCET | 0 | 0 | 0 | 0 | 0 | 2 | 0 | 16 | -1848299683
| VV |  | 20,44*1,03 'Přepočtené koeficientem množství |  | 21.053 | [12 empty] | VV | 2 | 2 | False | 1 | ROZPOCET
185 | K | 998787103 | Přesun hmot pro zasklívání stanovený z hmotnosti přesunovaného materiálu vodorovná dopravní vzdálenost do 50 m v objektech výšky přes 12 do 24 m | t | 0.037 |  | 0 |  |  | snížená |  | 0 | 0 | 0 | 0 | 0 | 16 | K | 2 |  |  |  | ROZPOCET | 0 | 0 | 0 | 0 | 0 | 2 | 0 | 16 | 1810778372
| Online PSC |  | https://podminky.urs.cz/item/CS_URS_2023_01/998787103 | [14 empty] | Online PSC | 2
186 | K | 998787181 | Přesun hmot pro zasklívání stanovený z hmotnosti přesunovaného materiálu Příplatek k cenám za přesun prováděný bez použití mechanizace pro jakoukoliv výšku objektu | t | 0.037 |  | 0 |  |  | snížená |  | 0 | 0 | 0 | 0 | 0 | 16 | K | 2 |  |  |  | ROZPOCET | 0 | 0 | 0 | 0 | 0 | 2 | 0 | 16 | -1521291082
| Online PSC |  | https://podminky.urs.cz/item/CS_URS_2023_01/998787181 | [14 empty] | Online PSC | 2
| D | 789 | Povrchové úpravy ocelových konstrukcí a technologických zařízení |  |  |  | 0 |  |  |  |  | 0 |  | 0.0010441 |  | 0 | 2 | D | 1 |  |  |  | ROZPOCET | [6 empty] | 0
187 | K | 789421231 | Provedení žárového stříkání ocelových konstrukcí zinkem, tloušťky 100 μm, třídy I (1,850 kg Zn/m2) | m2 | 0.336 |  | 0 |  |  | snížená |  | 0 | 0.0012562 | 0.00042207 | 0 | 0 | 16 | K | 2 |  |  |  | ROZPOCET | 0 | 0 | 0 | 0 | 0 | 2 | 0 | 16 | -566875434
| Online PSC |  | https://podminky.urs.cz/item/CS_URS_2023_01/789421231 | [14 empty] | Online PSC | 2
| VV |  | "rám pororoštu_L35/35/4" (1,0*2+0,2*2)*0,14 |  | 0.336 | [12 empty] | VV | 2 | 2 | True | 0 | ROZPOCET
188 | M | 15625101 | drát metalizační Zn D 3mm | kg | 0.622 |  | 0 |  |  | snížená |  | 0 | 0.001 | 0.000622 | 0 | 0 | 32 | M | 2 |  |  |  | ROZPOCET | 0 | 0 | 0 | 0 | 0 | 2 | 0 | 16 | -572083686
| VV |  | 0,336*1,85 'Přepočtené koeficientem množství |  | 0.622 | [12 empty] | VV | 2 | 2 | False | 1 | ROZPOCET
| D | M | Práce a dodávky M |  |  |  | 0 |  |  |  |  | 0 |  | 0 |  | 0 | 3 | D | 0 |  |  |  | ROZPOCET | [6 empty] | 0
| D | 33-M | Montáže dopr.zaříz.,sklad. zař. a váh |  |  |  | 0 |  |  |  |  | 0 |  | 0 |  | 0 | 3 | D | 1 |  |  |  | ROZPOCET | [6 empty] | 0
189 | K | Pol15 | Vybourání výtahové technologie | kpl | 1 |  | 0 |  |  | snížená |  | 0 | 0 | 0 | 0 | 0 | 64 | K | 2 |  |  |  | ROZPOCET | 0 | 0 | 0 | 0 | 0 | 2 | 0 | 64 | -622988438
| P |  | Poznámka k položce: vč. odvezení a likvidace stávající technologie výtahu na řízenou skládku. | [14 empty] | P | 2
190 | M | Pol49 | Kompletní dodávka výtahu vč.vybavení strojovny | kpl | 1 |  | 0 |  |  | snížená |  | 0 | 0 | 0 | 0 | 0 | 256 | M | 2 |  |  |  | ROZPOCET | 0 | 0 | 0 | 0 | 0 | 2 | 0 | 64 | -124396207
191 | K | Pol50 | Montáž výtahu a uvedení do provozu | kpl | 1 |  | 0 |  |  | snížená |  | 0 | 0 | 0 | 0 | 0 | 64 | K | 2 |  |  |  | ROZPOCET | 0 | 0 | 0 | 0 | 0 | 2 | 0 | 64 | 1667443544
192 | K | Pol51 | Příplatek za servis a revize během záruční doby na technologii výtahu trvající dle SoD 3 roky | soub. | 1 |  | 0 |  |  | snížená |  | 0 | 0 | 0 | 0 | 0 | 64 | K | 2 |  |  |  | ROZPOCET | 0 | 0 | 0 | 0 | 0 | 2 | 0 | 64 | -1771319359

## S4-731-1 - Vytápění
{5e17ea24-0dea-4f06-a69b-c6e8084df14e}
1
| KRYCÍ LIST SOUPISU PRACÍ | [7 empty] | v --- níže se nacházejí doplnkové a pomocné údaje k sestavám --- v | [8 empty] | False
Stavba:
Rekonstrukce výtahových kabin v bytovém domě
Objekt:
424.4A2 - S.4 – Oprava výtahu sekce 3
Soupis:
S4-731-1 - Vytápění
| KSO: |  | 803 52 23 |  |  | CC-CZ:
| Místo: |  | náměstí Svobody 728/1 |  |  | Datum: | 2023-04-24
| Zadavatel: |  |  |  |  | IČ: | IČ: 271 14 112
|  | SNEO a.s. |  |  |  | DIČ:
| Uchazeč: |  |  |  |  | IČ: | Vyplň údaj
|  | Vyplň údaj |  |  |  | DIČ: | Vyplň údaj
| Projektant: |  |  |  |  | IČ: | IČ: 717 24 257
|  | Ing. Filip Nehonský |  |  |  | DIČ:
| Zpracovatel: |  |  |  |  | IČ:
|  | Pavel Novotný |  |  |  | DIČ:
Poznámka:
| Cena bez DPH | [5 empty] | 0
|  |  | Základ daně |  |  | Sazba daně | Výše daně
| DPH | základní | 0 |  |  | 21% | 0
|  | snížená | 0 |  |  | 15% | 0
|  | zákl. přenesená | 0 |  |  | 21% | 0
|  | sníž. přenesená | 0 |  |  | 15% | 0
|  | nulová | 0 |  |  | 0% | 0
| Cena s DPH |  |  | v | CZK |  | 0
REKAPITULACE ČLENĚNÍ SOUPISU PRACÍ
Stavba:
Rekonstrukce výtahových kabin v bytovém domě
Objekt:
424.4A2 - S.4 – Oprava výtahu sekce 3
Soupis:
S4-731-1 - Vytápění
Místo: |  |  | náměstí Svobody 728/1 |  |  | Datum: | 2023-04-24
Zadavatel: |  |  | SNEO a.s. |  |  | Projektant: | Ing. Filip Nehonský
Uchazeč: |  |  | Vyplň údaj |  |  | Zpracovatel: | Pavel Novotný
Kód dílu - Popis | [6 empty] | Cena celkem [CZK]
Náklady stavby celkem | [6 empty] | 0 | [11 empty] | -1
| HSV - Práce a dodávky HSV | [5 empty] | 0
| 9 - Ostatní konstrukce a práce, bourání | [5 empty] | 0
| 997 - Přesun sutě | [5 empty] | 0
| 998 - Přesun hmot | [5 empty] | 0
| PSV - Práce a dodávky PSV | [5 empty] | 0
| 727 - Zdravotechnika - požární ochrana | [5 empty] | 0
| 732 - Ústřední vytápění - strojovny | [5 empty] | 0
| 733 - Ústřední vytápění - rozvodné potrubí | [5 empty] | 0
| 734 - Ústřední vytápění - armatury | [5 empty] | 0
SOUPIS PRACÍ
Stavba:
Rekonstrukce výtahových kabin v bytovém domě
Objekt:
424.4A2 - S.4 – Oprava výtahu sekce 3
Soupis:
S4-731-1 - Vytápění
Místo: |  |  | náměstí Svobody 728/1 |  |  | Datum: | 2023-04-24
Zadavatel: |  |  | SNEO a.s. |  |  | Projektant: | Ing. Filip Nehonský
Uchazeč: |  |  | Vyplň údaj |  |  | Zpracovatel: | Pavel Novotný
PČ | Typ | Kód | Popis | MJ | Množství | J.cena [CZK] | Cena celkem [CZK] | Cenová soustava |  | DPH | J. Nh [h] | Nh celkem [h] | J. hmotnost [t] | Hmotnost celkem [t] | J. suť [t] | Suť Celkem [t]
Náklady soupisu celkem | [6 empty] | 0 |  |  |  |  | 0 |  | 0.90444 |  | 1.8092 |  | D | -1 | [10 empty] | 0
| D | HSV | Práce a dodávky HSV |  |  |  | 0 |  |  |  |  | 0 |  | 0.0055127 |  | 1.43 | 1 | D | 0 |  |  |  | ROZPOCET | [6 empty] | 0
| D | 9 | Ostatní konstrukce a práce, bourání |  |  |  | 0 |  |  |  |  | 0 |  | 0.0055127 |  | 1.43 | 1 | D | 1 |  |  |  | ROZPOCET | [6 empty] | 0
1 | K | 953961115 | Kotvy chemické s vyvrtáním otvoru do betonu, železobetonu nebo tvrdého kamene tmel, velikost M 20, hloubka 170 mm | kus | 6 |  | 0 |  |  | snížená |  | 0 | 6.8787e-05 | 0.00041272 | 0 | 0 | 4 | K | 2 |  |  |  | ROZPOCET | 0 | 0 | 0 | 0 | 0 | 2 | 0 | 4 | -1882807383
| Online PSC |  | https://podminky.urs.cz/item/CS_URS_2023_01/953961115 | [14 empty] | Online PSC | 2
2 | M | 311382955 | Kotva s vnit. závitem HKD M20x80 | kus | 6 |  | 0 |  |  | snížená |  | 0 | 0.00018 | 0.00108 | 0 | 0 | 8 | M | 2 |  |  |  | ROZPOCET | 0 | 0 | 0 | 0 | 0 | 2 | 0 | 4 | 1053124578
3 | M | 3112227697 | Objímka potrubí MFP-PC 53-56 M20 | kus | 2 |  | 0 |  |  | snížená |  | 0 | 0.00037 | 0.00074 | 0 | 0 | 8 | M | 2 |  |  |  | ROZPOCET | 0 | 0 | 0 | 0 | 0 | 2 | 0 | 4 | 818405594
4 | M | 3112227699 | Objímka potrubí MFP-PC 62-66 M20 | kus | 4 |  | 0 |  |  | snížená |  | 0 | 0.00082 | 0.00328 | 0 | 0 | 8 | M | 2 |  |  |  | ROZPOCET | 0 | 0 | 0 | 0 | 0 | 2 | 0 | 4 | 1545923914
5 | K | 971033341 | Vybourání otvorů ve zdivu základovém nebo nadzákladovém z cihel, tvárnic, příčkovek z cihel pálených na maltu vápennou nebo vápenocementovou plochy do 0,09 m2, tl. do 300 mm | kus | 17 |  | 0 |  |  | snížená |  | 0 | 0 | 0 | 0.054 | 0.918 | 4 | K | 2 |  |  |  | ROZPOCET | 0 | 0 | 0 | 0 | 0 | 2 | 0 | 4 | -90105489
| Online PSC |  | https://podminky.urs.cz/item/CS_URS_2023_01/971033341 | [14 empty] | Online PSC | 2
6 | K | 972054241 | Vybourání otvorů ve stropech nebo klenbách železobetonových bez odstranění podlahy a násypu, plochy do 0,09 m2, tl. do 150 mm | kus | 16 |  | 0 |  |  | snížená |  | 0 | 0 | 0 | 0.032 | 0.512 | 4 | K | 2 |  |  |  | ROZPOCET | 0 | 0 | 0 | 0 | 0 | 2 | 0 | 4 | 1556143272
| Online PSC |  | https://podminky.urs.cz/item/CS_URS_2023_01/972054241 | [14 empty] | Online PSC | 2
| D | 997 | Přesun sutě |  |  |  | 0 |  |  |  |  | 0 |  | 0 |  | 0 | 1 | D | 1 |  |  |  | ROZPOCET | [6 empty] | 0
7 | K | 997013217 | Vnitrostaveništní doprava suti a vybouraných hmot vodorovně do 50 m svisle ručně pro budovy a haly výšky přes 21 do 24 m | t | 1.809 |  | 0 |  |  | snížená |  | 0 | 0 | 0 | 0 | 0 | 4 | K | 2 |  |  |  | ROZPOCET | 0 | 0 | 0 | 0 | 0 | 2 | 0 | 4 | -934555751
| Online PSC |  | https://podminky.urs.cz/item/CS_URS_2023_01/997013217 | [14 empty] | Online PSC | 2
8 | K | 997013501 | Odvoz suti a vybouraných hmot na skládku nebo meziskládku se složením, na vzdálenost do 1 km | t | 1.809 |  | 0 |  |  | snížená |  | 0 | 0 | 0 | 0 | 0 | 4 | K | 2 |  |  |  | ROZPOCET | 0 | 0 | 0 | 0 | 0 | 2 | 0 | 4 | 1864462949
| Online PSC |  | https://podminky.urs.cz/item/CS_URS_2023_01/997013501 | [14 empty] | Online PSC | 2
9 | K | 997013509 | Odvoz suti a vybouraných hmot na skládku nebo meziskládku se složením, na vzdálenost Příplatek k ceně za každý další i započatý 1 km přes 1 km | t | 34.371 |  | 0 |  |  | snížená |  | 0 | 0 | 0 | 0 | 0 | 4 | K | 2 |  |  |  | ROZPOCET | 0 | 0 | 0 | 0 | 0 | 2 | 0 | 4 | -1953607438
| Online PSC |  | https://podminky.urs.cz/item/CS_URS_2023_01/997013509 | [14 empty] | Online PSC | 2
| VV |  | 1,809*19 'Přepočtené koeficientem množství |  | 34.371 | [12 empty] | VV | 2 | 2 | False | 1 | ROZPOCET
10 | K | 997013631 | Poplatek za uložení stavebního odpadu na skládce (skládkovné) směsného stavebního a demoličního zatříděného do Katalogu odpadů pod kódem 17 09 04 | t | 1.43 |  | 0 |  |  | snížená |  | 0 | 0 | 0 | 0 | 0 | 4 | K | 2 |  |  |  | ROZPOCET | 0 | 0 | 0 | 0 | 0 | 2 | 0 | 4 | 1773834999
| Online PSC |  | https://podminky.urs.cz/item/CS_URS_2023_01/997013631 | [14 empty] | Online PSC | 2
| VV |  | 1,809-0,379 |  | 1.43 | [12 empty] | VV | 2 | 2 | True | 0 | ROZPOCET
11 | K | 997013869 | Poplatek za uložení stavebního odpadu na recyklační skládce směsné kovy zatříděného do Katalogu odpadů pod kódem 17 04 07 | t | 0.379 |  | 0 |  |  | snížená |  | 0 | 0 | 0 | 0 | 0 | 4 | K | 2 |  |  |  | ROZPOCET | 0 | 0 | 0 | 0 | 0 | 2 | 0 | 4 | 1848711431
| D | 998 | Přesun hmot |  |  |  | 0 |  |  |  |  | 0 |  | 0 |  | 0 | 1 | D | 1 |  |  |  | ROZPOCET | [6 empty] | 0
12 | K | 998018003 | Přesun hmot pro budovy občanské výstavby, bydlení, výrobu a služby ruční - bez užití mechanizace vodorovná dopravní vzdálenost do 100 m pro budovy s jakoukoliv nosnou konstrukcí výšky přes 12 do 24 m | t | 0.007 |  | 0 |  |  | snížená |  | 0 | 0 | 0 | 0 | 0 | 4 | K | 2 |  |  |  | ROZPOCET | 0 | 0 | 0 | 0 | 0 | 2 | 0 | 4 | -869304528
| Online PSC |  | https://podminky.urs.cz/item/CS_URS_2023_01/998018003 | [14 empty] | Online PSC | 2
| D | PSV | Práce a dodávky PSV |  |  |  | 0 |  |  |  |  | 0 |  | 0.89893 |  | 0.3792 | 2 | D | 0 |  |  |  | ROZPOCET | [6 empty] | 0
| D | 727 | Zdravotechnika - požární ochrana |  |  |  | 0 |  |  |  |  | 0 |  | 0.010287 |  | 0 | 2 | D | 1 |  |  |  | ROZPOCET | [6 empty] | 0
13 | K | 727112052 | Protipožární trubní ucpávky ocelového potrubí s hořlavou izolací prostup stropem tloušťky 150 mm požární odolnost EI 90-120 DN 32 | kus | 2 |  | 0 |  |  | snížená |  | 0 | 0.00039168 | 0.00078336 | 0 | 0 | 16 | K | 2 |  |  |  | ROZPOCET | 0 | 0 | 0 | 0 | 0 | 2 | 0 | 16 | 814744448
| Online PSC |  | https://podminky.urs.cz/item/CS_URS_2023_01/727112052 | [14 empty] | Online PSC | 2
14 | K | 727112053 | Protipožární trubní ucpávky ocelového potrubí s hořlavou izolací prostup stropem tloušťky 150 mm požární odolnost EI 90-120 DN 50 | kus | 12 |  | 0 |  |  | snížená |  | 0 | 0.0004624 | 0.0055488 | 0 | 0 | 16 | K | 2 |  |  |  | ROZPOCET | 0 | 0 | 0 | 0 | 0 | 2 | 0 | 16 | 435495853
| Online PSC |  | https://podminky.urs.cz/item/CS_URS_2023_01/727112053 | [14 empty] | Online PSC | 2
15 | K | 727112055 | Protipožární trubní ucpávky ocelového potrubí s hořlavou izolací prostup stropem tloušťky 150 mm požární odolnost EI 90-120 DN 80 | kus | 6 |  | 0 |  |  | snížená |  | 0 | 0.0006592 | 0.0039552 | 0 | 0 | 16 | K | 2 |  |  |  | ROZPOCET | 0 | 0 | 0 | 0 | 0 | 2 | 0 | 16 | -1186942726
| Online PSC |  | https://podminky.urs.cz/item/CS_URS_2023_01/727112055 | [14 empty] | Online PSC | 2
| D | 732 | Ústřední vytápění - strojovny |  |  |  | 0 |  |  |  |  | 0 |  | 0.29746 |  | 0 | 2 | D | 1 |  |  |  | ROZPOCET | [6 empty] | 0
16 | K | 73248123R | Montáž měřiče bytové stanice ÚT | soubor | 13 |  | 0 |  |  | snížená |  | 0 | 0.022882 | 0.29746 | 0 | 0 | 16 | K | 2 |  |  |  | ROZPOCET | 0 | 0 | 0 | 0 | 0 | 2 | 0 | 16 | -619788803
| P |  | Poznámka k položce: Demontáž a zpětná montáž bytové stanice UT včetně měřiče spotřeby. | [14 empty] | P | 2
| VV |  | "demontáž a zpětná montáž" 13 |  | 13 | [12 empty] | VV | 2 | 2 | True | 0 | ROZPOCET
| D | 733 | Ústřední vytápění - rozvodné potrubí |  |  |  | 0 |  |  |  |  | 0 |  | 0.52759 |  | 0.3242 | 2 | D | 1 |  |  |  | ROZPOCET | [6 empty] | 0
17 | K | 733150365R | Potrubí z ocelových trubek hladkých černých spojovaných chráničky Ø 38/2,6 | m | 0.4 |  | 0 |  |  | snížená |  | 0 | 0.0025635 | 0.0010254 | 0 | 0 | 4 | K | 2 |  |  |  | ROZPOCET | 0 | 0 | 0 | 0 | 0 | 2 | 0 | 4 | 1031307189
| Online PSC |  | https://podminky.urs.cz/item/CS_URS_2023_01/733150365R | [14 empty] | Online PSC | 2
| VV |  | 0,2*2 |  | 0.4 | [12 empty] | VV | 2 | 2 | True | 0 | ROZPOCET
18 | K | 733150366R | Potrubí z ocelových trubek hladkých černých spojovaných chráničky Ø 44,5/3,2 | m | 0.8 |  | 0 |  |  | snížená |  | 0 | 0.0037758 | 0.0030206 | 0 | 0 | 16 | K | 2 |  |  |  | ROZPOCET | 0 | 0 | 0 | 0 | 0 | 2 | 0 | 16 | 153741968
| Online PSC |  | https://podminky.urs.cz/item/CS_URS_2023_01/733150366R | [14 empty] | Online PSC | 2
| VV |  | 0,2*4 |  | 0.8 | [12 empty] | VV | 2 | 2 | True | 0 | ROZPOCET
19 | K | 733150367R | Potrubí z ocelových trubek hladkých černých spojovaných chráničky Ø 57/3,2 | m | 1.2 |  | 0 |  |  | snížená |  | 0 | 0.0046804 | 0.0056165 | 0 | 0 | 16 | K | 2 |  |  |  | ROZPOCET | 0 | 0 | 0 | 0 | 0 | 2 | 0 | 16 | -1638519297
| Online PSC |  | https://podminky.urs.cz/item/CS_URS_2023_01/733150367R | [14 empty] | Online PSC | 2
| VV |  | 0,2*6 |  | 1.2 | [12 empty] | VV | 2 | 2 | True | 0 | ROZPOCET
20 | K | 733150369R | Potrubí z ocelových trubek hladkých černých spojovaných chráničky Ø 89/3,6 | m | 1.66 |  | 0 |  |  | snížená |  | 0 | 0.0086057 | 0.014285 | 0 | 0 | 16 | K | 2 |  |  |  | ROZPOCET | 0 | 0 | 0 | 0 | 0 | 2 | 0 | 16 | -20910431
| Online PSC |  | https://podminky.urs.cz/item/CS_URS_2023_01/733150369R | [14 empty] | Online PSC | 2
| VV |  | 0,2*4 |  | 0.8 | [12 empty] | VV | 2 | 2 | True | 0 | ROZPOCET
| VV |  | 0,43*2 |  | 0.86 | [12 empty] | VV | 2 | 2 | True | 0 | ROZPOCET
21 | K | 733223303 | Potrubí z trubek měděných tvrdých spojovaných lisováním PN 16, T= +110°C Ø 22/1 | m | 10 |  | 0 |  |  | snížená |  | 0 | 0.00070597 | 0.0070597 | 0 | 0 | 16 | K | 2 |  |  |  | ROZPOCET | 0 | 0 | 0 | 0 | 0 | 2 | 0 | 16 | -1725582427
| Online PSC |  | https://podminky.urs.cz/item/CS_URS_2023_01/733223303 | [14 empty] | Online PSC | 2
22 | K | 733223304 | Potrubí z trubek měděných tvrdých spojovaných lisováním PN 16, T= +110°C Ø 28/1,5 | m | 120 |  | 0 |  |  | snížená |  | 0 | 0.0012511 | 0.15014 | 0 | 0 | 16 | K | 2 |  |  |  | ROZPOCET | 0 | 0 | 0 | 0 | 0 | 2 | 0 | 16 | 1185131622
| Online PSC |  | https://podminky.urs.cz/item/CS_URS_2023_01/733223304 | [14 empty] | Online PSC | 2
23 | K | 733223305 | Potrubí z trubek měděných tvrdých spojovaných lisováním PN 16, T= +110°C Ø 35/1,5 | m | 10 |  | 0 |  |  | snížená |  | 0 | 0.0016152 | 0.016152 | 0 | 0 | 16 | K | 2 |  |  |  | ROZPOCET | 0 | 0 | 0 | 0 | 0 | 2 | 0 | 16 | 1836716799
| Online PSC |  | https://podminky.urs.cz/item/CS_URS_2023_01/733223305 | [14 empty] | Online PSC | 2
24 | K | 733223306 | Potrubí z trubek měděných tvrdých spojovaných lisováním PN 16, T= +110°C Ø 42/1,5 | m | 20 |  | 0 |  |  | snížená |  | 0 | 0.0019663 | 0.039326 | 0 | 0 | 16 | K | 2 |  |  |  | ROZPOCET | 0 | 0 | 0 | 0 | 0 | 2 | 0 | 16 | -140595648
| Online PSC |  | https://podminky.urs.cz/item/CS_URS_2023_01/733223306 | [14 empty] | Online PSC | 2
25 | K | 733223307 | Potrubí z trubek měděných tvrdých spojovaných lisováním PN 16, T= +110°C Ø 54/2 | m | 20 |  | 0 |  |  | snížená |  | 0 | 0.0034466 | 0.068933 | 0 | 0 | 16 | K | 2 |  |  |  | ROZPOCET | 0 | 0 | 0 | 0 | 0 | 2 | 0 | 16 | 990496095
| Online PSC |  | https://podminky.urs.cz/item/CS_URS_2023_01/733223307 | [14 empty] | Online PSC | 2
26 | K | 733223309 | Potrubí z trubek měděných tvrdých spojovaných lisováním PN 16, T= +110°C Ø 64/2 | m | 40 |  | 0 |  |  | snížená |  | 0 | 0.0040439 | 0.16176 | 0 | 0 | 16 | K | 2 |  |  |  | ROZPOCET | 0 | 0 | 0 | 0 | 0 | 2 | 0 | 16 | -775472127
| Online PSC |  | https://podminky.urs.cz/item/CS_URS_2023_01/733223309 | [14 empty] | Online PSC | 2
27 | K | 733290801 | Demontáž potrubí z trubek měděných Ø do 35/1,5 | m | 140 |  | 0 |  |  | snížená |  | 0 | 2.6e-05 | 0.00364 | 0.00106 | 0.1484 | 16 | K | 2 |  |  |  | ROZPOCET | 0 | 0 | 0 | 0 | 0 | 2 | 0 | 16 | 2086029095
| Online PSC |  | https://podminky.urs.cz/item/CS_URS_2023_01/733290801 | [14 empty] | Online PSC | 2
28 | K | 733290802 | Demontáž potrubí z trubek měděných Ø přes 35/1,5 do 64/2,0 | m | 60 |  | 0 |  |  | snížená |  | 0 | 3.6e-05 | 0.00216 | 0.00293 | 0.1758 | 16 | K | 2 |  |  |  | ROZPOCET | 0 | 0 | 0 | 0 | 0 | 2 | 0 | 16 | -1446568307
| Online PSC |  | https://podminky.urs.cz/item/CS_URS_2023_01/733290802 | [14 empty] | Online PSC | 2
29 | K | 733291101 | Zkoušky těsnosti potrubí z trubek měděných Ø do 35/1,5 | m | 140 |  | 0 |  |  | snížená |  | 0 | 0 | 0 | 0 | 0 | 16 | K | 2 |  |  |  | ROZPOCET | 0 | 0 | 0 | 0 | 0 | 2 | 0 | 16 | -1614584454
| Online PSC |  | https://podminky.urs.cz/item/CS_URS_2023_01/733291101 | [14 empty] | Online PSC | 2
30 | K | 733291102 | Zkoušky těsnosti potrubí z trubek měděných Ø přes 35/1,5 do 64/2,0 | m | 80 |  | 0 |  |  | snížená |  | 0 | 0 | 0 | 0 | 0 | 16 | K | 2 |  |  |  | ROZPOCET | 0 | 0 | 0 | 0 | 0 | 2 | 0 | 16 | -1118469035
| Online PSC |  | https://podminky.urs.cz/item/CS_URS_2023_01/733291102 | [14 empty] | Online PSC | 2
31 | K | 733811251 | Ochrana potrubí termoizolačními trubicemi z pěnového polyetylenu PE přilepenými v příčných a podélných spojích, tloušťky izolace přes 20 do 25 mm, vnitřního průměru izolace DN do 22 mm | m | 10 |  | 0 |  |  | snížená |  | 0 | 0.00019656 | 0.0019656 | 0 | 0 | 16 | K | 2 |  |  |  | ROZPOCET | 0 | 0 | 0 | 0 | 0 | 2 | 0 | 16 | 1107984733
| Online PSC |  | https://podminky.urs.cz/item/CS_URS_2023_01/733811251 | [14 empty] | Online PSC | 2
32 | K | 733811252 | Ochrana potrubí termoizolačními trubicemi z pěnového polyetylenu PE přilepenými v příčných a podélných spojích, tloušťky izolace přes 20 do 25 mm, vnitřního průměru izolace DN přes 22 do 45 mm | m | 150 |  | 0 |  |  | snížená |  | 0 | 0.00024078 | 0.036117 | 0 | 0 | 16 | K | 2 |  |  |  | ROZPOCET | 0 | 0 | 0 | 0 | 0 | 2 | 0 | 16 | -532620188
| Online PSC |  | https://podminky.urs.cz/item/CS_URS_2023_01/733811252 | [14 empty] | Online PSC | 2
33 | K | 733811253 | Ochrana potrubí termoizolačními trubicemi z pěnového polyetylenu PE přilepenými v příčných a podélných spojích, tloušťky izolace přes 20 do 25 mm, vnitřního průměru izolace DN přes 45 do 63 mm | m | 60 |  | 0 |  |  | snížená |  | 0 | 0.00027328 | 0.016397 | 0 | 0 | 16 | K | 2 |  |  |  | ROZPOCET | 0 | 0 | 0 | 0 | 0 | 2 | 0 | 16 | -821830608
| Online PSC |  | https://podminky.urs.cz/item/CS_URS_2023_01/733811253 | [14 empty] | Online PSC | 2
34 | K | 998733103 | Přesun hmot pro rozvody potrubí stanovený z hmotnosti přesunovaného materiálu vodorovná dopravní vzdálenost do 50 m v objektech výšky přes 12 do 24 m | t | 0.527 |  | 0 |  |  | snížená |  | 0 | 0 | 0 | 0 | 0 | 16 | K | 2 |  |  |  | ROZPOCET | 0 | 0 | 0 | 0 | 0 | 2 | 0 | 16 | -1814304901
| Online PSC |  | https://podminky.urs.cz/item/CS_URS_2023_01/998733103 | [14 empty] | Online PSC | 2
| D | 734 | Ústřední vytápění - armatury |  |  |  | 0 |  |  |  |  | 0 |  | 0.063591 |  | 0.055 | 2 | D | 1 |  |  |  | ROZPOCET | [6 empty] | 0
35 | K | 734200822 | Demontáž armatur závitových se dvěma závity přes 1/2 do G 1 | kus | 44 |  | 0 |  |  | snížená |  | 0 | 0.0001264 | 0.0055616 | 0.0011 | 0.0484 | 16 | K | 2 |  |  |  | ROZPOCET | 0 | 0 | 0 | 0 | 0 | 2 | 0 | 16 | -1265205410
| Online PSC |  | https://podminky.urs.cz/item/CS_URS_2023_01/734200822 | [14 empty] | Online PSC | 2
36 | K | 734200823 | Demontáž armatur závitových se dvěma závity přes 1 do G 6/4 | kus | 3 |  | 0 |  |  | snížená |  | 0 | 0.000171 | 0.000513 | 0.0022 | 0.0066 | 16 | K | 2 |  |  |  | ROZPOCET | 0 | 0 | 0 | 0 | 0 | 2 | 0 | 16 | -2019559156
| Online PSC |  | https://podminky.urs.cz/item/CS_URS_2023_01/734200823 | [14 empty] | Online PSC | 2
37 | K | 734209118 | Montáž závitových armatur se 2 závity G 2 (DN 50) | kus | 2 |  | 0 |  |  | snížená |  | 0 | 0.00032937 | 0.00065875 | 0 | 0 | 4 | K | 2 |  |  |  | ROZPOCET | 0 | 0 | 0 | 0 | 0 | 2 | 0 | 4 | 1592006210
| Online PSC |  | https://podminky.urs.cz/item/CS_URS_2023_01/734209118 | [14 empty] | Online PSC | 2
38 | M | 55118410 | kompenzátor nerezový pro stupačky PN16 do 90°C DN 50 G G 2" 248mm | kus | 2 |  | 0 |  |  | snížená |  | 0 | 0.00378 | 0.00756 | 0 | 0 | 32 | M | 2 |  |  |  | ROZPOCET | 0 | 0 | 0 | 0 | 0 | 2 | 0 | 16 | -837418865
39 | K | 734209119 | Montáž závitových armatur se 2 závity G 2 1/2 (DN 65) | kus | 2 |  | 0 |  |  | snížená |  | 0 | 0.00047472 | 0.00094943 | 0 | 0 | 16 | K | 2 |  |  |  | ROZPOCET | 0 | 0 | 0 | 0 | 0 | 2 | 0 | 16 | -892690238
| Online PSC |  | https://podminky.urs.cz/item/CS_URS_2023_01/734209119 | [14 empty] | Online PSC | 2
40 | M | 55118411 | kompenzátor nerezový pro stupačky PN16 do 90°C DN 50 G G 2 1/2" 248mm | kus | 2 |  | 0 |  |  | snížená |  | 0 | 0.00478 | 0.00956 | 0 | 0 | 32 | M | 2 |  |  |  | ROZPOCET | 0 | 0 | 0 | 0 | 0 | 2 | 0 | 16 | -32672692
41 | K | 734211120 | Ventily odvzdušňovací závitové automatické PN 14 do 120°C G 1/2 | kus | 7 |  | 0 |  |  | snížená |  | 0 | 0.00023931 | 0.0016752 | 0 | 0 | 16 | K | 2 |  |  |  | ROZPOCET | 0 | 0 | 0 | 0 | 0 | 2 | 0 | 16 | 1772774689
| Online PSC |  | https://podminky.urs.cz/item/CS_URS_2023_01/734211120 | [14 empty] | Online PSC | 2
42 | K | 734220101 | Ventily regulační závitové vyvažovací přímé PN 20 do 100°C G 3/4 | kus | 14 |  | 0 |  |  | snížená |  | 0 | 0.00052 | 0.00728 | 0 | 0 | 16 | K | 2 |  |  |  | ROZPOCET | 0 | 0 | 0 | 0 | 0 | 2 | 0 | 16 | 1691646083
| Online PSC |  | https://podminky.urs.cz/item/CS_URS_2023_01/734220101 | [14 empty] | Online PSC | 2
43 | K | 734220105 | Ventily regulační závitové vyvažovací přímé PN 20 do 100°C G 2 | kus | 1 |  | 0 |  |  | snížená |  | 0 | 0.00112 | 0.00112 | 0 | 0 | 16 | K | 2 |  |  |  | ROZPOCET | 0 | 0 | 0 | 0 | 0 | 2 | 0 | 16 | -2085010263
| Online PSC |  | https://podminky.urs.cz/item/CS_URS_2023_01/734220105 | [14 empty] | Online PSC | 2
44 | K | 734261235 | Šroubení topenářské PN 16 do 120°C přímé G 1 | kus | 26 |  | 0 |  |  | snížená |  | 0 | 0.00044469 | 0.011562 | 0 | 0 | 16 | K | 2 |  |  |  | ROZPOCET | 0 | 0 | 0 | 0 | 0 | 2 | 0 | 16 | -1718906576
| Online PSC |  | https://podminky.urs.cz/item/CS_URS_2023_01/734261235 | [14 empty] | Online PSC | 2
| VV |  | "připojení 13 ks bytových stanic_á_2 ks" 26 |  | 26 | [12 empty] | VV | 2 | 2 | True | 0 | ROZPOCET
45 | K | 734291241R | Ostatní armatury filtry závitové PN 16 do 130°C přímé s vnitřními závity G 3/4 | kus | 13 |  | 0 |  |  | snížená |  | 0 | 0.00032957 | 0.0042844 | 0 | 0 | 16 | K | 2 |  |  |  | ROZPOCET | 0 | 0 | 0 | 0 | 0 | 2 | 0 | 16 | -1826578654
| VV |  | "připojení 13 ks bytových stanic_á_1 ks" 13 |  | 13 | [12 empty] | VV | 2 | 2 | True | 0 | ROZPOCET
46 | K | 734292714 | Ostatní armatury kulové kohouty PN 42 do 185°C přímé vnitřní závit G 3/4 | kus | 28 |  | 0 |  |  | snížená |  | 0 | 0.00033957 | 0.009508 | 0 | 0 | 16 | K | 2 |  |  |  | ROZPOCET | 0 | 0 | 0 | 0 | 0 | 2 | 0 | 16 | 1654063029
| Online PSC |  | https://podminky.urs.cz/item/CS_URS_2023_01/734292714 | [14 empty] | Online PSC | 2
47 | K | 734292718 | Ostatní armatury kulové kohouty PN 42 do 185°C přímé vnitřní závit G 2 | kus | 2 |  | 0 |  |  | snížená |  | 0 | 0.0016796 | 0.0033591 | 0 | 0 | 16 | K | 2 |  |  |  | ROZPOCET | 0 | 0 | 0 | 0 | 0 | 2 | 0 | 16 | -1420872410
| Online PSC |  | https://podminky.urs.cz/item/CS_URS_2023_01/734292718 | [14 empty] | Online PSC | 2
48 | K | 734890803 | Vnitrostaveništní přemístění vybouraných (demontovaných) hmot armatur vodorovně do 100 m v objektech výšky přes 6 do 24 m | t | 0.055 |  | 0 |  |  | snížená |  | 0 | 0 | 0 | 0 | 0 | 16 | K | 2 |  |  |  | ROZPOCET | 0 | 0 | 0 | 0 | 0 | 2 | 0 | 16 | 721256775
| Online PSC |  | https://podminky.urs.cz/item/CS_URS_2022_01/734890803 | [14 empty] | Online PSC | 2
49 | K | 998734103 | Přesun hmot pro armatury stanovený z hmotnosti přesunovaného materiálu vodorovná dopravní vzdálenost do 50 m v objektech výšky přes 12 do 24 m | t | 0.063 |  | 0 |  |  | snížená |  | 0 | 0 | 0 | 0 | 0 | 16 | K | 2 |  |  |  | ROZPOCET | 0 | 0 | 0 | 0 | 0 | 2 | 0 | 16 | 477827015
| Online PSC |  | https://podminky.urs.cz/item/CS_URS_2023_01/998734103 | [14 empty] | Online PSC | 2
50 | K | 998734181 | Přesun hmot pro armatury stanovený z hmotnosti přesunovaného materiálu Příplatek k cenám za přesun prováděný bez použití mechanizace pro jakoukoliv výšku objektu | t | 0.063 |  | 0 |  |  | snížená |  | 0 | 0 | 0 | 0 | 0 | 16 | K | 2 |  |  |  | ROZPOCET | 0 | 0 | 0 | 0 | 0 | 2 | 0 | 16 | -621012721
| Online PSC |  | https://podminky.urs.cz/item/CS_URS_2023_01/998734181 | [14 empty] | Online PSC | 2

## S4-741-1 - Elektroinstalace
{1ca86ee5-1e5d-416d-8fdc-bfcad7d9d3be}
1
| KRYCÍ LIST SOUPISU PRACÍ | [7 empty] | v --- níže se nacházejí doplnkové a pomocné údaje k sestavám --- v | [8 empty] | False
Stavba:
Rekonstrukce výtahových kabin v bytovém domě
Objekt:
424.4A2 - S.4 – Oprava výtahu sekce 3
Soupis:
S4-741-1 - Elektroinstalace
| KSO: |  | 803 52 23 |  |  | CC-CZ:
| Místo: |  | náměstí Svobody 728/1 |  |  | Datum: | 2023-04-24
| Zadavatel: |  |  |  |  | IČ: | IČ: 271 14 112
|  | SNEO a.s. |  |  |  | DIČ:
| Uchazeč: |  |  |  |  | IČ: | Vyplň údaj
|  | Vyplň údaj |  |  |  | DIČ: | Vyplň údaj
| Projektant: |  |  |  |  | IČ: | IČ: 717 24 257
|  | Ing. Filip Nehonský |  |  |  | DIČ:
| Zpracovatel: |  |  |  |  | IČ:
|  | Pavel Novotný |  |  |  | DIČ:
Poznámka:
| Cena bez DPH | [5 empty] | 0
|  |  | Základ daně |  |  | Sazba daně | Výše daně
| DPH | základní | 0 |  |  | 21% | 0
|  | snížená | 0 |  |  | 15% | 0
|  | zákl. přenesená | 0 |  |  | 21% | 0
|  | sníž. přenesená | 0 |  |  | 15% | 0
|  | nulová | 0 |  |  | 0% | 0
| Cena s DPH |  |  | v | CZK |  | 0
REKAPITULACE ČLENĚNÍ SOUPISU PRACÍ
Stavba:
Rekonstrukce výtahových kabin v bytovém domě
Objekt:
424.4A2 - S.4 – Oprava výtahu sekce 3
Soupis:
S4-741-1 - Elektroinstalace
Místo: |  |  | náměstí Svobody 728/1 |  |  | Datum: | 2023-04-24
Zadavatel: |  |  | SNEO a.s. |  |  | Projektant: | Ing. Filip Nehonský
Uchazeč: |  |  | Vyplň údaj |  |  | Zpracovatel: | Pavel Novotný
Kód dílu - Popis | [6 empty] | Cena celkem [CZK]
Náklady stavby celkem | [6 empty] | 0 | [11 empty] | -1
| HSV - Práce a dodávky HSV | [5 empty] | 0
| 9 - Ostatní konstrukce a práce, bourání | [5 empty] | 0
| 997 - Přesun sutě | [5 empty] | 0
| PSV - Práce a dodávky PSV | [5 empty] | 0
| 741 - Elektroinstalace - silnoproud | [5 empty] | 0
SOUPIS PRACÍ
Stavba:
Rekonstrukce výtahových kabin v bytovém domě
Objekt:
424.4A2 - S.4 – Oprava výtahu sekce 3
Soupis:
S4-741-1 - Elektroinstalace
Místo: |  |  | náměstí Svobody 728/1 |  |  | Datum: | 2023-04-24
Zadavatel: |  |  | SNEO a.s. |  |  | Projektant: | Ing. Filip Nehonský
Uchazeč: |  |  | Vyplň údaj |  |  | Zpracovatel: | Pavel Novotný
PČ | Typ | Kód | Popis | MJ | Množství | J.cena [CZK] | Cena celkem [CZK] | Cenová soustava |  | DPH | J. Nh [h] | Nh celkem [h] | J. hmotnost [t] | Hmotnost celkem [t] | J. suť [t] | Suť Celkem [t]
Náklady soupisu celkem | [6 empty] | 0 |  |  |  |  | 0 |  | 1.2864 |  | 0.39 |  | D | -1 | [10 empty] | 0
| D | HSV | Práce a dodávky HSV |  |  |  | 0 |  |  |  |  | 0 |  | 0.0014608 |  | 0.378 | 1 | D | 0 |  |  |  | ROZPOCET | [6 empty] | 0
| D | 9 | Ostatní konstrukce a práce, bourání |  |  |  | 0 |  |  |  |  | 0 |  | 0.0014608 |  | 0.378 | 1 | D | 1 |  |  |  | ROZPOCET | [6 empty] | 0
1 | K | 953961111 | Kotvy chemické s vyvrtáním otvoru do betonu, železobetonu nebo tvrdého kamene tmel, velikost M 8, hloubka 80 mm | kus | 76 |  | 0 |  |  | snížená |  | 0 | 6.0894e-06 | 0.00046279 | 0 | 0 | 4 | K | 2 |  |  |  | ROZPOCET | 0 | 0 | 0 | 0 | 0 | 2 | 0 | 4 | 513882494
| Online PSC |  | https://podminky.urs.cz/item/CS_URS_2023_01/953961111 | [14 empty] | Online PSC | 2
2 | K | 953991111 | Dodání a osazení hmoždinek včetně vyvrtání otvorů (s dodáním hmot) ve stěnách do zdiva z cihel nebo měkkého kamene, vnější profil hmoždinky 6 až 8 mm | kus | 499 |  | 0 |  |  | snížená |  | 0 | 2e-06 | 0.000998 | 0 | 0 | 4 | K | 2 |  |  |  | ROZPOCET | 0 | 0 | 0 | 0 | 0 | 2 | 0 | 4 | -1800261798
| Online PSC |  | https://podminky.urs.cz/item/CS_URS_2023_01/953991111 | [14 empty] | Online PSC | 2
3 | K | 971033231 | Vybourání otvorů ve zdivu základovém nebo nadzákladovém z cihel, tvárnic, příčkovek z cihel pálených na maltu vápennou nebo vápenocementovou plochy do 0,0225 m2, tl. do 150 mm | kus | 10 |  | 0 |  |  | snížená |  | 0 | 0 | 0 | 0.004 | 0.04 | 4 | K | 2 |  |  |  | ROZPOCET | 0 | 0 | 0 | 0 | 0 | 2 | 0 | 4 | 160663556
| Online PSC |  | https://podminky.urs.cz/item/CS_URS_2023_01/971033231 | [14 empty] | Online PSC | 2
4 | K | 971033331 | Vybourání otvorů ve zdivu základovém nebo nadzákladovém z cihel, tvárnic, příčkovek z cihel pálených na maltu vápennou nebo vápenocementovou plochy do 0,09 m2, tl. do 150 mm | kus | 3 |  | 0 |  |  | snížená |  | 0 | 0 | 0 | 0.025 | 0.075 | 4 | K | 2 |  |  |  | ROZPOCET | 0 | 0 | 0 | 0 | 0 | 2 | 0 | 4 | 2139062052
| Online PSC |  | https://podminky.urs.cz/item/CS_URS_2023_01/971033331 | [14 empty] | Online PSC | 2
5 | K | 973031616 | Vysekání výklenků nebo kapes ve zdivu z cihel na maltu vápennou nebo vápenocementovou kapes pro špalíky a krabice, velikosti do 100x100x50 mm | kus | 2 |  | 0 |  |  | snížená |  | 0 | 0 | 0 | 0.001 | 0.002 | 4 | K | 2 |  |  |  | ROZPOCET | 0 | 0 | 0 | 0 | 0 | 2 | 0 | 4 | -1200725024
| Online PSC |  | https://podminky.urs.cz/item/CS_URS_2023_01/973031616 | [14 empty] | Online PSC | 2
6 | K | 973031619 | Vysekání výklenků nebo kapes ve zdivu z cihel na maltu vápennou nebo vápenocementovou kapes pro špalíky a krabice, velikosti do 150x150x100 mm | kus | 7 |  | 0 |  |  | snížená |  | 0 | 0 | 0 | 0.003 | 0.021 | 4 | K | 2 |  |  |  | ROZPOCET | 0 | 0 | 0 | 0 | 0 | 2 | 0 | 4 | 1908061789
| Online PSC |  | https://podminky.urs.cz/item/CS_URS_2023_01/973031619 | [14 empty] | Online PSC | 2
7 | K | 974031121 | Vysekání rýh ve zdivu cihelném na maltu vápennou nebo vápenocementovou do hl. 30 mm a šířky do 30 mm | m | 120 |  | 0 |  |  | snížená |  | 0 | 0 | 0 | 0.002 | 0.24 | 4 | K | 2 |  |  |  | ROZPOCET | 0 | 0 | 0 | 0 | 0 | 2 | 0 | 4 | 1074852161
| Online PSC |  | https://podminky.urs.cz/item/CS_URS_2023_01/974031121 | [14 empty] | Online PSC | 2
| D | 997 | Přesun sutě |  |  |  | 0 |  |  |  |  | 0 |  | 0 |  | 0 | 1 | D | 1 |  |  |  | ROZPOCET | [6 empty] | 0
8 | K | 997013217 | Vnitrostaveništní doprava suti a vybouraných hmot vodorovně do 50 m svisle ručně pro budovy a haly výšky přes 21 do 24 m | t | 0.39 |  | 0 |  |  | snížená |  | 0 | 0 | 0 | 0 | 0 | 4 | K | 2 |  |  |  | ROZPOCET | 0 | 0 | 0 | 0 | 0 | 2 | 0 | 4 | -456666504
| Online PSC |  | https://podminky.urs.cz/item/CS_URS_2023_01/997013217 | [14 empty] | Online PSC | 2
9 | K | 997013501 | Odvoz suti a vybouraných hmot na skládku nebo meziskládku se složením, na vzdálenost do 1 km | t | 0.39 |  | 0 |  |  | snížená |  | 0 | 0 | 0 | 0 | 0 | 4 | K | 2 |  |  |  | ROZPOCET | 0 | 0 | 0 | 0 | 0 | 2 | 0 | 4 | -1574398653
| Online PSC |  | https://podminky.urs.cz/item/CS_URS_2023_01/997013501 | [14 empty] | Online PSC | 2
10 | K | 997013509 | Odvoz suti a vybouraných hmot na skládku nebo meziskládku se složením, na vzdálenost Příplatek k ceně za každý další i započatý 1 km přes 1 km | t | 7.41 |  | 0 |  |  | snížená |  | 0 | 0 | 0 | 0 | 0 | 4 | K | 2 |  |  |  | ROZPOCET | 0 | 0 | 0 | 0 | 0 | 2 | 0 | 4 | -623781663
| Online PSC |  | https://podminky.urs.cz/item/CS_URS_2023_01/997013509 | [14 empty] | Online PSC | 2
| VV |  | 0,39*19 'Přepočtené koeficientem množství |  | 7.41 | [12 empty] | VV | 2 | 2 | False | 1 | ROZPOCET
11 | K | 997013631 | Poplatek za uložení stavebního odpadu na skládce (skládkovné) směsného stavebního a demoličního zatříděného do Katalogu odpadů pod kódem 17 09 04 | t | 0.39 |  | 0 |  |  | snížená |  | 0 | 0 | 0 | 0 | 0 | 4 | K | 2 |  |  |  | ROZPOCET | 0 | 0 | 0 | 0 | 0 | 2 | 0 | 4 | 694901994
| Online PSC |  | https://podminky.urs.cz/item/CS_URS_2023_01/997013631 | [14 empty] | Online PSC | 2
| D | PSV | Práce a dodávky PSV |  |  |  | 0 |  |  |  |  | 0 |  | 1.2849 |  | 0.012 | 2 | D | 0 |  |  |  | ROZPOCET | [6 empty] | 0
| D | 741 | Elektroinstalace - silnoproud |  |  |  | 0 |  |  |  |  | 0 |  | 1.2849 |  | 0.012 | 2 | D | 1 |  |  |  | ROZPOCET | [6 empty] | 0
12 | K | 741211819R | Demontáž stávající instalace | soub | 1 |  | 0 |  |  | snížená |  | 0 | 0 | 0 | 0.012 | 0.012 | 16 | K | 2 |  |  |  | ROZPOCET | 0 | 0 | 0 | 0 | 0 | 2 | 0 | 16 | 380689211
| P |  | Poznámka k položce: v souladu s PD | [14 empty] | P | 2
13 | K | 741854931R | Kontrola a zjištění stavu vedení zjištění směru vedení, bez rozpojení vodičů | soub. | 1 |  | 0 |  |  | snížená |  | 0 | 0 | 0 | 0 | 0 | 16 | K | 2 |  |  |  | ROZPOCET | 0 | 0 | 0 | 0 | 0 | 2 | 0 | 16 | -1731267951
| P |  | Poznámka k položce: dohledání stáv. obvodů, které musí být zachovány i po rekonstrukci | [14 empty] | P | 2
14 | K | 741110511 | Montáž lišt a kanálků elektroinstalačních se spojkami, ohyby a rohy a s nasunutím do krabic vkládacích s víčkem, šířky do 60 mm | m | 48 |  | 0 |  |  | snížená |  | 0 | 0 | 0 | 0 | 0 | 16 | K | 2 |  |  |  | ROZPOCET | 0 | 0 | 0 | 0 | 0 | 2 | 0 | 16 | 1029474668
| Online PSC |  | https://podminky.urs.cz/item/CS_URS_2023_01/741110511 | [14 empty] | Online PSC | 2
| VV |  | "B 12" 4 |  | 4 | [12 empty] | VV | 2 | 2 | True | 0 | ROZPOCET
| VV |  | "B 13" 4 |  | 4 | [12 empty] | VV | 2 | 2 | True | 0 | ROZPOCET
| VV |  | "B 22" 4 |  | 4 | [12 empty] | VV | 2 | 2 | True | 0 | ROZPOCET
| VV |  | "B 23" 4 |  | 4 | [12 empty] | VV | 2 | 2 | True | 0 | ROZPOCET
| VV |  | "B 32" 4 |  | 4 | [12 empty] | VV | 2 | 2 | True | 0 | ROZPOCET
| VV |  | "B 33" 4 |  | 4 | [12 empty] | VV | 2 | 2 | True | 0 | ROZPOCET
| VV |  | "B 42" 4 |  | 4 | [12 empty] | VV | 2 | 2 | True | 0 | ROZPOCET
| VV |  | "B 43" 4 |  | 4 | [12 empty] | VV | 2 | 2 | True | 0 | ROZPOCET
| VV |  | "B 52" 4 |  | 4 | [12 empty] | VV | 2 | 2 | True | 0 | ROZPOCET
| VV |  | "B 53" 4 |  | 4 | [12 empty] | VV | 2 | 2 | True | 0 | ROZPOCET
| VV |  | "B 59" 4 |  | 4 | [12 empty] | VV | 2 | 2 | True | 0 | ROZPOCET
| VV |  | "B 60" 4 |  | 4 | [12 empty] | VV | 2 | 2 | True | 0 | ROZPOCET
15 | M | 345710120 | lišta elektroinstalační vkládací 40x20mm | m | 50.4 |  | 0 |  |  | snížená |  | 0 | 0.00023 | 0.011592 | 0 | 0 | 32 | M | 2 |  |  |  | ROZPOCET | 0 | 0 | 0 | 0 | 0 | 2 | 0 | 16 | -1130095861
| VV |  | 48*1,05 'Přepočtené koeficientem množství |  | 50.4 | [12 empty] | VV | 2 | 2 | False | 1 | ROZPOCET
16 | K | 741110511 | Montáž lišt a kanálků elektroinstalačních se spojkami, ohyby a rohy a s nasunutím do krabic vkládacích s víčkem, šířky do 60 mm | m | 91 |  | 0 |  |  | snížená |  | 0 | 0 | 0 | 0 | 0 | 16 | K | 2 |  |  |  | ROZPOCET | 0 | 0 | 0 | 0 | 0 | 2 | 0 | 16 | -2076147836
| Online PSC |  | https://podminky.urs.cz/item/CS_URS_2023_01/741110511 | [14 empty] | Online PSC | 2
| VV |  | "B 12" 3 |  | 3 | [12 empty] | VV | 2 | 2 | True | 0 | ROZPOCET
| VV |  | "B 13" 3 |  | 3 | [12 empty] | VV | 2 | 2 | True | 0 | ROZPOCET
| VV |  | "B 22" 3 |  | 3 | [12 empty] | VV | 2 | 2 | True | 0 | ROZPOCET
| VV |  | "B 23" 3 |  | 3 | [12 empty] | VV | 2 | 2 | True | 0 | ROZPOCET
| VV |  | "B 32" 3 |  | 3 | [12 empty] | VV | 2 | 2 | True | 0 | ROZPOCET
| VV |  | "B 33" 3 |  | 3 | [12 empty] | VV | 2 | 2 | True | 0 | ROZPOCET
| VV |  | "B 42" 3 |  | 3 | [12 empty] | VV | 2 | 2 | True | 0 | ROZPOCET
| VV |  | "B 43" 3 |  | 3 | [12 empty] | VV | 2 | 2 | True | 0 | ROZPOCET
| VV |  | "B 52" 3 |  | 3 | [12 empty] | VV | 2 | 2 | True | 0 | ROZPOCET
| VV |  | "B 53" 3 |  | 3 | [12 empty] | VV | 2 | 2 | True | 0 | ROZPOCET
| VV |  | "B 59" 3 |  | 3 | [12 empty] | VV | 2 | 2 | True | 0 | ROZPOCET
| VV |  | "B 60" 3 |  | 3 | [12 empty] | VV | 2 | 2 | True | 0 | ROZPOCET
| VV |  | "Pet petit" 3 |  | 3 | [12 empty] | VV | 2 | 2 | True | 0 | ROZPOCET
| VV |  | "společné" 12 |  | 12 | [12 empty] | VV | 2 | 2 | True | 0 | ROZPOCET
| VV |  | "výtah" 40 |  | 40 | [12 empty] | VV | 2 | 2 | True | 0 | ROZPOCET
17 | M | 34571011 | lišta elektroinstalační vkládací 24x22mm | m | 95.55 |  | 0 |  |  | snížená |  | 0 | 0.00015 | 0.014332 | 0 | 0 | 32 | M | 2 |  |  |  | ROZPOCET | 0 | 0 | 0 | 0 | 0 | 2 | 0 | 16 | -1338853619
| VV |  | 91*1,05 'Přepočtené koeficientem množství |  | 95.55 | [12 empty] | VV | 2 | 2 | False | 1 | ROZPOCET
18 | K | 741112101 | Montáž krabic elektroinstalačních bez napojení na trubky a lišty, demontáže a montáže víčka a přístroje rozvodek se zapojením vodičů na svorkovnici zapuštěných plastových kruhových | kus | 2 |  | 0 |  |  | snížená |  | 0 | 0 | 0 | 0 | 0 | 16 | K | 2 |  |  |  | ROZPOCET | 0 | 0 | 0 | 0 | 0 | 2 | 0 | 16 | -1817851752
| Online PSC |  | https://podminky.urs.cz/item/CS_URS_2023_01/741112101 | [14 empty] | Online PSC | 2
19 | M | 34571521 | krabice pod omítku PVC odbočná kruhová D 70mm s víčkem a svorkovnicí | kus | 2 |  | 0 |  |  | snížená |  | 0 | 9e-05 | 0.00018 | 0 | 0 | 32 | M | 2 |  |  |  | ROZPOCET | 0 | 0 | 0 | 0 | 0 | 2 | 0 | 16 | 81983368
20 | K | 741112111 | Montáž krabic elektroinstalačních bez napojení na trubky a lišty, demontáže a montáže víčka a přístroje rozvodek se zapojením vodičů na svorkovnici nástěnných plastových čtyřhranných pro vodiče Ø do 4 mm2 | kus | 1 |  | 0 |  |  | snížená |  | 0 | 0 | 0 | 0 | 0 | 16 | K | 2 |  |  |  | ROZPOCET | 0 | 0 | 0 | 0 | 0 | 2 | 0 | 16 | 1575746074
| Online PSC |  | https://podminky.urs.cz/item/CS_URS_2023_01/741112111 | [14 empty] | Online PSC | 2
21 | M | 34571483 | krabice v uzavřeném provedení PVC s krytím IP 54 čtvercová 120x120mm | kus | 1 |  | 0 |  |  | snížená |  | 0 | 0.0003 | 0.0003 | 0 | 0 | 32 | M | 2 |  |  |  | ROZPOCET | 0 | 0 | 0 | 0 | 0 | 2 | 0 | 16 | 712801041
22 | K | 741120201 | Montáž vodičů izolovaných měděných bez ukončení uložených volně plných a laněných s PVC pláštěm, bezhalogenových, ohniodolných (např. CY, CHAH-V) průřezu žíly 1,5 až 16 mm2 | m | 64 |  | 0 |  |  | snížená |  | 0 | 0 | 0 | 0 | 0 | 16 | K | 2 |  |  |  | ROZPOCET | 0 | 0 | 0 | 0 | 0 | 2 | 0 | 16 | 470262415
| Online PSC |  | https://podminky.urs.cz/item/CS_URS_2023_01/741120201 | [14 empty] | Online PSC | 2
| VV |  | "B 12" 4 |  | 4 | [12 empty] | VV | 2 | 2 | True | 0 | ROZPOCET
| VV |  | "B 13" 4 |  | 4 | [12 empty] | VV | 2 | 2 | True | 0 | ROZPOCET
| VV |  | "B 22" 4 |  | 4 | [12 empty] | VV | 2 | 2 | True | 0 | ROZPOCET
| VV |  | "B 23" 4 |  | 4 | [12 empty] | VV | 2 | 2 | True | 0 | ROZPOCET
| VV |  | "B 32" 4 |  | 4 | [12 empty] | VV | 2 | 2 | True | 0 | ROZPOCET
| VV |  | "B 33" 4 |  | 4 | [12 empty] | VV | 2 | 2 | True | 0 | ROZPOCET
| VV |  | "B 42" 4 |  | 4 | [12 empty] | VV | 2 | 2 | True | 0 | ROZPOCET
| VV |  | "B 43" 4 |  | 4 | [12 empty] | VV | 2 | 2 | True | 0 | ROZPOCET
| VV |  | "B 52" 4 |  | 4 | [12 empty] | VV | 2 | 2 | True | 0 | ROZPOCET
| VV |  | "B 53" 4 |  | 4 | [12 empty] | VV | 2 | 2 | True | 0 | ROZPOCET
| VV |  | "B 59" 4 |  | 4 | [12 empty] | VV | 2 | 2 | True | 0 | ROZPOCET
| VV |  | "B 60" 4 |  | 4 | [12 empty] | VV | 2 | 2 | True | 0 | ROZPOCET
| VV |  | "společné" 16 |  | 16 | [12 empty] | VV | 2 | 2 | True | 0 | ROZPOCET
23 | M | 3411189178 | VODIC CY 6 | m | 73.6 |  | 0 |  |  | snížená |  | 0 | 6e-05 | 0.004416 | 0 | 0 | 32 | M | 2 |  |  |  | ROZPOCET | 0 | 0 | 0 | 0 | 0 | 2 | 0 | 16 | -1606421744
| VV |  | 64*1,15 'Přepočtené koeficientem množství |  | 73.6 | [12 empty] | VV | 2 | 2 | False | 1 | ROZPOCET
24 | K | 741120201 | Montáž vodičů izolovaných měděných bez ukončení uložených volně plných a laněných s PVC pláštěm, bezhalogenových, ohniodolných (např. CY, CHAH-V) průřezu žíly 1,5 až 16 mm2 | m | 77 |  | 0 |  |  | snížená |  | 0 | 0 | 0 | 0 | 0 | 16 | K | 2 |  |  |  | ROZPOCET | 0 | 0 | 0 | 0 | 0 | 2 | 0 | 16 | 97989124
| Online PSC |  | https://podminky.urs.cz/item/CS_URS_2023_01/741120201 | [14 empty] | Online PSC | 2
| VV |  | "B 12" 8 |  | 8 | [12 empty] | VV | 2 | 2 | True | 0 | ROZPOCET
| VV |  | "B 13" 14 |  | 14 | [12 empty] | VV | 2 | 2 | True | 0 | ROZPOCET
| VV |  | "B 22" 4 |  | 4 | [12 empty] | VV | 2 | 2 | True | 0 | ROZPOCET
| VV |  | "B 23" 4 |  | 4 | [12 empty] | VV | 2 | 2 | True | 0 | ROZPOCET
| VV |  | "B 32" 4 |  | 4 | [12 empty] | VV | 2 | 2 | True | 0 | ROZPOCET
| VV |  | "B 33" 4 |  | 4 | [12 empty] | VV | 2 | 2 | True | 0 | ROZPOCET
| VV |  | "B 42" 4 |  | 4 | [12 empty] | VV | 2 | 2 | True | 0 | ROZPOCET
| VV |  | "B 43" 4 |  | 4 | [12 empty] | VV | 2 | 2 | True | 0 | ROZPOCET
| VV |  | "B 52" 4 |  | 4 | [12 empty] | VV | 2 | 2 | True | 0 | ROZPOCET
| VV |  | "B 53" 4 |  | 4 | [12 empty] | VV | 2 | 2 | True | 0 | ROZPOCET
| VV |  | "B 59" 4 |  | 4 | [12 empty] | VV | 2 | 2 | True | 0 | ROZPOCET
| VV |  | "B 60" 4 |  | 4 | [12 empty] | VV | 2 | 2 | True | 0 | ROZPOCET
| VV |  | "výtah" 5 |  | 5 | [12 empty] | VV | 2 | 2 | True | 0 | ROZPOCET
| VV |  | "Rt3" 5 |  | 5 | [12 empty] | VV | 2 | 2 | True | 0 | ROZPOCET
| VV |  | "Rs8" 5 |  | 5 | [12 empty] | VV | 2 | 2 | True | 0 | ROZPOCET
25 | M | 3411203195 | VODIC CY 16 | m | 88.55 |  | 0 |  |  | snížená |  | 0 | 0.00017 | 0.015054 | 0 | 0 | 32 | M | 2 |  |  |  | ROZPOCET | 0 | 0 | 0 | 0 | 0 | 2 | 0 | 16 | 265729367
| VV |  | 77*1,15 'Přepočtené koeficientem množství |  | 88.55 | [12 empty] | VV | 2 | 2 | False | 1 | ROZPOCET
26 | K | 741120305 | Montáž vodičů izolovaných měděných bez ukončení uložených pevně plných a laněných s PVC pláštěm, bezhalogenových, ohniodolných (např. CY, CHAH-V) průřezu žíly 50 až 70 mm2 | m | 75 |  | 0 |  |  | snížená |  | 0 | 0 | 0 | 0 | 0 | 16 | K | 2 |  |  |  | ROZPOCET | 0 | 0 | 0 | 0 | 0 | 2 | 0 | 16 | -959941789
| Online PSC |  | https://podminky.urs.cz/item/CS_URS_2023_01/741120305 | [14 empty] | Online PSC | 2
| VV |  | "společné" 45 |  | 45 | [12 empty] | VV | 2 | 2 | True | 0 | ROZPOCET
| VV |  | "výtah" 30 |  | 30 | [12 empty] | VV | 2 | 2 | True | 0 | ROZPOCET
27 | M | 3411203225 | VODIC CY 50 | m | 86.25 |  | 0 |  |  | snížená |  | 0 | 0.00048 | 0.0414 | 0 | 0 | 32 | M | 2 |  |  |  | ROZPOCET | 0 | 0 | 0 | 0 | 0 | 2 | 0 | 16 | 1273429532
| VV |  | 75*1,15 'Přepočtené koeficientem množství |  | 86.25 | [12 empty] | VV | 2 | 2 | False | 1 | ROZPOCET
28 | K | 741122015 | Montáž kabelů měděných bez ukončení uložených pod omítku plných kulatých (např. CYKY), počtu a průřezu žil 3x1,5 mm2 | m | 185 |  | 0 |  |  | snížená |  | 0 | 0 | 0 | 0 | 0 | 16 | K | 2 |  |  |  | ROZPOCET | 0 | 0 | 0 | 0 | 0 | 2 | 0 | 16 | -1678278446
| Online PSC |  | https://podminky.urs.cz/item/CS_URS_2023_01/741122015 | [14 empty] | Online PSC | 2
| VV |  | "B 12" 5 |  | 5 | [12 empty] | VV | 2 | 2 | True | 0 | ROZPOCET
| VV |  | "B 13" 5 |  | 5 | [12 empty] | VV | 2 | 2 | True | 0 | ROZPOCET
| VV |  | "B 22" 5 |  | 5 | [12 empty] | VV | 2 | 2 | True | 0 | ROZPOCET
| VV |  | "B 23" 5 |  | 5 | [12 empty] | VV | 2 | 2 | True | 0 | ROZPOCET
| VV |  | "B 32" 5 |  | 5 | [12 empty] | VV | 2 | 2 | True | 0 | ROZPOCET
| VV |  | "B 33" 5 |  | 5 | [12 empty] | VV | 2 | 2 | True | 0 | ROZPOCET
| VV |  | "B 42" 5 |  | 5 | [12 empty] | VV | 2 | 2 | True | 0 | ROZPOCET
| VV |  | "B 43" 5 |  | 5 | [12 empty] | VV | 2 | 2 | True | 0 | ROZPOCET
| VV |  | "B 52" 5 |  | 5 | [12 empty] | VV | 2 | 2 | True | 0 | ROZPOCET
| VV |  | "B 53" 5 |  | 5 | [12 empty] | VV | 2 | 2 | True | 0 | ROZPOCET
| VV |  | "B 59" 5 |  | 5 | [12 empty] | VV | 2 | 2 | True | 0 | ROZPOCET
| VV |  | "B 60" 5 |  | 5 | [12 empty] | VV | 2 | 2 | True | 0 | ROZPOCET
| VV |  | "společné" 125 |  | 125 | [12 empty] | VV | 2 | 2 | True | 0 | ROZPOCET
29 | M | 34111030 | kabel instalační jádro Cu plné izolace PVC plášť PVC 450/750V (CYKY) 3x1,5mm2 | m | 212.75 |  | 0 |  |  | snížená |  | 0 | 0.00012 | 0.02553 | 0 | 0 | 32 | M | 2 |  |  |  | ROZPOCET | 0 | 0 | 0 | 0 | 0 | 2 | 0 | 16 | 1073802037
| VV |  | 185*1,15 'Přepočtené koeficientem množství |  | 212.75 | [12 empty] | VV | 2 | 2 | False | 1 | ROZPOCET
30 | K | 741122211 | Montáž kabelů měděných bez ukončení uložených volně nebo v liště plných kulatých (např. CYKY) počtu a průřezu žil 3x1,5 až 6 mm2 | m | 140 |  | 0 |  |  | snížená |  | 0 | 0 | 0 | 0 | 0 | 16 | K | 2 |  |  |  | ROZPOCET | 0 | 0 | 0 | 0 | 0 | 2 | 0 | 16 | 1753564020
| Online PSC |  | https://podminky.urs.cz/item/CS_URS_2023_01/741122211 | [14 empty] | Online PSC | 2
| VV |  | "B 12" 11 |  | 11 | [12 empty] | VV | 2 | 2 | True | 0 | ROZPOCET
| VV |  | "B 13" 4 |  | 4 | [12 empty] | VV | 2 | 2 | True | 0 | ROZPOCET
| VV |  | "B 22" 11 |  | 11 | [12 empty] | VV | 2 | 2 | True | 0 | ROZPOCET
| VV |  | "B 23" 4 |  | 4 | [12 empty] | VV | 2 | 2 | True | 0 | ROZPOCET
| VV |  | "B 32" 11 |  | 11 | [12 empty] | VV | 2 | 2 | True | 0 | ROZPOCET
| VV |  | "B 33" 4 |  | 4 | [12 empty] | VV | 2 | 2 | True | 0 | ROZPOCET
| VV |  | "B 42" 11 |  | 11 | [12 empty] | VV | 2 | 2 | True | 0 | ROZPOCET
| VV |  | "B 43" 4 |  | 4 | [12 empty] | VV | 2 | 2 | True | 0 | ROZPOCET
| VV |  | "B 52" 11 |  | 11 | [12 empty] | VV | 2 | 2 | True | 0 | ROZPOCET
| VV |  | "B 53" 4 |  | 4 | [12 empty] | VV | 2 | 2 | True | 0 | ROZPOCET
| VV |  | "B 59" 11 |  | 11 | [12 empty] | VV | 2 | 2 | True | 0 | ROZPOCET
| VV |  | "B 60" 4 |  | 4 | [12 empty] | VV | 2 | 2 | True | 0 | ROZPOCET
| VV |  | "společné" 50 |  | 50 | [12 empty] | VV | 2 | 2 | True | 0 | ROZPOCET
31 | M | 34111030 | kabel instalační jádro Cu plné izolace PVC plášť PVC 450/750V (CYKY) 3x1,5mm2 | m | 161 |  | 0 |  |  | snížená |  | 0 | 0.00012 | 0.01932 | 0 | 0 | 32 | M | 2 |  |  |  | ROZPOCET | 0 | 0 | 0 | 0 | 0 | 2 | 0 | 16 | -558196925
| VV |  | 140*1,15 'Přepočtené koeficientem množství |  | 161 | [12 empty] | VV | 2 | 2 | False | 1 | ROZPOCET
32 | K | 741122222 | Montáž kabelů měděných bez ukončení uložených volně nebo v liště plných kulatých (např. CYKY) počtu a průřezu žil 4x10 mm2 | m | 53 |  | 0 |  |  | snížená |  | 0 | 0 | 0 | 0 | 0 | 16 | K | 2 |  |  |  | ROZPOCET | 0 | 0 | 0 | 0 | 0 | 2 | 0 | 16 | 1781641727
| Online PSC |  | https://podminky.urs.cz/item/CS_URS_2023_01/741122222 | [14 empty] | Online PSC | 2
| VV |  | "Pet petit" 15 |  | 15 | [12 empty] | VV | 2 | 2 | True | 0 | ROZPOCET
| VV |  | "výtah" 38 |  | 38 | [12 empty] | VV | 2 | 2 | True | 0 | ROZPOCET
33 | M | 34111076 | kabel instalační jádro Cu plné izolace PVC plášť PVC 450/750V (CYKY) 4x10mm2 | m | 60.95 |  | 0 |  |  | snížená |  | 0 | 0.00064 | 0.039008 | 0 | 0 | 32 | M | 2 |  |  |  | ROZPOCET | 0 | 0 | 0 | 0 | 0 | 2 | 0 | 16 | 247831592
| VV |  | 53*1,15 'Přepočtené koeficientem množství |  | 60.95 | [12 empty] | VV | 2 | 2 | False | 1 | ROZPOCET
34 | K | 741122223 | Montáž kabelů měděných bez ukončení uložených volně nebo v liště plných kulatých (např. CYKY) počtu a průřezu žil 4x16 až 25 mm2 | m | 170 |  | 0 |  |  | snížená |  | 0 | 0 | 0 | 0 | 0 | 16 | K | 2 |  |  |  | ROZPOCET | 0 | 0 | 0 | 0 | 0 | 2 | 0 | 16 | 713250194
| Online PSC |  | https://podminky.urs.cz/item/CS_URS_2023_01/741122223 | [14 empty] | Online PSC | 2
| VV |  | "B 12" 11 |  | 11 | [12 empty] | VV | 2 | 2 | True | 0 | ROZPOCET
| VV |  | "B 13" 4 |  | 4 | [12 empty] | VV | 2 | 2 | True | 0 | ROZPOCET
| VV |  | "B 22" 11 |  | 11 | [12 empty] | VV | 2 | 2 | True | 0 | ROZPOCET
| VV |  | "B 23" 4 |  | 4 | [12 empty] | VV | 2 | 2 | True | 0 | ROZPOCET
| VV |  | "B 32" 11 |  | 11 | [12 empty] | VV | 2 | 2 | True | 0 | ROZPOCET
| VV |  | "B 33" 4 |  | 4 | [12 empty] | VV | 2 | 2 | True | 0 | ROZPOCET
| VV |  | "B 42" 11 |  | 11 | [12 empty] | VV | 2 | 2 | True | 0 | ROZPOCET
| VV |  | "B 43" 4 |  | 4 | [12 empty] | VV | 2 | 2 | True | 0 | ROZPOCET
| VV |  | "B 52" 11 |  | 11 | [12 empty] | VV | 2 | 2 | True | 0 | ROZPOCET
| VV |  | "B 53" 4 |  | 4 | [12 empty] | VV | 2 | 2 | True | 0 | ROZPOCET
| VV |  | "B 59" 11 |  | 11 | [12 empty] | VV | 2 | 2 | True | 0 | ROZPOCET
| VV |  | "B 60" 4 |  | 4 | [12 empty] | VV | 2 | 2 | True | 0 | ROZPOCET
| VV |  | "Rt3" 40 |  | 40 | [12 empty] | VV | 2 | 2 | True | 0 | ROZPOCET
| VV |  | "Rs8" 40 |  | 40 | [12 empty] | VV | 2 | 2 | True | 0 | ROZPOCET
35 | M | 34111080 | kabel instalační jádro Cu plné izolace PVC plášť PVC 450/750V (CYKY) 4x16mm2 | m | 195.5 |  | 0 |  |  | snížená |  | 0 | 0.0009 | 0.17595 | 0 | 0 | 32 | M | 2 |  |  |  | ROZPOCET | 0 | 0 | 0 | 0 | 0 | 2 | 0 | 16 | 1809992661
| VV |  | 170*1,15 'Přepočtené koeficientem množství |  | 195.5 | [12 empty] | VV | 2 | 2 | False | 1 | ROZPOCET
36 | K | 741122611 | Montáž kabelů měděných bez ukončení uložených pevně plných kulatých nebo bezhalogenových (např. CYKY) počtu a průřezu žil 3x1,5 až 6 mm2 | m | 460 |  | 0 |  |  | snížená |  | 0 | 0 | 0 | 0 | 0 | 16 | K | 2 |  |  |  | ROZPOCET | 0 | 0 | 0 | 0 | 0 | 2 | 0 | 16 | 2010011212
| Online PSC |  | https://podminky.urs.cz/item/CS_URS_2023_01/741122611 | [14 empty] | Online PSC | 2
| VV |  | "B 12" 22 |  | 22 | [12 empty] | VV | 2 | 2 | True | 0 | ROZPOCET
| VV |  | "B 13" 22 |  | 22 | [12 empty] | VV | 2 | 2 | True | 0 | ROZPOCET
| VV |  | "B 22" 25 |  | 25 | [12 empty] | VV | 2 | 2 | True | 0 | ROZPOCET
| VV |  | "B 23" 25 |  | 25 | [12 empty] | VV | 2 | 2 | True | 0 | ROZPOCET
| VV |  | "B 32" 29 |  | 29 | [12 empty] | VV | 2 | 2 | True | 0 | ROZPOCET
| VV |  | "B 33" 29 |  | 29 | [12 empty] | VV | 2 | 2 | True | 0 | ROZPOCET
| VV |  | "B 42" 33 |  | 33 | [12 empty] | VV | 2 | 2 | True | 0 | ROZPOCET
| VV |  | "B 43" 33 |  | 33 | [12 empty] | VV | 2 | 2 | True | 0 | ROZPOCET
| VV |  | "B 52" 37 |  | 37 | [12 empty] | VV | 2 | 2 | True | 0 | ROZPOCET
| VV |  | "B 53" 37 |  | 37 | [12 empty] | VV | 2 | 2 | True | 0 | ROZPOCET
| VV |  | "B 59" 41 |  | 41 | [12 empty] | VV | 2 | 2 | True | 0 | ROZPOCET
| VV |  | "B 60" 41 |  | 41 | [12 empty] | VV | 2 | 2 | True | 0 | ROZPOCET
| VV |  | "společné" 30 |  | 30 | [12 empty] | VV | 2 | 2 | True | 0 | ROZPOCET
| VV |  | "výtah" 56 |  | 56 | [12 empty] | VV | 2 | 2 | True | 0 | ROZPOCET
37 | M | 34111030 | kabel instalační jádro Cu plné izolace PVC plášť PVC 450/750V (CYKY) 3x1,5mm2 | m | 529 |  | 0 |  |  | snížená |  | 0 | 0.00012 | 0.06348 | 0 | 0 | 32 | M | 2 |  |  |  | ROZPOCET | 0 | 0 | 0 | 0 | 0 | 2 | 0 | 16 | -806644882
| VV |  | 460*1,15 'Přepočtené koeficientem množství |  | 529 | [12 empty] | VV | 2 | 2 | False | 1 | ROZPOCET
38 | K | 741122611 | Montáž kabelů měděných bez ukončení uložených pevně plných kulatých nebo bezhalogenových (např. CYKY) počtu a průřezu žil 3x1,5 až 6 mm2 | m | 48 |  | 0 |  |  | snížená |  | 0 | 0 | 0 | 0 | 0 | 16 | K | 2 |  |  |  | ROZPOCET | 0 | 0 | 0 | 0 | 0 | 2 | 0 | 16 | -614373705
| Online PSC |  | https://podminky.urs.cz/item/CS_URS_2023_01/741122611 | [14 empty] | Online PSC | 2
| VV |  | "výtah" 48 |  | 48 | [12 empty] | VV | 2 | 2 | True | 0 | ROZPOCET
39 | M | 34111036 | kabel instalační jádro Cu plné izolace PVC plášť PVC 450/750V (CYKY) 3x2,5mm2 | m | 55.2 |  | 0 |  |  | snížená |  | 0 | 0.00017 | 0.009384 | 0 | 0 | 32 | M | 2 |  |  |  | ROZPOCET | 0 | 0 | 0 | 0 | 0 | 2 | 0 | 16 | -966103032
| VV |  | 48*1,15 'Přepočtené koeficientem množství |  | 55.2 | [12 empty] | VV | 2 | 2 | False | 1 | ROZPOCET
40 | K | 741122623 | Montáž kabelů měděných bez ukončení uložených pevně plných kulatých nebo bezhalogenových (např. CYKY) počtu a průřezu žil 4x10 mm2 | m | 60 |  | 0 |  |  | snížená |  | 0 | 0 | 0 | 0 | 0 | 16 | K | 2 |  |  |  | ROZPOCET | 0 | 0 | 0 | 0 | 0 | 2 | 0 | 16 | 667168446
| Online PSC |  | https://podminky.urs.cz/item/CS_URS_2023_01/741122623 | [14 empty] | Online PSC | 2
| VV |  | "Pet petit" 20 |  | 20 | [12 empty] | VV | 2 | 2 | True | 0 | ROZPOCET
| VV |  | "výtah" 30 |  | 30 | [12 empty] | VV | 2 | 2 | True | 0 | ROZPOCET
| VV |  | "Rt3" 10 |  | 10 | [12 empty] | VV | 2 | 2 | True | 0 | ROZPOCET
41 | M | 34111076 | kabel instalační jádro Cu plné izolace PVC plášť PVC 450/750V (CYKY) 4x10mm2 | m | 69 |  | 0 |  |  | snížená |  | 0 | 0.00064 | 0.04416 | 0 | 0 | 32 | M | 2 |  |  |  | ROZPOCET | 0 | 0 | 0 | 0 | 0 | 2 | 0 | 16 | -302193721
| VV |  | 60*1,15 'Přepočtené koeficientem množství |  | 69 | [12 empty] | VV | 2 | 2 | False | 1 | ROZPOCET
42 | K | 741122624 | Montáž kabelů měděných bez ukončení uložených pevně plných kulatých nebo bezhalogenových (např. CYKY) počtu a průřezu žil 4x16 až 25 mm2 | m | 394 |  | 0 |  |  | snížená |  | 0 | 0 | 0 | 0 | 0 | 16 | K | 2 |  |  |  | ROZPOCET | 0 | 0 | 0 | 0 | 0 | 2 | 0 | 16 | 1172151955
| Online PSC |  | https://podminky.urs.cz/item/CS_URS_2023_01/741122624 | [14 empty] | Online PSC | 2
| VV |  | "B 12" 22 |  | 22 | [12 empty] | VV | 2 | 2 | True | 0 | ROZPOCET
| VV |  | "B 13" 22 |  | 22 | [12 empty] | VV | 2 | 2 | True | 0 | ROZPOCET
| VV |  | "B 22" 25 |  | 25 | [12 empty] | VV | 2 | 2 | True | 0 | ROZPOCET
| VV |  | "B 23" 25 |  | 25 | [12 empty] | VV | 2 | 2 | True | 0 | ROZPOCET
| VV |  | "B 32" 29 |  | 29 | [12 empty] | VV | 2 | 2 | True | 0 | ROZPOCET
| VV |  | "B 33" 29 |  | 29 | [12 empty] | VV | 2 | 2 | True | 0 | ROZPOCET
| VV |  | "B 42" 33 |  | 33 | [12 empty] | VV | 2 | 2 | True | 0 | ROZPOCET
| VV |  | "B 43" 33 |  | 33 | [12 empty] | VV | 2 | 2 | True | 0 | ROZPOCET
| VV |  | "B 52" 37 |  | 37 | [12 empty] | VV | 2 | 2 | True | 0 | ROZPOCET
| VV |  | "B 53" 37 |  | 37 | [12 empty] | VV | 2 | 2 | True | 0 | ROZPOCET
| VV |  | "B 59" 41 |  | 41 | [12 empty] | VV | 2 | 2 | True | 0 | ROZPOCET
| VV |  | "B 60" 41 |  | 41 | [12 empty] | VV | 2 | 2 | True | 0 | ROZPOCET
| VV |  | "Rt3" 10 |  | 10 | [12 empty] | VV | 2 | 2 | True | 0 | ROZPOCET
| VV |  | "Rs8" 10 |  | 10 | [12 empty] | VV | 2 | 2 | True | 0 | ROZPOCET
43 | M | 34111080 | kabel instalační jádro Cu plné izolace PVC plášť PVC 450/750V (CYKY) 4x16mm2 | m | 453.1 |  | 0 |  |  | snížená |  | 0 | 0.0009 | 0.40779 | 0 | 0 | 32 | M | 2 |  |  |  | ROZPOCET | 0 | 0 | 0 | 0 | 0 | 2 | 0 | 16 | -197248479
| VV |  | 394*1,15 'Přepočtené koeficientem množství |  | 453.1 | [12 empty] | VV | 2 | 2 | False | 1 | ROZPOCET
44 | K | 741122641 | Montáž kabelů měděných bez ukončení uložených pevně plných kulatých nebo bezhalogenových (např. CYKY) počtu a průřezu žil 5x1,5 až 2,5 mm2 | m | 35 |  | 0 |  |  | snížená |  | 0 | 0 | 0 | 0 | 0 | 16 | K | 2 |  |  |  | ROZPOCET | 0 | 0 | 0 | 0 | 0 | 2 | 0 | 16 | 586345506
| Online PSC |  | https://podminky.urs.cz/item/CS_URS_2023_01/741122641 | [14 empty] | Online PSC | 2
| VV |  | "výtah" 35 |  | 35 | [12 empty] | VV | 2 | 2 | True | 0 | ROZPOCET
45 | M | 34111090 | kabel instalační jádro Cu plné izolace PVC plášť PVC 450/750V (CYKY) 5x1,5mm2 | m | 40.25 |  | 0 |  |  | snížená |  | 0 | 0.00016 | 0.00644 | 0 | 0 | 32 | M | 2 |  |  |  | ROZPOCET | 0 | 0 | 0 | 0 | 0 | 2 | 0 | 16 | 930550269
| VV |  | 35*1,15 'Přepočtené koeficientem množství |  | 40.25 | [12 empty] | VV | 2 | 2 | False | 1 | ROZPOCET
46 | K | 741122642 | Montáž kabelů měděných bez ukončení uložených pevně plných kulatých nebo bezhalogenových (např. CYKY) počtu a průřezu žil 5x4 až 6 mm2 | m | 27 |  | 0 |  |  | snížená |  | 0 | 0 | 0 | 0 | 0 | 16 | K | 2 |  |  |  | ROZPOCET | 0 | 0 | 0 | 0 | 0 | 2 | 0 | 16 | -1905899832
| Online PSC |  | https://podminky.urs.cz/item/CS_URS_2023_01/741122642 | [14 empty] | Online PSC | 2
| VV |  | "Rt3" 27 |  | 27 | [12 empty] | VV | 2 | 2 | True | 0 | ROZPOCET
47 | M | 34111098 | kabel instalační jádro Cu plné izolace PVC plášť PVC 450/750V (CYKY) 5x4mm2 | m | 31.05 |  | 0 |  |  | snížená |  | 0 | 0.00034 | 0.010557 | 0 | 0 | 32 | M | 2 |  |  |  | ROZPOCET | 0 | 0 | 0 | 0 | 0 | 2 | 0 | 16 | -1483660666
| VV |  | 27*1,15 'Přepočtené koeficientem množství |  | 31.05 | [12 empty] | VV | 2 | 2 | False | 1 | ROZPOCET
48 | K | 741123313 | Montáž kabelů hliníkových bez ukončení uložených pevně plných nebo laněných kulatých (např. AYKY) počtu a průřezu žil 4x35 až 50 mm2 | m | 16 |  | 0 |  |  | snížená |  | 0 | 0 | 0 | 0 | 0 | 16 | K | 2 |  |  |  | ROZPOCET | 0 | 0 | 0 | 0 | 0 | 2 | 0 | 16 | 1932408339
| Online PSC |  | https://podminky.urs.cz/item/CS_URS_2023_01/741123313 | [14 empty] | Online PSC | 2
| VV |  | "RE2-RH" 16 |  | 16 | [12 empty] | VV | 2 | 2 | True | 0 | ROZPOCET
49 | M | 34113124 | kabel silový jádro Al izolace PVC plášť PVC 0,6/1kV (1-AYKY) 4x50mm2 | m | 18.4 |  | 0 |  |  | snížená |  | 0 | 0.00128 | 0.023552 | 0 | 0 | 32 | M | 2 |  |  |  | ROZPOCET | 0 | 0 | 0 | 0 | 0 | 2 | 0 | 16 | -2127014239
| VV |  | 16*1,15 'Přepočtené koeficientem množství |  | 18.4 | [12 empty] | VV | 2 | 2 | False | 1 | ROZPOCET
50 | K | 741130001 | Ukončení vodičů izolovaných s označením a zapojením v rozváděči nebo na přístroji, průřezu žíly do 2,5 mm2 | kus | 114 |  | 0 |  |  | snížená |  | 0 | 0 | 0 | 0 | 0 | 16 | K | 2 |  |  |  | ROZPOCET | 0 | 0 | 0 | 0 | 0 | 2 | 0 | 16 | 1776914654
| Online PSC |  | https://podminky.urs.cz/item/CS_URS_2023_01/741130001 | [14 empty] | Online PSC | 2
51 | K | 741130006 | Ukončení vodičů izolovaných s označením a zapojením v rozváděči nebo na přístroji, průřezu žíly do 16 mm2 | kus | 79 |  | 0 |  |  | snížená |  | 0 | 0 | 0 | 0 | 0 | 16 | K | 2 |  |  |  | ROZPOCET | 0 | 0 | 0 | 0 | 0 | 2 | 0 | 16 | 2060251813
| Online PSC |  | https://podminky.urs.cz/item/CS_URS_2023_01/741130006 | [14 empty] | Online PSC | 2
52 | K | 741130011 | Ukončení vodičů izolovaných s označením a zapojením v rozváděči nebo na přístroji, průřezu žíly do 50 mm2 | kus | 8 |  | 0 |  |  | snížená |  | 0 | 0 | 0 | 0 | 0 | 16 | K | 2 |  |  |  | ROZPOCET | 0 | 0 | 0 | 0 | 0 | 2 | 0 | 16 | -119606921
| Online PSC |  | https://podminky.urs.cz/item/CS_URS_2023_01/741130011 | [14 empty] | Online PSC | 2
53 | K | 741210001 | Montáž rozvodnic oceloplechových nebo plastových bez zapojení vodičů běžných, hmotnosti do 20 kg | kus | 44 |  | 0 |  |  | snížená |  | 0 | 0 | 0 | 0 | 0 | 16 | K | 2 |  |  |  | ROZPOCET | 0 | 0 | 0 | 0 | 0 | 2 | 0 | 16 | 1624031956
| Online PSC |  | https://podminky.urs.cz/item/CS_URS_2023_01/741210001 | [14 empty] | Online PSC | 2
| VV |  | "RB" 10 |  | 10 | [12 empty] | VV | 2 | 2 | True | 0 | ROZPOCET
| VV |  | "RB1" 2 |  | 2 | [12 empty] | VV | 2 | 2 | True | 0 | ROZPOCET
| VV |  | "Bts připojení" 12 |  | 12 | [12 empty] | VV | 2 | 2 | True | 0 | ROZPOCET
| VV |  | "R-SLP připojení" 12 |  | 12 | [12 empty] | VV | 2 | 2 | True | 0 | ROZPOCET
| VV |  | "Rt6" 1 |  | 1 | [12 empty] | VV | 2 | 2 | True | 0 | ROZPOCET
| VV |  | "R-HOP" 7 |  | 7 | [12 empty] | VV | 2 | 2 | True | 0 | ROZPOCET
54 | M | 357131461 | rozvodnice RB | kus | 10 |  | 0 |  |  | snížená |  | 0 | 0.00617 | 0.0617 | 0 | 0 | 32 | M | 2 |  |  |  | ROZPOCET | 0 | 0 | 0 | 0 | 0 | 2 | 0 | 16 | 2054597275
| P |  | Poznámka k položce: Přístrojová náplň rozvodnic "Rb" je navržena pro osazení do nástěnných, plastových rozvodnic s dveřmi a s krytím IP40. Předpokládá se osazení skříní s 18 mont. moduly (MM) v jedné řadě. Rozvodnice Rb budou sloužit jako zakončovací prvek pro přívodní kabely z nových elektroměrových rozvodnic, dále pak pro osazení hlavních vypínačů bytů, svodičů přepětí bytů a vývodových kombinovaných jističů pro bytové topné stanice. V již rekonstruovaných bytech trvale jako předsazené rozvaděče před stávajícími rozvaděči bytů. Ve stáv. stavu hlavní vypínače bytů nahrazoval jistič před elektroměrem, před vstupními dveřmi do bytu, který bude nově od bytu velmi vzdálen. V bytech, které dosud nejsou rekonstruovány budou tyto skříně osazeny jako dočasné a přístroje v nich obsažené budou v rámci rekonstrukce přemístěny do nových rozvodnic bytů - k tomuto účelu slouží i rezervy přívodních kabelů v podhledech nad bytovou podestou schodiště. Propoje mezi rozvodnicemi Rb a stávajícími rozvodnicemi bytů budou provedeny kabely s vodiči o průřezu 10 mm² v soustavě dle stávající instalace bytu. Předpokládané rozměry rozvodnice: š.426 × v.257 × hl.72 [mm]. | [14 empty] | P | 2
55 | M | 3571314611 | rozvodnice RB1 | kus | 2 |  | 0 |  |  | snížená |  | 0 | 0.00617 | 0.01234 | 0 | 0 | 32 | M | 2 |  |  |  | ROZPOCET | 0 | 0 | 0 | 0 | 0 | 2 | 0 | 16 | -103274124
| P |  | Poznámka k položce: Přístrojová náplň rozvodnic "Rb" je navržena pro osazení do nástěnných, plastových rozvodnic s dveřmi a s krytím IP40. Předpokládá se osazení skříní s 18 mont. moduly (MM) v jedné řadě. Rozvodnice Rb budou sloužit jako zakončovací prvek pro přívodní kabely z nových elektroměrových rozvodnic, dále pak pro osazení hlavních vypínačů bytů, svodičů přepětí bytů a vývodových kombinovaných jističů pro bytové topné stanice. V již rekonstruovaných bytech trvale jako předsazené rozvaděče před stávajícími rozvaděči bytů. Ve stáv. stavu hlavní vypínače bytů nahrazoval jistič před elektroměrem, před vstupními dveřmi do bytu, který bude nově od bytu velmi vzdálen. V bytech, které dosud nejsou rekonstruovány budou tyto skříně osazeny jako dočasné a přístroje v nich obsažené budou v rámci rekonstrukce přemístěny do nových rozvodnic bytů - k tomuto účelu slouží i rezervy přívodních kabelů v podhledech nad bytovou podestou schodiště. Propoje mezi rozvodnicemi Rb a stávajícími rozvodnicemi bytů budou provedeny kabely s vodiči o průřezu 10 mm² v soustavě dle stávající instalace bytu. Předpokládané rozměry rozvodnice: š.426 × v.257 × hl.72 [mm]. | [14 empty] | P | 2
56 | M | 357139011 | R-H0P | kus | 7 |  | 0 |  |  | snížená |  | 0 | 0.02 | 0.14 | 0 | 0 | 32 | M | 2 |  |  |  | ROZPOCET | 0 | 0 | 0 | 0 | 0 | 2 | 0 | 16 | -1742170244
| P |  | Poznámka k položce: Rozvodnice R-HOP bude sloužit pro osazení hlavní domovní přípojnice domu - hlavního ochranného pospojování (HOP) u sekce 3 a pro každou sekci 1-2-4-5 samostatně. Předpokládané rozměry rozvodnic: š.300 × v.500 × hl.161 [mm]. V ceně rozvaděče je výbava dle PD, pomocný materiál, výroba rozvaděče a protokoly o zkoušce. | [14 empty] | P | 2
57 | K | 741310042 | Montáž spínačů jedno nebo dvoupólových nástěnných se zapojením vodičů, pro prostředí venkovní nebo mokré přepínačů, řazení 6-střídavých | kus | 1 |  | 0 |  |  | snížená |  | 0 | 0 | 0 | 0 | 0 | 16 | K | 2 |  |  |  | ROZPOCET | 0 | 0 | 0 | 0 | 0 | 2 | 0 | 16 | 1710807484
| Online PSC |  | https://podminky.urs.cz/item/CS_URS_2023_01/741310042 | [14 empty] | Online PSC | 2
58 | M | 34535057 | přepínač nástěnný střídavý, řazení 6, IP54, šroubové svorky | kus | 1 |  | 0 |  |  | snížená |  | 0 | 0.00012 | 0.00012 | 0 | 0 | 32 | M | 2 |  |  |  | ROZPOCET | 0 | 0 | 0 | 0 | 0 | 2 | 0 | 16 | -1573190023
59 | K | 741310042R | Montáž spínačů jedno nebo dvoupólových nástěnných se zapojením vodičů, pro prostředí venkovní nebo mokré přepínačů, řazení 6+6-střídavých | kus | 1 |  | 0 |  |  | snížená |  | 0 | 0 | 0 | 0 | 0 | 16 | K | 2 |  |  |  | ROZPOCET | 0 | 0 | 0 | 0 | 0 | 2 | 0 | 16 | 242458886
60 | M | 34535022 | přepínač nástěnný střídavý dvojitý, řazení 6+6(6+1), IP44, šroubové svorky | kus | 1 |  | 0 |  |  | snížená |  | 0 | 0.00011 | 0.00011 | 0 | 0 | 32 | M | 2 |  |  |  | ROZPOCET | 0 | 0 | 0 | 0 | 0 | 2 | 0 | 16 | 1894762613
61 | K | 741310413 | Montáž spínačů tří nebo čtyřpólových nástěnných se zapojením vodičů, pro prostředí venkovní nebo mokré do 63 A | kus | 1 |  | 0 |  |  | snížená |  | 0 | 0 | 0 | 0 | 0 | 16 | K | 2 |  |  |  | ROZPOCET | 0 | 0 | 0 | 0 | 0 | 2 | 0 | 16 | 2025265881
| Online PSC |  | https://podminky.urs.cz/item/CS_URS_2023_01/741310413 | [14 empty] | Online PSC | 2
62 | M | 345363991 | spínač zapuštěný trojpólový páčkový, řazení 3S, 63A, 400V, IP55, šroubové svorky | kus | 1 |  | 0 |  |  | snížená |  | 0 | 0.00039 | 0.00039 | 0 | 0 | 32 | M | 2 |  |  |  | ROZPOCET | 0 | 0 | 0 | 0 | 0 | 2 | 0 | 16 | -1589113884
63 | K | 741313082 | Montáž zásuvek domovních se zapojením vodičů šroubové připojení venkovní nebo mokré, provedení 2P + PE | kus | 2 |  | 0 |  |  | snížená |  | 0 | 0 | 0 | 0 | 0 | 16 | K | 2 |  |  |  | ROZPOCET | 0 | 0 | 0 | 0 | 0 | 2 | 0 | 16 | -20868175
| Online PSC |  | https://podminky.urs.cz/item/CS_URS_2023_01/741313082 | [14 empty] | Online PSC | 2
64 | M | 34555229 | zásuvka nástěnná jednonásobná s víčkem, IP44, šroubové svorky | kus | 2 |  | 0 |  |  | snížená |  | 0 | 0.0001 | 0.0002 | 0 | 0 | 32 | M | 2 |  |  |  | ROZPOCET | 0 | 0 | 0 | 0 | 0 | 2 | 0 | 16 | -1586154200
65 | K | 741320181 | Montáž jističů se zapojením vodičů třípólových nn do 125 A bez krytu | kus | 1 |  | 0 |  |  | snížená |  | 0 | 0 | 0 | 0 | 0 | 16 | K | 2 |  |  |  | ROZPOCET | 0 | 0 | 0 | 0 | 0 | 2 | 0 | 16 | 334829065
| Online PSC |  | https://podminky.urs.cz/item/CS_URS_2023_01/741320181 | [14 empty] | Online PSC | 2
66 | M | 35822699 | jistič 3-pól. B - Ir = 100A, RE2 | kus | 1 |  | 0 |  |  | snížená |  | 0 | 0.00105 | 0.00105 | 0 | 0 | 32 | M | 2 |  |  |  | ROZPOCET | 0 | 0 | 0 | 0 | 0 | 2 | 0 | 16 | 1753423034
67 | K | 741370002 | Montáž svítidel žárovkových se zapojením vodičů bytových nebo společenských místností stropních přisazených 1 zdroj se sklem | kus | 18 |  | 0 |  |  | snížená |  | 0 | 0 | 0 | 0 | 0 | 16 | K | 2 |  |  |  | ROZPOCET | 0 | 0 | 0 | 0 | 0 | 2 | 0 | 16 | -1625930880
| Online PSC |  | https://podminky.urs.cz/item/CS_URS_2023_01/741370002 | [14 empty] | Online PSC | 2
| VV |  | ***schodiště | [14 empty] | VV | 2 | 1 | True | 0 | ROZPOCET
| VV |  | "A" 2 |  | 2 | [12 empty] | VV | 2 | 2 | True | 0 | ROZPOCET
| VV |  | "B" 13 |  | 13 | [12 empty] | VV | 2 | 2 | True | 0 | ROZPOCET
| VV |  | "C" 1 |  | 1 | [12 empty] | VV | 2 | 2 | True | 0 | ROZPOCET
| VV |  | "D" 2 |  | 2 | [12 empty] | VV | 2 | 2 | True | 0 | ROZPOCET
68 | M | 3482129A | kruhové přisazené LED svítidlo IP20, max. 14W ozn. A | kus | 2 |  | 0 |  |  | snížená |  | 0 | 0.0011 | 0.0022 | 0 | 0 | 32 | M | 2 |  |  |  | ROZPOCET | 0 | 0 | 0 | 0 | 0 | 2 | 0 | 16 | -1362659667
| P |  | Poznámka k položce: vč. světelných zdrojů | [14 empty] | P | 2
69 | M | 3482129B | kruhové přisazené LED svítidlo IP20, max. 27W ozn. B | kus | 13 |  | 0 |  |  | snížená |  | 0 | 0.0017 | 0.0221 | 0 | 0 | 32 | M | 2 |  |  |  | ROZPOCET | 0 | 0 | 0 | 0 | 0 | 2 | 0 | 16 | -697167554
| P |  | Poznámka k položce: vč. světelných zdrojů | [14 empty] | P | 2
70 | M | 3482129C | kruhové přisazené LED svítidlo IP20, max. 34W ozn. C | kus | 1 |  | 0 |  |  | snížená |  | 0 | 0.0024 | 0.0024 | 0 | 0 | 32 | M | 2 |  |  |  | ROZPOCET | 0 | 0 | 0 | 0 | 0 | 2 | 0 | 16 | -1693219511
| P |  | Poznámka k položce: vč. světelných zdrojů | [14 empty] | P | 2
71 | M | 3482129D | kruhové přisazené LED svítidlo IP44, max. 27W ozn. D | kus | 2 |  | 0 |  |  | snížená |  | 0 | 0.0016 | 0.0032 | 0 | 0 | 32 | M | 2 |  |  |  | ROZPOCET | 0 | 0 | 0 | 0 | 0 | 2 | 0 | 16 | 32486069
| P |  | Poznámka k položce: vč. světelných zdrojů | [14 empty] | P | 2
72 | K | 741370034 | Montáž svítidel žárovkových se zapojením vodičů bytových nebo společenských místností nástěnných přisazených 2 zdroje nouzové | kus | 15 |  | 0 |  |  | snížená |  | 0 | 0 | 0 | 0 | 0 | 16 | K | 2 |  |  |  | ROZPOCET | 0 | 0 | 0 | 0 | 0 | 2 | 0 | 16 | 563053978
| Online PSC |  | https://podminky.urs.cz/item/CS_URS_2023_01/741370034 | [14 empty] | Online PSC | 2
| VV |  | ***schodiště | [14 empty] | VV | 2 | 1 | True | 0 | ROZPOCET
| VV |  | "N1" 15 |  | 15 | [12 empty] | VV | 2 | 2 | True | 0 | ROZPOCET
73 | M | 3483810N1 | svítidlo nouzové osvětlení, IP42 1W ozn. N1 | kus | 15 |  | 0 |  |  | snížená |  | 0 | 0.0016 | 0.024 | 0 | 0 | 32 | M | 2 |  |  |  | ROZPOCET | 0 | 0 | 0 | 0 | 0 | 2 | 0 | 16 | 373281146
| P |  | Poznámka k položce: vč. světelných zdrojů | [14 empty] | P | 2
74 | K | 741371004 | Montáž svítidel zářivkových se zapojením vodičů bytových nebo společenských místností stropních přisazených 2 zdroje s krytem | kus | 12 |  | 0 |  |  | snížená |  | 0 | 0 | 0 | 0 | 0 | 16 | K | 2 |  |  |  | ROZPOCET | 0 | 0 | 0 | 0 | 0 | 2 | 0 | 16 | 571576535
| Online PSC |  | https://podminky.urs.cz/item/CS_URS_2023_01/741371004 | [14 empty] | Online PSC | 2
| VV |  | ***schodiště | [14 empty] | VV | 2 | 1 | True | 0 | ROZPOCET
| VV |  | "E" 10 |  | 10 | [12 empty] | VV | 2 | 2 | True | 0 | ROZPOCET
| VV |  | "F" 2 |  | 2 | [12 empty] | VV | 2 | 2 | True | 0 | ROZPOCET
75 | M | 3482129E | prachutěsné interierové LED svítidlo IP65, max. 20W ozn. E | kus | 10 |  | 0 |  |  | snížená |  | 0 | 0.0018 | 0.018 | 0 | 0 | 32 | M | 2 |  |  |  | ROZPOCET | 0 | 0 | 0 | 0 | 0 | 2 | 0 | 16 | -1269948089
| P |  | Poznámka k položce: vč. světelných zdrojů | [14 empty] | P | 2
76 | M | 3482129F | prachutěsné interierové LED svítidlo IP65, max. 40W ozn. F | kus | 2 |  | 0 |  |  | snížená |  | 0 | 0.0026 | 0.0052 | 0 | 0 | 32 | M | 2 |  |  |  | ROZPOCET | 0 | 0 | 0 | 0 | 0 | 2 | 0 | 16 | -1400494386
| P |  | Poznámka k položce: vč. světelných zdrojů | [14 empty] | P | 2
77 | K | 741910414 | Montáž žlabů bez stojiny a výložníků kovových s podpěrkami a příslušenstvím bez víka, šířky do 250 mm | m | 2 |  | 0 |  |  | snížená |  | 0 | 0 | 0 | 0 | 0 | 16 | K | 2 |  |  |  | ROZPOCET | 0 | 0 | 0 | 0 | 0 | 2 | 0 | 16 | -672661423
| Online PSC |  | https://podminky.urs.cz/item/CS_URS_2023_01/741910414 | [14 empty] | Online PSC | 2
78 | M | 3451167510 | KAB. ZLAB 3M KZI 110X200X1.00 S | m | 2 |  | 0 |  |  | snížená |  | 0 | 0.00298 | 0.00596 | 0 | 0 | 32 | M | 2 |  |  |  | ROZPOCET | 0 | 0 | 0 | 0 | 0 | 2 | 0 | 16 | -1933066916
79 | K | 741910421 | Montáž žlabů bez stojiny a výložníků kovových s podpěrkami a příslušenstvím uzavření víkem | m | 2 |  | 0 |  |  | snížená |  | 0 | 0 | 0 | 0 | 0 | 16 | K | 2 |  |  |  | ROZPOCET | 0 | 0 | 0 | 0 | 0 | 2 | 0 | 16 | 2028167866
| Online PSC |  | https://podminky.urs.cz/item/CS_URS_2023_01/741910421 | [14 empty] | Online PSC | 2
80 | K | 741910415 | Montáž žlabů bez stojiny a výložníků kovových s podpěrkami a příslušenstvím bez víka, šířky do 500 mm | m | 31 |  | 0 |  |  | snížená |  | 0 | 0 | 0 | 0 | 0 | 16 | K | 2 |  |  |  | ROZPOCET | 0 | 0 | 0 | 0 | 0 | 2 | 0 | 16 | 2007333491
| Online PSC |  | https://podminky.urs.cz/item/CS_URS_2023_01/741910415 | [14 empty] | Online PSC | 2
| VV |  | "společné" 31 |  | 31 | [12 empty] | VV | 2 | 2 | True | 0 | ROZPOCET
81 | M | 3451384271 | DRATENY ZLAB+SPOJKA DZI 60X400 BZNCR 3M | m | 31 |  | 0 |  |  | snížená |  | 0 | 0.00198 | 0.06138 | 0 | 0 | 32 | M | 2 |  |  |  | ROZPOCET | 0 | 0 | 0 | 0 | 0 | 2 | 0 | 16 | -1681568423
82 | M | 3451192797 | RYCHLOSPOJKA DRATENEHO ZLABU DZRS/B ZNCR | kus | 74 |  | 0 |  |  | snížená |  | 0 | 3e-05 | 0.00222 | 0 | 0 | 32 | M | 2 |  |  |  | ROZPOCET | 0 | 0 | 0 | 0 | 0 | 2 | 0 | 16 | -105697703
83 | M | 3451383901 | UCHYT STENOVY KABELOVE LAVKY KLSU_S | kus | 76 |  | 0 |  |  | snížená |  | 0 | 9e-05 | 0.00684 | 0 | 0 | 32 | M | 2 |  |  |  | ROZPOCET | 0 | 0 | 0 | 0 | 0 | 2 | 0 | 16 | 1323570082
84 | M | 3451144598 | KOTVA PROTIPOZARNI KPO 8X97 PO | kus | 76 |  | 0 |  |  | snížená |  | 0 | 4e-05 | 0.00304 | 0 | 0 | 32 | M | 2 |  |  |  | ROZPOCET | 0 | 0 | 0 | 0 | 0 | 2 | 0 | 16 | 1733726901
85 | K | 741810003 | Zkoušky a prohlídky elektrických rozvodů a zařízení celková prohlídka a vyhotovení revizní zprávy pro objem montážních prací přes 500 do 1000 tis. Kč | kus | 1 |  | 0 |  |  | snížená |  | 0 | 0 | 0 | 0 | 0 | 16 | K | 2 |  |  |  | ROZPOCET | 0 | 0 | 0 | 0 | 0 | 2 | 0 | 16 | 1321886569
| Online PSC |  | https://podminky.urs.cz/item/CS_URS_2023_01/741810003 | [14 empty] | Online PSC | 2
86 | K | 998741103 | Přesun hmot pro silnoproud stanovený z hmotnosti přesunovaného materiálu vodorovná dopravní vzdálenost do 50 m v objektech výšky přes 12 do 24 m | t | 1.285 |  | 0 |  |  | snížená |  | 0 | 0 | 0 | 0 | 0 | 16 | K | 2 |  |  |  | ROZPOCET | 0 | 0 | 0 | 0 | 0 | 2 | 0 | 16 | 334527547
| Online PSC |  | https://podminky.urs.cz/item/CS_URS_2023_01/998741103 | [14 empty] | Online PSC | 2
87 | K | 998741181 | Přesun hmot pro silnoproud stanovený z hmotnosti přesunovaného materiálu Příplatek k ceně za přesun prováděný bez použití mechanizace pro jakoukoliv výšku objektu | t | 1.285 |  | 0 |  |  | snížená |  | 0 | 0 | 0 | 0 | 0 | 16 | K | 2 |  |  |  | ROZPOCET | 0 | 0 | 0 | 0 | 0 | 2 | 0 | 16 | 1072652158
| Online PSC |  | https://podminky.urs.cz/item/CS_URS_2023_01/998741181 | [14 empty] | Online PSC | 2

## S4-742-1 - Sdělovací systémy
{a5f4cb75-24e9-4612-bcbe-b13a86eaba7a}
1
| KRYCÍ LIST SOUPISU PRACÍ | [7 empty] | v --- níže se nacházejí doplnkové a pomocné údaje k sestavám --- v | [8 empty] | False
Stavba:
Rekonstrukce výtahových kabin v bytovém domě
Objekt:
424.4A2 - S.4 – Oprava výtahu sekce 3
Soupis:
S4-742-1 - Sdělovací systémy
| KSO: |  | 803 52 23 |  |  | CC-CZ:
| Místo: |  | náměstí Svobody 728/1 |  |  | Datum: | 2023-04-24
| Zadavatel: |  |  |  |  | IČ: | IČ: 271 14 112
|  | SNEO a.s. |  |  |  | DIČ:
| Uchazeč: |  |  |  |  | IČ: | Vyplň údaj
|  | Vyplň údaj |  |  |  | DIČ: | Vyplň údaj
| Projektant: |  |  |  |  | IČ: | IČ: 717 24 257
|  | Ing. Filip Nehonský |  |  |  | DIČ:
| Zpracovatel: |  |  |  |  | IČ:
|  | Pavel Novotný |  |  |  | DIČ:
Poznámka:
| Cena bez DPH | [5 empty] | 0
|  |  | Základ daně |  |  | Sazba daně | Výše daně
| DPH | základní | 0 |  |  | 21% | 0
|  | snížená | 0 |  |  | 15% | 0
|  | zákl. přenesená | 0 |  |  | 21% | 0
|  | sníž. přenesená | 0 |  |  | 15% | 0
|  | nulová | 0 |  |  | 0% | 0
| Cena s DPH |  |  | v | CZK |  | 0
REKAPITULACE ČLENĚNÍ SOUPISU PRACÍ
Stavba:
Rekonstrukce výtahových kabin v bytovém domě
Objekt:
424.4A2 - S.4 – Oprava výtahu sekce 3
Soupis:
S4-742-1 - Sdělovací systémy
Místo: |  |  | náměstí Svobody 728/1 |  |  | Datum: | 2023-04-24
Zadavatel: |  |  | SNEO a.s. |  |  | Projektant: | Ing. Filip Nehonský
Uchazeč: |  |  | Vyplň údaj |  |  | Zpracovatel: | Pavel Novotný
Kód dílu - Popis | [6 empty] | Cena celkem [CZK]
Náklady stavby celkem | [6 empty] | 0 | [11 empty] | -1
| PSV - Práce a dodávky PSV | [5 empty] | 0
| 742 - Elektroinstalace - slaboproud | [5 empty] | 0
| 2000 - STK | [5 empty] | 0
| 2100 - Optika | [5 empty] | 0
| 2200 - Domácí telefon | [5 empty] | 0
| 2300 - NUK | [5 empty] | 0
| 2400 - Ukončení optiky v bytě (definitivní) | [5 empty] | 0
| 4000 - Optické rozvody (STA/SAT) příjem SIGNÁLU DISTRIBUDE PO OPTICE | [5 empty] | 0
SOUPIS PRACÍ
Stavba:
Rekonstrukce výtahových kabin v bytovém domě
Objekt:
424.4A2 - S.4 – Oprava výtahu sekce 3
Soupis:
S4-742-1 - Sdělovací systémy
Místo: |  |  | náměstí Svobody 728/1 |  |  | Datum: | 2023-04-24
Zadavatel: |  |  | SNEO a.s. |  |  | Projektant: | Ing. Filip Nehonský
Uchazeč: |  |  | Vyplň údaj |  |  | Zpracovatel: | Pavel Novotný
PČ | Typ | Kód | Popis | MJ | Množství | J.cena [CZK] | Cena celkem [CZK] | Cenová soustava |  | DPH | J. Nh [h] | Nh celkem [h] | J. hmotnost [t] | Hmotnost celkem [t] | J. suť [t] | Suť Celkem [t]
Náklady soupisu celkem | [6 empty] | 0 |  |  |  |  | 0 |  | 0 |  | 0 |  | D | -1 | [7 empty] | 0
| D | PSV | Práce a dodávky PSV |  |  |  | 0 |  |  |  |  | 0 |  | 0 |  | 0 | 1 | D | 0 | ROZPOCET | [6 empty] | 0
| D | 742 | Elektroinstalace - slaboproud |  |  |  | 0 |  |  |  |  | 0 |  | 0 |  | 0 | 1 | D | 1 | ROZPOCET | [6 empty] | 0
| D | 2000 | STK |  |  |  | 0 |  |  |  |  | 0 |  | 0 |  | 0 | 1 | D | 2 | ROZPOCET | [6 empty] | 0
1 | K | 742 2008 | Patch cord CAT.5e 0,5 m | kus | 16 |  | 0 |  |  | snížená |  | 0 | 0 | 0 | 0 | 0 | 16 | K | 3 | ROZPOCET | 0 | 0 | 0 | 0 | 0 | 2 | 0 | 16 | -1132321812
2 | M | 2008 | Patch cord CAT.5e 0,5 m | kus | 16 |  | 0 |  |  | snížená |  | 0 | 0 | 0 | 0 | 0 | 32 | M | 3 | ROZPOCET | 0 | 0 | 0 | 0 | 0 | 2 | 0 | 16 | -1060456597
3 | K | 742 2009 | Patch cord CAT.5e 1 m | kus | 16 |  | 0 |  |  | snížená |  | 0 | 0 | 0 | 0 | 0 | 16 | K | 3 | ROZPOCET | 0 | 0 | 0 | 0 | 0 | 2 | 0 | 16 | 1389876428
4 | M | 2009 | Patch cord CAT.5e 1 m | kus | 16 |  | 0 |  |  | snížená |  | 0 | 0 | 0 | 0 | 0 | 32 | M | 3 | ROZPOCET | 0 | 0 | 0 | 0 | 0 | 2 | 0 | 16 | -1797045752
5 | K | 742 2010 | Patch cord CAT.5e 2 m | kus | 6 |  | 0 |  |  | snížená |  | 0 | 0 | 0 | 0 | 0 | 16 | K | 3 | ROZPOCET | 0 | 0 | 0 | 0 | 0 | 2 | 0 | 16 | -1917139200
6 | M | 2010 | Patch cord CAT.5e 2 m | kus | 6 |  | 0 |  |  | snížená |  | 0 | 0 | 0 | 0 | 0 | 32 | M | 3 | ROZPOCET | 0 | 0 | 0 | 0 | 0 | 2 | 0 | 16 | -1002339580
7 | K | 742 2011 | Patch cord CAT.5e 4 m | kus | 4 |  | 0 |  |  | snížená |  | 0 | 0 | 0 | 0 | 0 | 16 | K | 3 | ROZPOCET | 0 | 0 | 0 | 0 | 0 | 2 | 0 | 16 | 1891434821
8 | M | 2011 | Patch cord CAT.5e 4 m | kus | 4 |  | 0 |  |  | snížená |  | 0 | 0 | 0 | 0 | 0 | 32 | M | 3 | ROZPOCET | 0 | 0 | 0 | 0 | 0 | 2 | 0 | 16 | -1340445213
9 | K | 742 2012 | Kabel UTP Cat.5e LSZH barva šedá průměr 5,5mm | m | 800 |  | 0 |  |  | snížená |  | 0 | 0 | 0 | 0 | 0 | 16 | K | 3 | ROZPOCET | 0 | 0 | 0 | 0 | 0 | 2 | 0 | 16 | -1722444311
10 | M | 2012 | Kabel UTP Cat.5e LSZH barva šedá průměr 5,5mm | m | 800 |  | 0 |  |  | snížená |  | 0 | 0 | 0 | 0 | 0 | 32 | M | 3 | ROZPOCET | 0 | 0 | 0 | 0 | 0 | 2 | 0 | 16 | -1981153576
11 | K | 742-1 | Kabel UTP Cat.3 2x2x0,5 průměr 5 mm | m | 800 |  | 0 |  |  | snížená |  | 0 | 0 | 0 | 0 | 0 | 4 | K | 3 | ROZPOCET | 0 | 0 | 0 | 0 | 0 | 2 | 0 | 4 | -2081389929
12 | M | 1 | Kabel UTP Cat.3 2x2x0,5 průměr 5 mm | m | 800 |  | 0 |  |  | snížená |  | 0 | 0 | 0 | 0 | 0 | 8 | M | 3 | ROZPOCET | 0 | 0 | 0 | 0 | 0 | 2 | 0 | 4 | -1856475043
13 | K | 742 2013 | UTP Jack RJ45 Cat.5e do panelů i zásuvek - různé barvy | kus | 16 |  | 0 |  |  | snížená |  | 0 | 0 | 0 | 0 | 0 | 16 | K | 3 | ROZPOCET | 0 | 0 | 0 | 0 | 0 | 2 | 0 | 16 | 1428568961
14 | M | 2013 | UTP Jack RJ45 Cat.5e do panelů i zásuvek - různé barvy | kus | 16 |  | 0 |  |  | snížená |  | 0 | 0 | 0 | 0 | 0 | 32 | M | 3 | ROZPOCET | 0 | 0 | 0 | 0 | 0 | 2 | 0 | 16 | -452871032
15 | K | 742 2015 | Trubka instalční 1220 HFPP | m | 400 |  | 0 |  |  | snížená |  | 0 | 0 | 0 | 0 | 0 | 16 | K | 3 | ROZPOCET | 0 | 0 | 0 | 0 | 0 | 2 | 0 | 16 | -665689886
16 | M | 2015 | Trubka instalční 1220 HFPP | m | 400 |  | 0 |  |  | snížená |  | 0 | 0 | 0 | 0 | 0 | 32 | M | 3 | ROZPOCET | 0 | 0 | 0 | 0 | 0 | 2 | 0 | 16 | 643829483
17 | K | 742 2016 | Konektor RJ45 cat.5E na kabel | kus | 16 |  | 0 |  |  | snížená |  | 0 | 0 | 0 | 0 | 0 | 16 | K | 3 | ROZPOCET | 0 | 0 | 0 | 0 | 0 | 2 | 0 | 16 | 1503176655
18 | M | 2016 | Konektor RJ45 cat.5E na kabel | kus | 16 |  | 0 |  |  | snížená |  | 0 | 0 | 0 | 0 | 0 | 32 | M | 3 | ROZPOCET | 0 | 0 | 0 | 0 | 0 | 2 | 0 | 16 | 707075733
19 | K | 742-9 | Kontrola párů UTP cat.3 | ks | 14 |  | 0 |  |  | snížená |  | 0 | 0 | 0 | 0 | 0 | 4 | K | 3 | ROZPOCET | 0 | 0 | 0 | 0 | 0 | 2 | 0 | 4 | 1495206870
20 | K | 742-10 | Popis kabelů | ks | 62 |  | 0 |  |  | snížená |  | 0 | 0 | 0 | 0 | 0 | 4 | K | 3 | ROZPOCET | 0 | 0 | 0 | 0 | 0 | 2 | 0 | 4 | 1588982859
21 | K | 742 2018 | Měření strukturované kabeláže metalický kabel protokol | soub. | 16 |  | 0 |  |  | snížená |  | 0 | 0 | 0 | 0 | 0 | 16 | K | 3 | ROZPOCET | 0 | 0 | 0 | 0 | 0 | 2 | 0 | 16 | -992335039
22 | M | 2027 | Měření strukturované kabeláže metalický kabel protokol | ks | 16 |  | 0 |  |  | snížená |  | 0 | 0 | 0 | 0 | 0 | 32 | M | 3 | ROZPOCET | 0 | 0 | 0 | 0 | 0 | 2 | 0 | 16 | 2055345438
| D | 2100 | Optika |  |  |  | 0 |  |  |  |  | 0 |  | 0 |  | 0 | 1 | D | 2 | ROZPOCET | [6 empty] | 0
23 | K | 742 2101 | Mikrotrubička nehořlavá 8/5,5mm ŽLUTÁ (domovní rozvod) | kus | 820 |  | 0 |  |  | snížená |  | 0 | 0 | 0 | 0 | 0 | 16 | K | 3 | ROZPOCET | 0 | 0 | 0 | 0 | 0 | 2 | 0 | 16 | 1972278533
24 | M | 2101 | Mikrotrubička nehořlavá 8/5,5mm ŽLUTÁ (domovní rozvod) | kus | 820 |  | 0 |  |  | snížená |  | 0 | 0 | 0 | 0 | 0 | 32 | M | 3 | ROZPOCET | 0 | 0 | 0 | 0 | 0 | 2 | 0 | 16 | -2057815667
25 | K | 742-29 | Mikrotrubička nehořlavá 8/5,5mm ČERVENÁ | ks | 820 |  | 0 |  |  | snížená |  | 0 | 0 | 0 | 0 | 0 | 4 | K | 3 | ROZPOCET | 0 | 0 | 0 | 0 | 0 | 2 | 0 | 4 | -882503125
26 | M | 29 | Mikrotrubička nehořlavá 8/5,5mm ČERVENÁ | ks | 820 |  | 0 |  |  | snížená |  | 0 | 0 | 0 | 0 | 0 | 8 | M | 3 | ROZPOCET | 0 | 0 | 0 | 0 | 0 | 2 | 0 | 4 | -1095391648
27 | K | 742-12 | Koncovka trubičky HDPE 8rnrn s pojistkou VODAFONE | ks | 28 |  | 0 |  |  | snížená |  | 0 | 0 | 0 | 0 | 0 | 4 | K | 3 | ROZPOCET | 0 | 0 | 0 | 0 | 0 | 2 | 0 | 4 | -44451502
28 | M | 12 | Koncovka trubičky HDPE 8rnrn s pojistkou VODAFONE | ks | 28 |  | 0 |  |  | snížená |  | 0 | 0 | 0 | 0 | 0 | 8 | M | 3 | ROZPOCET | 0 | 0 | 0 | 0 | 0 | 2 | 0 | 4 | 1674982117
29 | K | 742 2105 | Optický kabel 4vl SM 3,6mm LSOH Eca | kus | 820 |  | 0 |  |  | snížená |  | 0 | 0 | 0 | 0 | 0 | 16 | K | 3 | ROZPOCET | 0 | 0 | 0 | 0 | 0 | 2 | 0 | 16 | 1054628123
30 | M | 2105 | Optický kabel 4vl SM 3,6mm LSOH Eca | kus | 820 |  | 0 |  |  | snížená |  | 0 | 0 | 0 | 0 | 0 | 32 | M | 3 | ROZPOCET | 0 | 0 | 0 | 0 | 0 | 2 | 0 | 16 | -273013231
| P |  | Poznámka k položce: optický kabel DROP1000 s LSOH pláštěm a třídou reakce na oheň Eca 4 vlákna SM 9/125 | [14 empty] | P | 3
31 | K | 742 2106 | Optický adaptér LC SM | kus | 28 |  | 0 |  |  | snížená |  | 0 | 0 | 0 | 0 | 0 | 16 | K | 3 | ROZPOCET | 0 | 0 | 0 | 0 | 0 | 2 | 0 | 16 | -523481929
32 | M | 2106 | Optický adaptér LC SM | kus | 28 |  | 0 |  |  | snížená |  | 0 | 0 | 0 | 0 | 0 | 32 | M | 3 | ROZPOCET | 0 | 0 | 0 | 0 | 0 | 2 | 0 | 16 | 2132083751
33 | K | Optický rozváděč 2U | Optický rozváděč 2U pro 96 SC/ACP | kus | 1 |  | 0 |  |  | snížená |  | 0 | 0 | 0 | 0 | 0 | 16 | K | 3 | ROZPOCET | 0 | 0 | 0 | 0 | 0 | 2 | 0 | 16 | -2086101056
| P |  | Poznámka k položce: ORMPTR 2U | [14 empty] | P | 3
34 | M | 2107 | Optický rozváděč 2U pro 96 SC/ACP | kus | 1 |  | 0 |  |  | snížená |  | 0 | 0 | 0 | 0 | 0 | 32 | M | 3 | ROZPOCET | 0 | 0 | 0 | 0 | 0 | 2 | 0 | 16 | -327176835
| P |  | Poznámka k položce: ORMPTR 2U | [14 empty] | P | 3
35 | K | 742 2109 | Optický pitail LC konektor | kus | 28 |  | 0 |  |  | snížená |  | 0 | 0 | 0 | 0 | 0 | 16 | K | 3 | ROZPOCET | 0 | 0 | 0 | 0 | 0 | 2 | 0 | 16 | -310418922
36 | M | 2109 | Optický pitail LC konektor | kus | 28 |  | 0 |  |  | snížená |  | 0 | 0 | 0 | 0 | 0 | 32 | M | 3 | ROZPOCET | 0 | 0 | 0 | 0 | 0 | 2 | 0 | 16 | -870603180
37 | K | 742 2110 | Sada kazet pro ORMPV 2U | kus | 1 |  | 0 |  |  | snížená |  | 0 | 0 | 0 | 0 | 0 | 16 | K | 3 | ROZPOCET | 0 | 0 | 0 | 0 | 0 | 2 | 0 | 16 | 180310170
38 | M | 2110 | Sada kazet pro ORMPV 2U | kus | 1 |  | 0 |  |  | snížená |  | 0 | 0 | 0 | 0 | 0 | 32 | M | 3 | ROZPOCET | 0 | 0 | 0 | 0 | 0 | 2 | 0 | 16 | 645412669
39 | K | 742 2113 | Svaření vlákna v racku | kus | 28 |  | 0 |  |  | snížená |  | 0 | 0 | 0 | 0 | 0 | 16 | K | 3 | ROZPOCET | 0 | 0 | 0 | 0 | 0 | 2 | 0 | 16 | -1818568381
40 | M | 2113 | Svaření vlákna v racku | kus | 28 |  | 0 |  |  | snížená |  | 0 | 0 | 0 | 0 | 0 | 32 | M | 3 | ROZPOCET | 0 | 0 | 0 | 0 | 0 | 2 | 0 | 16 | -1545972602
41 | K | 742-13 | Popis trubiček OK | ks | 64 |  | 0 |  |  | snížená |  | 0 | 0 | 0 | 0 | 0 | 4 | K | 3 | ROZPOCET | 0 | 0 | 0 | 0 | 0 | 2 | 0 | 4 | 899774957
42 | K | 742 2114 | Měření vlákna oboustranně ukončeného | soub. | 28 |  | 0 |  |  | snížená |  | 0 | 0 | 0 | 0 | 0 | 16 | K | 3 | ROZPOCET | 0 | 0 | 0 | 0 | 0 | 2 | 0 | 16 | 1188854426
| D | 2200 | Domácí telefon |  |  |  | 0 |  |  |  |  | 0 |  | 0 |  | 0 | 1 | D | 2 | ROZPOCET | [6 empty] | 0
43 | K | 742 2207 | Monitor pro videotelefon, Wifi, PoE 7" | kus | 14 |  | 0 |  |  | snížená |  | 0 | 0 | 0 | 0 | 0 | 16 | K | 3 | ROZPOCET | 0 | 0 | 0 | 0 | 0 | 2 | 0 | 16 | -285011783
44 | M | 2207 | Monitor pro videotelefon, Wifi, PoE 7" | kus | 14 |  | 0 |  |  | snížená |  | 0 | 0 | 0 | 0 | 0 | 32 | M | 3 | ROZPOCET | 0 | 0 | 0 | 0 | 0 | 2 | 0 | 16 | -1190699834
| P |  | Poznámka k položce: IP bytový dotykový monitor s Wifi a PoEDisplej Nové uživatelsky přívětivé dotykové ovládání Kapacitní dotykový 7" barevný TFT LCD displej Nezávislé otevírání 2 zámků Komunikace se vzdáleným klientským SW na PC Komunikace s mobilním klientem (smartphone, tablet) Možnost připojení až 16 IP kamer Rozlišení 1024 x 600 Menu v češtině Audio Vestavěný všesměrový mikrofon Zabudovaný reproduktor Audio komprese G.711U, 64Kbps Zlepšení kvality zvuku díky omezení šumu a ozvěnySíťové parametry Ethernet 10/100M Wi-Fi 802.11b | [14 empty] | P | 3
45 | K | 742 2209 | Přivěšek pro čtečku | kus | 70 |  | 0 |  |  | snížená |  | 0 | 0 | 0 | 0 | 0 | 16 | K | 3 | ROZPOCET | 0 | 0 | 0 | 0 | 0 | 2 | 0 | 16 | -247799987
46 | M | 2209 | Přivěšek pro čtečku | kus | 70 |  | 0 |  |  | snížená |  | 0 | 0 | 0 | 0 | 0 | 32 | M | 3 | ROZPOCET | 0 | 0 | 0 | 0 | 0 | 2 | 0 | 16 | -734332556
47 | K | 742 2210 | Tlačítko zvonku (stylové) | kus | 14 |  | 0 |  |  | snížená |  | 0 | 0 | 0 | 0 | 0 | 16 | K | 3 | ROZPOCET | 0 | 0 | 0 | 0 | 0 | 2 | 0 | 16 | -1021705543
48 | M | 2210 | Tlačítko zvonku (stylové) | kus | 14 |  | 0 |  |  | snížená |  | 0 | 0 | 0 | 0 | 0 | 32 | M | 3 | ROZPOCET | 0 | 0 | 0 | 0 | 0 | 2 | 0 | 16 | 279538421
| D | 2300 | NUK |  |  |  | 0 |  |  |  |  | 0 |  | 0 |  | 0 | 1 | D | 2 | ROZPOCET | [6 empty] | 0
49 | K | 742 2303 | Žlab kabelový neděrovaný (plný) 250/50 včetně úchytů | m | 50 |  | 0 |  |  | snížená |  | 0 | 0 | 0 | 0 | 0 | 16 | K | 3 | ROZPOCET | 0 | 0 | 0 | 0 | 0 | 2 | 0 | 16 | 1540649719
50 | M | 2303 | Žlab kabelový neděrovaný (plný) 250/50 včetně úchytů | m | 50 |  | 0 |  |  | snížená |  | 0 | 0 | 0 | 0 | 0 | 32 | M | 3 | ROZPOCET | 0 | 0 | 0 | 0 | 0 | 2 | 0 | 16 | -1971055988
51 | K | 742 2304 | Víko žlabu š.250 | m | 50 |  | 0 |  |  | snížená |  | 0 | 0 | 0 | 0 | 0 | 16 | K | 3 | ROZPOCET | 0 | 0 | 0 | 0 | 0 | 2 | 0 | 16 | 1677945733
52 | M | 2304 | Víko žlabu š.250 | m | 50 |  | 0 |  |  | snížená |  | 0 | 0 | 0 | 0 | 0 | 32 | M | 3 | ROZPOCET | 0 | 0 | 0 | 0 | 0 | 2 | 0 | 16 | -1953582550
53 | K | 742-15 | Připevnění trubek na chobě po stropě nad SDK pomocí příchytek | m | 56 |  | 0 |  |  | snížená |  | 0 | 0 | 0 | 0 | 0 | 4 | K | 3 | ROZPOCET | 0 | 0 | 0 | 0 | 0 | 2 | 0 | 4 | 138099081
54 | M | 15 | Připevnění trubek na chobě po stropě nad SDK pomocí příchytek | m | 56 |  | 0 |  |  | snížená |  | 0 | 0 | 0 | 0 | 0 | 8 | M | 3 | ROZPOCET | 0 | 0 | 0 | 0 | 0 | 2 | 0 | 4 | 343667964
55 | K | 9 2308 | Stavební přípomoce | soub. | 1 |  | 0 |  |  | snížená |  | 0 | 0 | 0 | 0 | 0 | 4 | K | 3 | ROZPOCET | 0 | 0 | 0 | 0 | 0 | 2 | 0 | 4 | 1855566416
56 | K | 9 2309 | Požární ucpávky | m2 | 0.3 |  | 0 |  |  | snížená |  | 0 | 0 | 0 | 0 | 0 | 16 | K | 3 | ROZPOCET | 0 | 0 | 0 | 0 | 0 | 2 | 0 | 16 | 919072421
57 | M | 2309 | Požární ucpávky | m2 | 0.3 |  | 0 |  |  | snížená |  | 0 | 0 | 0 | 0 | 0 | 32 | M | 3 | ROZPOCET | 0 | 0 | 0 | 0 | 0 | 2 | 0 | 16 | 1757077410
| D | 2400 | Ukončení optiky v bytě (definitivní) |  |  |  | 0 |  |  |  |  | 0 |  | 0 |  | 0 | 1 | D | 2 | ROZPOCET | [6 empty] | 0
58 | K | 742 2401 | Optická zásuvka 4xSC na DIN lištu (osadit 2xSC) | kus | 14 |  | 0 |  |  | snížená |  | 0 | 0 | 0 | 0 | 0 | 16 | K | 3 | ROZPOCET | 0 | 0 | 0 | 0 | 0 | 2 | 0 | 16 | -1260620171
59 | M | 2401 | Optická zásuvka 4xSC na DIN lištu (osadit 2xSC) | kus | 14 |  | 0 |  |  | snížená |  | 0 | 0 | 0 | 0 | 0 | 32 | M | 3 | ROZPOCET | 0 | 0 | 0 | 0 | 0 | 2 | 0 | 16 | -2039870003
60 | K | 742 2402 | Optická zásuvka 2xSC na omítku | kus | 1 |  | 0 |  |  | snížená |  | 0 | 0 | 0 | 0 | 0 | 16 | K | 3 | ROZPOCET | 0 | 0 | 0 | 0 | 0 | 2 | 0 | 16 | -681752114
61 | M | 2402 | Optická zásuvka 2xSC na omítku | kus | 1 |  | 0 |  |  | snížená |  | 0 | 0 | 0 | 0 | 0 | 32 | M | 3 | ROZPOCET | 0 | 0 | 0 | 0 | 0 | 2 | 0 | 16 | -1760434456
62 | K | 742 2403 | Optický konektor SC Hot Melt 3M 8300 SM | kus | 30 |  | 0 |  |  | snížená |  | 0 | 0 | 0 | 0 | 0 | 16 | K | 3 | ROZPOCET | 0 | 0 | 0 | 0 | 0 | 2 | 0 | 16 | 235679163
63 | M | 2403 | Optický konektor SC Hot Melt 3M 8300 SM | kus | 30 |  | 0 |  |  | snížená |  | 0 | 0 | 0 | 0 | 0 | 32 | M | 3 | ROZPOCET | 0 | 0 | 0 | 0 | 0 | 2 | 0 | 16 | -1642115379
64 | K | 742-30 | Datová zásuvka 2xRJ45 cat.5e kompletní (včeně RJ45 cat.5E) na omítku | ks | 2 |  | 0 |  |  | snížená |  | 0 | 0 | 0 | 0 | 0 | 4 | K | 3 | ROZPOCET | 0 | 0 | 0 | 0 | 0 | 2 | 0 | 4 | -697167102
65 | M | 30 | Datová zásuvka 2xRJ45 cat.5e kompletní (včeně RJ45 cat.5E) na omítku | ks | 2 |  | 0 |  |  | snížená |  | 0 | 0 | 0 | 0 | 0 | 8 | M | 3 | ROZPOCET | 0 | 0 | 0 | 0 | 0 | 2 | 0 | 4 | -1186539262
66 | K | 742-16 | Bytový rozvaděč rozvodnice volta 1 řadá 18 modulů | ks | 14 |  | 0 |  |  | snížená |  | 0 | 0 | 0 | 0 | 0 | 4 | K | 3 | ROZPOCET | 0 | 0 | 0 | 0 | 0 | 2 | 0 | 4 | 498714224
67 | M | 16 | Bytový rozvaděč rozvodnice volta 1 řadá 18 modulů | ks | 14 |  | 0 |  |  | snížená |  | 0 | 0 | 0 | 0 | 0 | 8 | M | 3 | ROZPOCET | 0 | 0 | 0 | 0 | 0 | 2 | 0 | 4 | -917166126
68 | K | 742-17 | Přepojení telefonní linky na nový přívod kabel UTP 2x2x0,5, 4 x přímý konwektor UY2-D | ks | 14 |  | 0 |  |  | snížená |  | 0 | 0 | 0 | 0 | 0 | 4 | K | 3 | ROZPOCET | 0 | 0 | 0 | 0 | 0 | 2 | 0 | 4 | -689429821
69 | M | 17 | Přepojení telefonní linky na nový přívod kabel UTP 2x2x0,5, 4 x přímý konwektor UY2-D | ks | 14 |  | 0 |  |  | snížená |  | 0 | 0 | 0 | 0 | 0 | 8 | M | 3 | ROZPOCET | 0 | 0 | 0 | 0 | 0 | 2 | 0 | 4 | 1054043505
70 | K | 742-18 | Optický přijímač se zdrojem bytový, 1200-1600nm, 87 - 2150 MHz | ks | 14 |  | 0 |  |  | snížená |  | 0 | 0 | 0 | 0 | 0 | 4 | K | 3 | ROZPOCET | 0 | 0 | 0 | 0 | 0 | 2 | 0 | 4 | 1818348300
71 | M | 18 | Optický přijímač se zdrojem bytový, 1200-1600nm, 87 - 2150 MHz | ks | 14 |  | 0 |  |  | snížená |  | 0 | 0 | 0 | 0 | 0 | 8 | M | 3 | ROZPOCET | 0 | 0 | 0 | 0 | 0 | 2 | 0 | 4 | -1464490227
72 | K | 742-19 | Patch kabely SC UPC /SC APC 1m | ks | 34 |  | 0 |  |  | snížená |  | 0 | 0 | 0 | 0 | 0 | 4 | K | 3 | ROZPOCET | 0 | 0 | 0 | 0 | 0 | 2 | 0 | 4 | 662292804
73 | M | 19 | Patch kabely SC UPC /SC APC 1m | ks | 34 |  | 0 |  |  | snížená |  | 0 | 0 | 0 | 0 | 0 | 8 | M | 3 | ROZPOCET | 0 | 0 | 0 | 0 | 0 | 2 | 0 | 4 | -2058774897
74 | K | 742-20 | Přepojení koaxiálního kabelu STA v bytě na optický přijímač F konektor | ks | 14 |  | 0 |  |  | snížená |  | 0 | 0 | 0 | 0 | 0 | 4 | K | 3 | ROZPOCET | 0 | 0 | 0 | 0 | 0 | 2 | 0 | 4 | 1525736119
75 | M | 20 | Přepojení koaxiálního kabelu STA v bytě na optický přijímač F konektor | ks | 14 |  | 0 |  |  | snížená |  | 0 | 0 | 0 | 0 | 0 | 8 | M | 3 | ROZPOCET | 0 | 0 | 0 | 0 | 0 | 2 | 0 | 4 | 532768343
76 | K | 742-21 | Demontáž starých protahovacích lišt na chodbě a krabic po přepojení | ks | 8 |  | 0 |  |  | snížená |  | 0 | 0 | 0 | 0 | 0 | 4 | K | 3 | ROZPOCET | 0 | 0 | 0 | 0 | 0 | 2 | 0 | 4 | 735326943
77 | K | 742 2407 | Měření vlákna oboustranně ukončeného | soub. | 30 |  | 0 |  |  | snížená |  | 0 | 0 | 0 | 0 | 0 | 16 | K | 3 | ROZPOCET | 0 | 0 | 0 | 0 | 0 | 2 | 0 | 16 | 1793479060
| D | 4000 | Optické rozvody (STA/SAT) příjem SIGNÁLU DISTRIBUDE PO OPTICE |  |  |  | 0 |  |  |  |  | 0 |  | 0 |  | 0 | 1 | D | 2 | ROZPOCET | [6 empty] | 0
78 | K | 742 4001 | Anténní stožár - sedlová střecha 2m + KOLENO | kus | 1 |  | 0 |  |  | snížená |  | 0 | 0 | 0 | 0 | 0 | 16 | K | 3 | ROZPOCET | 0 | 0 | 0 | 0 | 0 | 2 | 0 | 16 | -70130463
79 | M | 4001 | Anténní stožár - sedlová střecha 2m + KOLENO | kus | 1 |  | 0 |  |  | snížená |  | 0 | 0 | 0 | 0 | 0 | 32 | M | 3 | ROZPOCET | 0 | 0 | 0 | 0 | 0 | 2 | 0 | 16 | 304421194
80 | K | 742 4002 | Výložní ráhno oboustranné VR 2, včetně třmenu, povrch žárový Zn. | kus | 1 |  | 0 |  |  | snížená |  | 0 | 0 | 0 | 0 | 0 | 16 | K | 3 | ROZPOCET | 0 | 0 | 0 | 0 | 0 | 2 | 0 | 16 | 306641241
81 | M | 4002 | Výložní ráhno oboustranné VR 2, včetně třmenu, povrch žárový Zn. | kus | 1 |  | 0 |  |  | snížená |  | 0 | 0 | 0 | 0 | 0 | 32 | M | 3 | ROZPOCET | 0 | 0 | 0 | 0 | 0 | 2 | 0 | 16 | 1092023573
82 | K | 742 4003 | Uzemnění stožáru | kus | 1 |  | 0 |  |  | snížená |  | 0 | 0 | 0 | 0 | 0 | 16 | K | 3 | ROZPOCET | 0 | 0 | 0 | 0 | 0 | 2 | 0 | 16 | -471578098
83 | M | 4003 | Uzemnění stožáru | kus | 1 |  | 0 |  |  | snížená |  | 0 | 0 | 0 | 0 | 0 | 32 | M | 3 | ROZPOCET | 0 | 0 | 0 | 0 | 0 | 2 | 0 | 16 | -287541600
84 | K | 742 4004 | Rozvodnice STA 600/500/100 mm (střecha) | kus | 1 |  | 0 |  |  | snížená |  | 0 | 0 | 0 | 0 | 0 | 16 | K | 3 | ROZPOCET | 0 | 0 | 0 | 0 | 0 | 2 | 0 | 16 | -366108468
85 | M | 4004 | Rozvodnice STA 600/500/100 mm (střecha) | kus | 1 |  | 0 |  |  | snížená |  | 0 | 0 | 0 | 0 | 0 | 32 | M | 3 | ROZPOCET | 0 | 0 | 0 | 0 | 0 | 2 | 0 | 16 | 441800295
86 | K | 742 4005 | Anténa UHF BU-119 | kus | 1 |  | 0 |  |  | snížená |  | 0 | 0 | 0 | 0 | 0 | 16 | K | 3 | ROZPOCET | 0 | 0 | 0 | 0 | 0 | 2 | 0 | 16 | 218908028
87 | M | 4005 | Anténa UHF BU-119 | kus | 1 |  | 0 |  |  | snížená |  | 0 | 0 | 0 | 0 | 0 | 32 | M | 3 | ROZPOCET | 0 | 0 | 0 | 0 | 0 | 2 | 0 | 16 | -353472512
88 | K | 742 4006 | Anténa FM Cirkul (Dipól FM 2 ) | kus | 1 |  | 0 |  |  | snížená |  | 0 | 0 | 0 | 0 | 0 | 16 | K | 3 | ROZPOCET | 0 | 0 | 0 | 0 | 0 | 2 | 0 | 16 | -93845084
89 | M | 4006 | Anténa FM Cirkul (Dipól FM 2 ) | kus | 1 |  | 0 |  |  | snížená |  | 0 | 0 | 0 | 0 | 0 | 32 | M | 3 | ROZPOCET | 0 | 0 | 0 | 0 | 0 | 2 | 0 | 16 | -1527843462
90 | K | 742 4007 | Anténa SAT Offset 85 cm profi - odolnost větru 120 km/hod | kus | 1 |  | 0 |  |  | snížená |  | 0 | 0 | 0 | 0 | 0 | 16 | K | 3 | ROZPOCET | 0 | 0 | 0 | 0 | 0 | 2 | 0 | 16 | -223647490
91 | M | 4007 | Anténa SAT Offset 85 cm profi - odolnost větru 120 km/hod | kus | 1 |  | 0 |  |  | snížená |  | 0 | 0 | 0 | 0 | 0 | 32 | M | 3 | ROZPOCET | 0 | 0 | 0 | 0 | 0 | 2 | 0 | 16 | -1827340334
92 | K | 742 4008 | Kit optické LNB s DVB-T vstupem + optický konvertor ODU32 | kus | 1 |  | 0 |  |  | snížená |  | 0 | 0 | 0 | 0 | 0 | 16 | K | 3 | ROZPOCET | 0 | 0 | 0 | 0 | 0 | 2 | 0 | 16 | 1727029812
93 | M | 4008 | Kit optické LNB s DVB-T vstupem + optický konvertor ODU32 | kus | 1 |  | 0 |  |  | snížená |  | 0 | 0 | 0 | 0 | 0 | 32 | M | 3 | ROZPOCET | 0 | 0 | 0 | 0 | 0 | 2 | 0 | 16 | -779710175
94 | K | 742 4010 | Aktivní slučovač (TV + FM), Aktivní slučovač s třemi vstupy a jedním výstupem | kus | 1 |  | 0 |  |  | snížená |  | 0 | 0 | 0 | 0 | 0 | 16 | K | 3 | ROZPOCET | 0 | 0 | 0 | 0 | 0 | 2 | 0 | 16 | 1022679966
95 | M | 4010 | Aktivní slučovač (TV + FM), Aktivní slučovač s třemi vstupy a jedním výstupem | kus | 1 |  | 0 |  |  | snížená |  | 0 | 0 | 0 | 0 | 0 | 32 | M | 3 | ROZPOCET | 0 | 0 | 0 | 0 | 0 | 2 | 0 | 16 | -612360606
| P |  | Poznámka k položce: Slučovač je vybaven plastovým vodotěsným krytem, proto je ho možné použít pro venkovní účely. Pomocí gumového pásku je možné slučovač přichytit na stožár přímo pod anténu. Vstup 1: UHF pásmo se zesílením 12 - 22 dB Vstup 2: BIII pásmo se zesílením 12 - 22 dB Vstup 3: BI + FM pásmo se zesílením 2 - 12 dB | [14 empty] | P | 3
96 | K | 742-22 | Optický vysílač 1510 nm, převede 4 SAT polarizace + TV do jednoho optického výstupu | ks | 1 |  | 0 |  |  | snížená |  | 0 | 0 | 0 | 0 | 0 | 4 | K | 3 | ROZPOCET | 0 | 0 | 0 | 0 | 0 | 2 | 0 | 4 | -487743854
97 | M | 22 | Optický vysílač 1510 nm, převede 4 SAT polarizace + TV do jednoho optického výstupu | ks | 1 |  | 0 |  |  | snížená |  | 0 | 0 | 0 | 0 | 0 | 8 | M | 3 | ROZPOCET | 0 | 0 | 0 | 0 | 0 | 2 | 0 | 4 | -1025899775
98 | K | 742-23 | Mikrotrubička nehořlavá 8/5,5mm ŠEDÁ (STA) | ks | 80 |  | 0 |  |  | snížená |  | 0 | 0 | 0 | 0 | 0 | 4 | K | 3 | ROZPOCET | 0 | 0 | 0 | 0 | 0 | 2 | 0 | 4 | -1860517483
99 | M | 23 | Mikrotrubička nehořlavá 8/5,5mm ŠEDÁ (STA) | ks | 80 |  | 0 |  |  | snížená |  | 0 | 0 | 0 | 0 | 0 | 8 | M | 3 | ROZPOCET | 0 | 0 | 0 | 0 | 0 | 2 | 0 | 4 | 356772282
100 | K | 742-27 | Optický kabel 4vl SM 3,6mm LSOH Eca Optický kabel DROP1000 s LSOH pláštěm a třídou reakce na oheň Eca 4 vlákna SM 9/125 | m | 80 |  | 0 |  |  | snížená |  | 0 | 0 | 0 | 0 | 0 | 4 | K | 3 | ROZPOCET | 0 | 0 | 0 | 0 | 0 | 2 | 0 | 4 | -113672279
101 | M | 27 | Optický kabel 4vl SM 3,6mm LSOH Eca Optický kabel DROP1000 s LSOH pláštěm a třídou reakce na oheň Eca 4 vlákna SM 9/125 | m | 80 |  | 0 |  |  | snížená |  | 0 | 0 | 0 | 0 | 0 | 8 | M | 3 | ROZPOCET | 0 | 0 | 0 | 0 | 0 | 2 | 0 | 4 | -1165338671
102 | K | 742 4012 | Napájecí kabel CYKY 3x2,5mm | m | 80 |  | 0 |  |  | snížená |  | 0 | 0 | 0 | 0 | 0 | 16 | K | 3 | ROZPOCET | 0 | 0 | 0 | 0 | 0 | 2 | 0 | 16 | -247126001
103 | M | 4012 | Napájecí kabel CYKY 3x2,5mm | m | 80 |  | 0 |  |  | snížená |  | 0 | 0 | 0 | 0 | 0 | 32 | M | 3 | ROZPOCET | 0 | 0 | 0 | 0 | 0 | 2 | 0 | 16 | -1281241256
104 | K | 742 4013 | Zdroj pro STA 12-24V= | kus | 1 |  | 0 |  |  | snížená |  | 0 | 0 | 0 | 0 | 0 | 16 | K | 3 | ROZPOCET | 0 | 0 | 0 | 0 | 0 | 2 | 0 | 16 | 999028901
105 | M | 4013 | Zdroj pro STA 12-24V= | kus | 1 |  | 0 |  |  | snížená |  | 0 | 0 | 0 | 0 | 0 | 32 | M | 3 | ROZPOCET | 0 | 0 | 0 | 0 | 0 | 2 | 0 | 16 | -722297699
106 | K | 742 4014 | Autenátor | kus | 14 |  | 0 |  |  | snížená |  | 0 | 0 | 0 | 0 | 0 | 16 | K | 3 | ROZPOCET | 0 | 0 | 0 | 0 | 0 | 2 | 0 | 16 | -1144349331
107 | M | 4014 | Autenátor | kus | 14 |  | 0 |  |  | snížená |  | 0 | 0 | 0 | 0 | 0 | 32 | M | 3 | ROZPOCET | 0 | 0 | 0 | 0 | 0 | 2 | 0 | 16 | 1263412199
108 | K | 998742203 | Přesun hmot pro slaboproud stanovený procentní sazbou (%) z ceny vodorovná dopravní vzdálenost do 50 m v objektech výšky přes 12 do 24 m | % |  |  | 0 |  |  | snížená |  | 0 | 0 | 0 | 0 | 0 | 16 | K | 3 | ROZPOCET | 0 | 0 | 0 | 0 | 0 | 2 | 0 | 16 | 1833464583
| Online PSC |  | https://podminky.urs.cz/item/CS_URS_2023_01/998742203 | [14 empty] | Online PSC | 3

## S4-742-2 - Bezpečnostní s...
{2823f479-8120-4b9a-ae71-c59f0cf26cbc}
1
| KRYCÍ LIST SOUPISU PRACÍ | [7 empty] | v --- níže se nacházejí doplnkové a pomocné údaje k sestavám --- v | [8 empty] | False
Stavba:
Rekonstrukce výtahových kabin v bytovém domě
Objekt:
424.4A2 - S.4 – Oprava výtahu sekce 3
Soupis:
S4-742-2 - Bezpečnostní systémy
| KSO: |  | 803 52 23 |  |  | CC-CZ:
| Místo: |  | náměstí Svobody 728/1 |  |  | Datum: | 2023-04-24
| Zadavatel: |  |  |  |  | IČ: | IČ: 271 14 112
|  | SNEO a.s. |  |  |  | DIČ:
| Uchazeč: |  |  |  |  | IČ: | Vyplň údaj
|  | Vyplň údaj |  |  |  | DIČ: | Vyplň údaj
| Projektant: |  |  |  |  | IČ: | IČ: 717 24 257
|  | Ing. Filip Nehonský |  |  |  | DIČ:
| Zpracovatel: |  |  |  |  | IČ:
|  | Pavel Novotný |  |  |  | DIČ:
Poznámka:
| Cena bez DPH | [5 empty] | 0
|  |  | Základ daně |  |  | Sazba daně | Výše daně
| DPH | základní | 0 |  |  | 21% | 0
|  | snížená | 0 |  |  | 15% | 0
|  | zákl. přenesená | 0 |  |  | 21% | 0
|  | sníž. přenesená | 0 |  |  | 15% | 0
|  | nulová | 0 |  |  | 0% | 0
| Cena s DPH |  |  | v | CZK |  | 0
REKAPITULACE ČLENĚNÍ SOUPISU PRACÍ
Stavba:
Rekonstrukce výtahových kabin v bytovém domě
Objekt:
424.4A2 - S.4 – Oprava výtahu sekce 3
Soupis:
S4-742-2 - Bezpečnostní systémy
Místo: |  |  | náměstí Svobody 728/1 |  |  | Datum: | 2023-04-24
Zadavatel: |  |  | SNEO a.s. |  |  | Projektant: | Ing. Filip Nehonský
Uchazeč: |  |  | Vyplň údaj |  |  | Zpracovatel: | Pavel Novotný
Kód dílu - Popis | [6 empty] | Cena celkem [CZK]
Náklady stavby celkem | [6 empty] | 0 | [11 empty] | -1
| PSV - Práce a dodávky PSV | [5 empty] | 0
| 742 - Elektroinstalace - slaboproud | [5 empty] | 0
| 3000 - VSS (CCTV) VSS (CCTV) | [5 empty] | 0
SOUPIS PRACÍ
Stavba:
Rekonstrukce výtahových kabin v bytovém domě
Objekt:
424.4A2 - S.4 – Oprava výtahu sekce 3
Soupis:
S4-742-2 - Bezpečnostní systémy
Místo: |  |  | náměstí Svobody 728/1 |  |  | Datum: | 2023-04-24
Zadavatel: |  |  | SNEO a.s. |  |  | Projektant: | Ing. Filip Nehonský
Uchazeč: |  |  | Vyplň údaj |  |  | Zpracovatel: | Pavel Novotný
PČ | Typ | Kód | Popis | MJ | Množství | J.cena [CZK] | Cena celkem [CZK] | Cenová soustava |  | DPH | J. Nh [h] | Nh celkem [h] | J. hmotnost [t] | Hmotnost celkem [t] | J. suť [t] | Suť Celkem [t]
Náklady soupisu celkem | [6 empty] | 0 |  |  |  |  | 0 |  | 0 |  | 0 |  | D | -1 | [7 empty] | 0
| D | PSV | Práce a dodávky PSV |  |  |  | 0 |  |  |  |  | 0 |  | 0 |  | 0 | 1 | D | 0 | ROZPOCET | [6 empty] | 0
| D | 742 | Elektroinstalace - slaboproud |  |  |  | 0 |  |  |  |  | 0 |  | 0 |  | 0 | 1 | D | 1 | ROZPOCET | [6 empty] | 0
| D | 3000 | VSS (CCTV) VSS (CCTV) |  |  |  | 0 |  |  |  |  | 0 |  | 0 |  | 0 | 1 | D | 2 | ROZPOCET | [6 empty] | 0
1 | K | 742 3011 | Kabel UTP 4x2x0,55, cat.5 BARVA PLÁŠTĚ MODRÁ | m | 350 |  | 0 |  |  | snížená |  | 0 | 0 | 0 | 0 | 0 | 16 | K | 3 | ROZPOCET | 0 | 0 | 0 | 0 | 0 | 2 | 0 | 16 | -1362939049
2 | M | 3011 | Kabel UTP 4x2x0,55, cat.5 BARVA PLÁŠTĚ MODRÁ | m | 350 |  | 0 |  |  | snížená |  | 0 | 0 | 0 | 0 | 0 | 32 | M | 3 | ROZPOCET | 0 | 0 | 0 | 0 | 0 | 2 | 0 | 16 | 1404672571
3 | K | 998742203 | Přesun hmot pro slaboproud stanovený procentní sazbou (%) z ceny vodorovná dopravní vzdálenost do 50 m v objektech výšky přes 12 do 24 m | % |  |  | 0 |  |  | snížená |  | 0 | 0 | 0 | 0 | 0 | 16 | K | 3 | ROZPOCET | 0 | 0 | 0 | 0 | 0 | 2 | 0 | 16 | -991527602
| Online PSC |  | https://podminky.urs.cz/item/CS_URS_2023_01/998742203 | [14 empty] | Online PSC | 3

## S4-36.1 - Měření a regulace
{9aaf4c97-0f62-4fcf-9b60-003e4fe7f159}
1
| KRYCÍ LIST SOUPISU PRACÍ | [7 empty] | v --- níže se nacházejí doplnkové a pomocné údaje k sestavám --- v | [8 empty] | False
Stavba:
Rekonstrukce výtahových kabin v bytovém domě
Objekt:
424.4A2 - S.4 – Oprava výtahu sekce 3
Soupis:
S4-36.1 - Měření a regulace
| KSO: |  | 803 52 23 |  |  | CC-CZ:
| Místo: |  | náměstí Svobody 728/1 |  |  | Datum: | 2023-04-24
| Zadavatel: |  |  |  |  | IČ: | IČ: 271 14 112
|  | SNEO a.s. |  |  |  | DIČ:
| Uchazeč: |  |  |  |  | IČ: | Vyplň údaj
|  | Vyplň údaj |  |  |  | DIČ: | Vyplň údaj
| Projektant: |  |  |  |  | IČ: | IČ: 717 24 257
|  | Ing. Filip Nehonský |  |  |  | DIČ:
| Zpracovatel: |  |  |  |  | IČ:
|  | Pavel Novotný |  |  |  | DIČ:
Poznámka:
| Cena bez DPH | [5 empty] | 0
|  |  | Základ daně |  |  | Sazba daně | Výše daně
| DPH | základní | 0 |  |  | 21% | 0
|  | snížená | 0 |  |  | 15% | 0
|  | zákl. přenesená | 0 |  |  | 21% | 0
|  | sníž. přenesená | 0 |  |  | 15% | 0
|  | nulová | 0 |  |  | 0% | 0
| Cena s DPH |  |  | v | CZK |  | 0
REKAPITULACE ČLENĚNÍ SOUPISU PRACÍ
Stavba:
Rekonstrukce výtahových kabin v bytovém domě
Objekt:
424.4A2 - S.4 – Oprava výtahu sekce 3
Soupis:
S4-36.1 - Měření a regulace
Místo: |  |  | náměstí Svobody 728/1 |  |  | Datum: | 2023-04-24
Zadavatel: |  |  | SNEO a.s. |  |  | Projektant: | Ing. Filip Nehonský
Uchazeč: |  |  | Vyplň údaj |  |  | Zpracovatel: | Pavel Novotný
Kód dílu - Popis | [6 empty] | Cena celkem [CZK]
Náklady stavby celkem | [6 empty] | 0 | [11 empty] | -1
| HSV - Práce a dodávky HSV | [5 empty] | 0
| 9 - Ostatní konstrukce a práce, bourání | [5 empty] | 0
| 997 - Přesun sutě | [5 empty] | 0
| PSV - Práce a dodávky PSV | [5 empty] | 0
| 741 - Elektroinstalace - silnoproud | [5 empty] | 0
SOUPIS PRACÍ
Stavba:
Rekonstrukce výtahových kabin v bytovém domě
Objekt:
424.4A2 - S.4 – Oprava výtahu sekce 3
Soupis:
S4-36.1 - Měření a regulace
Místo: |  |  | náměstí Svobody 728/1 |  |  | Datum: | 2023-04-24
Zadavatel: |  |  | SNEO a.s. |  |  | Projektant: | Ing. Filip Nehonský
Uchazeč: |  |  | Vyplň údaj |  |  | Zpracovatel: | Pavel Novotný
PČ | Typ | Kód | Popis | MJ | Množství | J.cena [CZK] | Cena celkem [CZK] | Cenová soustava |  | DPH | J. Nh [h] | Nh celkem [h] | J. hmotnost [t] | Hmotnost celkem [t] | J. suť [t] | Suť Celkem [t]
Náklady soupisu celkem | [6 empty] | 0 |  |  |  |  | 0 |  | 0.03316 |  | 0.46015 |  | D | -1 | [10 empty] | 0
| D | HSV | Práce a dodávky HSV |  |  |  | 0 |  |  |  |  | 0 |  | 0 |  | 0.444 | 1 | D | 0 |  |  |  | ROZPOCET | [6 empty] | 0
| D | 9 | Ostatní konstrukce a práce, bourání |  |  |  | 0 |  |  |  |  | 0 |  | 0 |  | 0.444 | 1 | D | 1 |  |  |  | ROZPOCET | [6 empty] | 0
1 | K | 972054241 | Vybourání otvorů ve stropech nebo klenbách železobetonových bez odstranění podlahy a násypu, plochy do 0,09 m2, tl. do 150 mm | kus | 13 |  | 0 |  |  | snížená |  | 0 | 0 | 0 | 0.032 | 0.416 | 4 | K | 2 |  |  |  | ROZPOCET | 0 | 0 | 0 | 0 | 0 | 2 | 0 | 4 | -924950236
| Online PSC |  | https://podminky.urs.cz/item/CS_URS_2023_01/972054241 | [14 empty] | Online PSC | 2
2 | K | 974082112 | Vysekání rýh pro ploché vodiče v omítce vápenné nebo vápenocementové stěn, šířky do 30 mm | m | 28 |  | 0 |  |  | snížená |  | 0 | 0 | 0 | 0.001 | 0.028 | 4 | K | 2 |  |  |  | ROZPOCET | 0 | 0 | 0 | 0 | 0 | 2 | 0 | 4 | 142138397
| Online PSC |  | https://podminky.urs.cz/item/CS_URS_2023_01/974082112 | [14 empty] | Online PSC | 2
| D | 997 | Přesun sutě |  |  |  | 0 |  |  |  |  | 0 |  | 0 |  | 0 | 1 | D | 1 |  |  |  | ROZPOCET | [6 empty] | 0
3 | K | 997013217 | Vnitrostaveništní doprava suti a vybouraných hmot vodorovně do 50 m svisle ručně pro budovy a haly výšky přes 21 do 24 m | t | 0.46 |  | 0 |  |  | snížená |  | 0 | 0 | 0 | 0 | 0 | 4 | K | 2 |  |  |  | ROZPOCET | 0 | 0 | 0 | 0 | 0 | 2 | 0 | 4 | 292306236
| Online PSC |  | https://podminky.urs.cz/item/CS_URS_2023_01/997013217 | [14 empty] | Online PSC | 2
4 | K | 997013501 | Odvoz suti a vybouraných hmot na skládku nebo meziskládku se složením, na vzdálenost do 1 km | t | 0.46 |  | 0 |  |  | snížená |  | 0 | 0 | 0 | 0 | 0 | 4 | K | 2 |  |  |  | ROZPOCET | 0 | 0 | 0 | 0 | 0 | 2 | 0 | 4 | -1098306411
| Online PSC |  | https://podminky.urs.cz/item/CS_URS_2023_01/997013501 | [14 empty] | Online PSC | 2
5 | K | 997013509 | Odvoz suti a vybouraných hmot na skládku nebo meziskládku se složením, na vzdálenost Příplatek k ceně za každý další i započatý 1 km přes 1 km | t | 8.74 |  | 0 |  |  | snížená |  | 0 | 0 | 0 | 0 | 0 | 4 | K | 2 |  |  |  | ROZPOCET | 0 | 0 | 0 | 0 | 0 | 2 | 0 | 4 | 811249735
| Online PSC |  | https://podminky.urs.cz/item/CS_URS_2023_01/997013509 | [14 empty] | Online PSC | 2
| VV |  | 0,46*19 'Přepočtené koeficientem množství |  | 8.74 | [12 empty] | VV | 2 | 2 | False | 1 | ROZPOCET
6 | K | 997013631 | Poplatek za uložení stavebního odpadu na skládce (skládkovné) směsného stavebního a demoličního zatříděného do Katalogu odpadů pod kódem 17 09 04 | t | 0.46 |  | 0 |  |  | snížená |  | 0 | 0 | 0 | 0 | 0 | 4 | K | 2 |  |  |  | ROZPOCET | 0 | 0 | 0 | 0 | 0 | 2 | 0 | 4 | 563596986
| Online PSC |  | https://podminky.urs.cz/item/CS_URS_2023_01/997013631 | [14 empty] | Online PSC | 2
| D | PSV | Práce a dodávky PSV |  |  |  | 0 |  |  |  |  | 0 |  | 0.03316 |  | 0.01615 | 2 | D | 0 |  |  |  | ROZPOCET | [6 empty] | 0
| D | 741 | Elektroinstalace - silnoproud |  |  |  | 0 |  |  |  |  | 0 |  | 0.03316 |  | 0.01615 | 2 | D | 1 |  |  |  | ROZPOCET | [6 empty] | 0
7 | K | 741110101 | Montáž trubek pancéřových elektroinstalačních s nasunutím nebo našroubováním do krabic plastových tuhých, uložených pevně, Ø přes 16 do 23 mm | m | 120 |  | 0 |  |  | snížená |  | 0 | 0 | 0 | 0 | 0 | 16 | K | 2 |  |  |  | ROZPOCET | 0 | 0 | 0 | 0 | 0 | 2 | 0 | 16 | 1802842147
| Online PSC |  | https://podminky.urs.cz/item/CS_URS_2023_01/741110101 | [14 empty] | Online PSC | 2
8 | M | 3451292773 | trubka instalační bezhalogenová (25/18,2mm) 1225HFPP | m | 126 |  | 0 |  |  | snížená |  | 0 | 0.00014 | 0.01764 | 0 | 0 | 32 | M | 2 |  |  |  | ROZPOCET | 0 | 0 | 0 | 0 | 0 | 2 | 0 | 16 | 936030308
| VV |  | 120*1,05 'Přepočtené koeficientem množství |  | 126 | [12 empty] | VV | 2 | 2 | False | 1 | ROZPOCET
9 | K | 741111801 | Demontáž elektroinstalačních trubek plastových tuhých, uložených pevně, vnější Ø do 50 mm | m | 95 |  | 0 |  |  | snížená |  | 0 | 0 | 0 | 0.00017 | 0.01615 | 16 | K | 2 |  |  |  | ROZPOCET | 0 | 0 | 0 | 0 | 0 | 2 | 0 | 16 | 1726763657
| Online PSC |  | https://podminky.urs.cz/item/CS_URS_2023_01/741111801 | [14 empty] | Online PSC | 2
10 | K | 741112021 | Montáž krabic elektroinstalačních bez napojení na trubky a lišty, demontáže a montáže víčka a přístroje protahovacích nebo odbočných nástěnných plastových čtyřhranných, vel. do 100x100 mm | kus | 26 |  | 0 |  |  | snížená |  | 0 | 0 | 0 | 0 | 0 | 16 | K | 2 |  |  |  | ROZPOCET | 0 | 0 | 0 | 0 | 0 | 2 | 0 | 16 | -694130096
| Online PSC |  | https://podminky.urs.cz/item/CS_URS_2023_01/741112021 | [14 empty] | Online PSC | 2
| VV |  | "PK2" 13 |  | 13 | [12 empty] | VV | 2 | 2 | True | 0 | ROZPOCET
| VV |  | "PK3" 13 |  | 13 | [12 empty] | VV | 2 | 2 | True | 0 | ROZPOCET
11 | M | 34571489 | krabice bezhalogenová PC-ABS přístrojová kruhová D 70mm hluboká | kus | 26 |  | 0 |  |  | snížená |  | 0 | 2e-05 | 0.00052 | 0 | 0 | 32 | M | 2 |  |  |  | ROZPOCET | 0 | 0 | 0 | 0 | 0 | 2 | 0 | 16 | 1237261991
12 | K | 741124701 | Montáž kabelů měděných ovládacích bez ukončení uložených volně stíněných ovládacích s plným jádrem (např. JYTY) počtu a průměru žil 2 až 19x0,8 mm2 | m | 240 |  | 0 |  |  | snížená |  | 0 | 0 | 0 | 0 | 0 | 16 | K | 2 |  |  |  | ROZPOCET | 0 | 0 | 0 | 0 | 0 | 2 | 0 | 16 | 574081970
| Online PSC |  | https://podminky.urs.cz/item/CS_URS_2023_01/741124701 | [14 empty] | Online PSC | 2
| VV |  | "M-BUS" 120 |  | 120 | [12 empty] | VV | 2 | 2 | True | 0 | ROZPOCET
| VV |  | "e-BUS" 120 |  | 120 | [12 empty] | VV | 2 | 2 | True | 0 | ROZPOCET
13 | M | 34110049259 | kabel JYSTY 2x2x0,8 šedý | m | 276 |  | 0 |  |  | snížená |  | 0 | 0 | 0 | 0 | 0 | 32 | M | 2 |  |  |  | ROZPOCET | 0 | 0 | 0 | 0 | 0 | 2 | 0 | 16 | 649699198
| VV |  | 240*1,15 'Přepočtené koeficientem množství |  | 276 | [12 empty] | VV | 2 | 2 | False | 1 | ROZPOCET
14 | K | 741810001 | Zkoušky a prohlídky elektrických rozvodů a zařízení celková prohlídka a vyhotovení revizní zprávy pro objem montážních prací do 100 tis. Kč | kus | 1 |  | 0 |  |  | snížená |  | 0 | 0 | 0 | 0 | 0 | 16 | K | 2 |  |  |  | ROZPOCET | 0 | 0 | 0 | 0 | 0 | 2 | 0 | 16 | 1357856417
| Online PSC |  | https://podminky.urs.cz/item/CS_URS_2023_01/741810001 | [14 empty] | Online PSC | 2
15 | K | 741920033 | Montáž a zhotovení ohnivzdorných konstrukcí pro elektrozařízení přepážek ucpávek ve stropním průchodu | m2 | 0.6 |  | 0 |  |  | snížená |  | 0 | 0 | 0 | 0 | 0 | 16 | K | 2 |  |  |  | ROZPOCET | 0 | 0 | 0 | 0 | 0 | 2 | 0 | 16 | 1816701481
| Online PSC |  | https://podminky.urs.cz/item/CS_URS_2021_02/741920033 | [14 empty] | Online PSC | 2
16 | M | PMT.61032500 | PROMASTOP-CC stěrka , 25 kg | kus | 0.6 |  | 0 |  |  | snížená |  | 0 | 0.025 | 0.015 | 0 | 0 | 32 | M | 2 |  |  |  | ROZPOCET | 0 | 0 | 0 | 0 | 0 | 2 | 0 | 16 | 1819158647
17 | K | 9361010 | Připojení RZ 1 na E-BUS a úprava rozvodu ve stoupačce | kus | 13 |  | 0 |  |  | snížená |  | 0 | 0 | 0 | 0 | 0 | 16 | K | 2 |  |  |  | ROZPOCET | 0 | 0 | 0 | 0 | 0 | 2 | 0 | 16 | 1465874894
18 | K | 9361011 | Připojení MT 1 na M-BUS a úprava rozvodu ve stoupačce | kus | 13 |  | 0 |  |  | snížená |  | 0 | 0 | 0 | 0 | 0 | 16 | K | 2 |  |  |  | ROZPOCET | 0 | 0 | 0 | 0 | 0 | 2 | 0 | 16 | -1553630835
19 | K | 9361101 | Demontáž staré sběrnice M-BUS | m | 120 |  | 0 |  |  | snížená |  | 0 | 0 | 0 | 0 | 0 | 16 | K | 2 |  |  |  | ROZPOCET | 0 | 0 | 0 | 0 | 0 | 2 | 0 | 16 | -2085443666
20 | K | 9361103 | Odpojení RZ 1 od sběrnice | kus | 13 |  | 0 |  |  | snížená |  | 0 | 0 | 0 | 0 | 0 | 16 | K | 2 |  |  |  | ROZPOCET | 0 | 0 | 0 | 0 | 0 | 2 | 0 | 16 | 1077242791
21 | K | 9361104 | Odpojení MT1 od sběrnice | kus | 13 |  | 0 |  |  | snížená |  | 0 | 0 | 0 | 0 | 0 | 16 | K | 2 |  |  |  | ROZPOCET | 0 | 0 | 0 | 0 | 0 | 2 | 0 | 16 | -720914630
22 | K | 9361105 | Odpojení TA ( venkovní čidlo teploty) | kus | 2 |  | 0 |  |  | snížená |  | 0 | 0 | 0 | 0 | 0 | 16 | K | 2 |  |  |  | ROZPOCET | 0 | 0 | 0 | 0 | 0 | 2 | 0 | 16 | -732446269
23 | K | 998741103 | Přesun hmot pro silnoproud stanovený z hmotnosti přesunovaného materiálu vodorovná dopravní vzdálenost do 50 m v objektech výšky přes 12 do 24 m | t | 0.033 |  | 0 |  |  | snížená |  | 0 | 0 | 0 | 0 | 0 | 16 | K | 2 |  |  |  | ROZPOCET | 0 | 0 | 0 | 0 | 0 | 2 | 0 | 16 | -356426281
| Online PSC |  | https://podminky.urs.cz/item/CS_URS_2023_01/998741103 | [14 empty] | Online PSC | 2
24 | K | 998741181 | Přesun hmot pro silnoproud stanovený z hmotnosti přesunovaného materiálu Příplatek k ceně za přesun prováděný bez použití mechanizace pro jakoukoliv výšku objektu | t | 0.033 |  | 0 |  |  | snížená |  | 0 | 0 | 0 | 0 | 0 | 16 | K | 2 |  |  |  | ROZPOCET | 0 | 0 | 0 | 0 | 0 | 2 | 0 | 16 | -60773302
| Online PSC |  | https://podminky.urs.cz/item/CS_URS_2023_01/998741181 | [14 empty] | Online PSC | 2

## S5-S5 - Stavební
{2124ad4f-8d6d-44b7-902b-c26d7fc1159a}
1
| KRYCÍ LIST SOUPISU PRACÍ | [7 empty] | v --- níže se nacházejí doplnkové a pomocné údaje k sestavám --- v | [8 empty] | False
Stavba:
Rekonstrukce výtahových kabin v bytovém domě
Objekt:
424.5A2 - S.5 – Oprava výtahu sekce 4
Soupis:
S5-S5 - Stavební
| KSO: |  | 803 52 23 |  |  | CC-CZ:
| Místo: |  | náměstí Svobody 728/1 |  |  | Datum: | 2023-04-24
| Zadavatel: |  |  |  |  | IČ: | IČ: 271 14 112
|  | SNEO a.s. |  |  |  | DIČ:
| Uchazeč: |  |  |  |  | IČ: | Vyplň údaj
|  | Vyplň údaj |  |  |  | DIČ: | Vyplň údaj
| Projektant: |  |  |  |  | IČ: | IČ: 717 24 257
|  | Ing. Filip Nehonský |  |  |  | DIČ:
| Zpracovatel: |  |  |  |  | IČ:
|  | Pavel Novotný |  |  |  | DIČ:
Poznámka:
| Cena bez DPH | [5 empty] | 0
|  |  | Základ daně |  |  | Sazba daně | Výše daně
| DPH | základní | 0 |  |  | 21% | 0
|  | snížená | 0 |  |  | 15% | 0
|  | zákl. přenesená | 0 |  |  | 21% | 0
|  | sníž. přenesená | 0 |  |  | 15% | 0
|  | nulová | 0 |  |  | 0% | 0
| Cena s DPH |  |  | v | CZK |  | 0
REKAPITULACE ČLENĚNÍ SOUPISU PRACÍ
Stavba:
Rekonstrukce výtahových kabin v bytovém domě
Objekt:
424.5A2 - S.5 – Oprava výtahu sekce 4
Soupis:
S5-S5 - Stavební
Místo: |  |  | náměstí Svobody 728/1 |  |  | Datum: | 2023-04-24
Zadavatel: |  |  | SNEO a.s. |  |  | Projektant: | Ing. Filip Nehonský
Uchazeč: |  |  | Vyplň údaj |  |  | Zpracovatel: | Pavel Novotný
Kód dílu - Popis | [6 empty] | Cena celkem [CZK]
Náklady stavby celkem | [6 empty] | 0 | [11 empty] | -1
| HSV - Práce a dodávky HSV | [5 empty] | 0
| 3 - Svislé a kompletní konstrukce | [5 empty] | 0
| 4 - Vodorovné konstrukce | [5 empty] | 0
| 6 - Úpravy povrchů, podlahy a osazování výplní | [5 empty] | 0
| 9 - Ostatní konstrukce a práce, bourání | [5 empty] | 0
| 997 - Přesun sutě | [5 empty] | 0
| 998 - Přesun hmot | [5 empty] | 0
| PSV - Práce a dodávky PSV | [5 empty] | 0
| 711 - Izolace proti vodě, vlhkosti a plynům | [5 empty] | 0
| 712 - Povlakové krytiny | [5 empty] | 0
| 713 - Izolace tepelné | [5 empty] | 0
| 722 - Zdravotechnika - vnitřní vodovod | [5 empty] | 0
| 723 - Zdravotechnika - vnitřní plynovod | [5 empty] | 0
| 762 - Konstrukce tesařské | [5 empty] | 0
| 763 - Konstrukce suché výstavby | [5 empty] | 0
| 766 - Konstrukce truhlářské | [5 empty] | 0
| 767 - Konstrukce zámečnické | [5 empty] | 0
| 771 - Podlahy z dlaždic | [5 empty] | 0
| 772 - Podlahy z kamene | [5 empty] | 0
| 776 - Podlahy povlakové | [5 empty] | 0
| 782 - Dokončovací práce - obklady z kamene | [5 empty] | 0
| 783 - Dokončovací práce - nátěry | [5 empty] | 0
| 784 - Dokončovací práce - malby a tapety | [5 empty] | 0
| 789 - Povrchové úpravy ocelových konstrukcí a technologických zařízení | [5 empty] | 0
| M - Práce a dodávky M | [5 empty] | 0
| 33-M - Montáže dopr.zaříz.,sklad. zař. a váh | [5 empty] | 0
SOUPIS PRACÍ
Stavba:
Rekonstrukce výtahových kabin v bytovém domě
Objekt:
424.5A2 - S.5 – Oprava výtahu sekce 4
Soupis:
S5-S5 - Stavební
Místo: |  |  | náměstí Svobody 728/1 |  |  | Datum: | 2023-04-24
Zadavatel: |  |  | SNEO a.s. |  |  | Projektant: | Ing. Filip Nehonský
Uchazeč: |  |  | Vyplň údaj |  |  | Zpracovatel: | Pavel Novotný
PČ | Typ | Kód | Popis | MJ | Množství | J.cena [CZK] | Cena celkem [CZK] | Cenová soustava |  | DPH | J. Nh [h] | Nh celkem [h] | J. hmotnost [t] | Hmotnost celkem [t] | J. suť [t] | Suť Celkem [t]
Náklady soupisu celkem | [6 empty] | 0 |  |  |  |  | 0 |  | 51.4159 |  | 35.0105 |  | D | -1 | [10 empty] | 0
| D | HSV | Práce a dodávky HSV |  |  |  | 0 |  |  |  |  | 0 |  | 45.0013 |  | 33.2862 | 1 | D | 0 |  |  |  | ROZPOCET | [6 empty] | 0
1 | K | 310278842 | Zazdívka otvorů ve zdivu nadzákladovém nepálenými tvárnicemi plochy přes 0,25 m2 do 1 m2 , ve zdi tl. do 300 mm | m3 | 1.105 |  | 0 |  |  | snížená |  | 0 | 1.3272 | 1.4665 | 0 | 0 | 4 | K | 1 |  |  |  | ROZPOCET | 0 | 0 | 0 | 0 | 0 | 2 | 0 | 4 | 107385873
| Online PSC |  | https://podminky.urs.cz/item/CS_URS_2023_01/310278842 | [14 empty] | Online PSC | 1
| VV |  | "B06_montážní otvor" (0,5*1,0*0,17)*13 |  | 1.105 | [12 empty] | VV | 1 | 2 | True | 0 | ROZPOCET
2 | K | 311261218R | Zdivo z vápenopískových bloků na tenkovrstvou maltu, tloušťka zdiva 300 mm | m2 | 7.379 |  | 0 |  |  | snížená |  | 0 | 0.57 | 4.206 | 0 | 0 | 4 | K | 1 |  |  |  | ROZPOCET | 0 | 0 | 0 | 0 | 0 | 2 | 0 | 4 | 1646086166
| VV |  | ***1. NP | [14 empty] | VV | 1 | 1 | True | 0 | ROZPOCET
| VV |  | "stěny" 2,09*3,3 |  | 6.897 | [12 empty] | VV | 1 | 2 | True | 0 | ROZPOCET
| VV |  | "otvory" (1,14*2,13)*-1 |  | -2.428 | [12 empty] | VV | 1 | 2 | True | 0 | ROZPOCET
| VV |  | ***strojovna | [14 empty] | VV | 1 | 1 | True | 0 | ROZPOCET
| VV |  | "stěny" 2,0*2,68 |  | 5.36 | [12 empty] | VV | 1 | 2 | True | 0 | ROZPOCET
| VV |  | "otvory" (1,15*2,13)*-1 |  | -2.45 | [12 empty] | VV | 1 | 2 | True | 0 | ROZPOCET
3 | K | 311261316R | Zdivo z vápenopískových bloků na tenkovrstvou maltu, tloušťka zdiva 200 mm | m2 | 2.244 |  | 0 |  |  | snížená |  | 0 | 0.38 | 0.85272 | 0 | 0 | 4 | K | 1 |  |  |  | ROZPOCET | 0 | 0 | 0 | 0 | 0 | 2 | 0 | 4 | -826462407
| VV |  | ***7. NP | [14 empty] | VV | 1 | 1 | True | 0 | ROZPOCET
| VV |  | "stěny" 1,6*2,92 |  | 4.672 | [12 empty] | VV | 1 | 2 | True | 0 | ROZPOCET
| VV |  | "otvory" (1,14*2,13)*-1 |  | -2.428 | [12 empty] | VV | 1 | 2 | True | 0 | ROZPOCET
| D | 3 | Svislé a kompletní konstrukce |  |  |  | 0 |  |  |  |  | 0 |  | 7.7937 |  | 0 | 1 | D | 1 |  |  |  | ROZPOCET | [6 empty] | 0
4 | K | 311321511 | Nadzákladové zdi z betonu železového (bez výztuže) nosné bez zvláštních nároků na vliv prostředí tř. C 20/25 | m3 | 0.722 |  | 0 |  |  | snížená |  | 0 | 2.5019 | 1.8064 | 0 | 0 | 4 | K | 2 |  |  |  | ROZPOCET | 0 | 0 | 0 | 0 | 0 | 2 | 0 | 4 | 478754320
| Online PSC |  | https://podminky.urs.cz/item/CS_URS_2023_01/311321511 | [14 empty] | Online PSC | 2
| VV |  | "1. NP" (3,4+0,82+3,30)*0,3*0,32 |  | 0.722 | [12 empty] | VV | 2 | 2 | True | 0 | ROZPOCET
5 | K | 311351121 | Bednění nadzákladových zdí nosných rovné oboustranné za každou stranu zřízení | m2 | 4.813 |  | 0 |  |  | snížená |  | 0 | 0.0027469 | 0.013221 | 0 | 0 | 4 | K | 2 |  |  |  | ROZPOCET | 0 | 0 | 0 | 0 | 0 | 2 | 0 | 4 | 237348251
| Online PSC |  | https://podminky.urs.cz/item/CS_URS_2023_01/311351121 | [14 empty] | Online PSC | 2
| VV |  | "1. NP" 2*(3,4+0,82+3,30)*0,32 |  | 4.813 | [12 empty] | VV | 2 | 2 | True | 0 | ROZPOCET
6 | K | 311351122 | Bednění nadzákladových zdí nosných rovné oboustranné za každou stranu odstranění | m2 | 4.813 |  | 0 |  |  | snížená |  | 0 | 0 | 0 | 0 | 0 | 4 | K | 2 |  |  |  | ROZPOCET | 0 | 0 | 0 | 0 | 0 | 2 | 0 | 4 | 1573869016
| Online PSC |  | https://podminky.urs.cz/item/CS_URS_2023_01/311351122 | [14 empty] | Online PSC | 2
7 | K | 311361821 | Výztuž nadzákladových zdí nosných svislých nebo odkloněných od svislice, rovných nebo oblých z betonářské oceli 10 505 (R) nebo BSt 500 | t | 0.011 |  | 0 |  |  | snížená |  | 0 | 1.0492 | 0.011541 | 0 | 0 | 4 | K | 2 |  |  |  | ROZPOCET | 0 | 0 | 0 | 0 | 0 | 2 | 0 | 4 | 1843002773
| Online PSC |  | https://podminky.urs.cz/item/CS_URS_2023_01/311361821 | [14 empty] | Online PSC | 2
| VV |  | "1. NP" (3,4+0,82+3,30)*0,3*0,32*0,015 |  | 0.011 | [12 empty] | VV | 2 | 2 | True | 0 | ROZPOCET
8 | K | 317121213R | Železobetonové prefabrikované překlady osazené jednotlivě na výšku, do lože z cementové malty šíře 60 mm, výšky 195 mm délky 1400 mm | kus | 11 |  | 0 |  |  | snížená |  | 0 | 0.03846 | 0.42306 | 0 | 0 | 4 | K | 2 |  |  |  | ROZPOCET | 0 | 0 | 0 | 0 | 0 | 2 | 0 | 4 | -1605817534
| VV |  | "1. NP" 1 |  | 1 | [12 empty] | VV | 2 | 2 | True | 0 | ROZPOCET
| VV |  | "7. NP" 5 |  | 5 | [12 empty] | VV | 2 | 2 | True | 0 | ROZPOCET
| VV |  | "strojovna" 5 |  | 5 | [12 empty] | VV | 2 | 2 | True | 0 | ROZPOCET
9 | K | 317121214R | Železobetonové prefabrikované překlady osazené jednotlivě na výšku, do lože z cementové malty šíře 60 mm, výšky 195 mm délky 2000 mm | kus | 13 |  | 0 |  |  | snížená |  | 0 | 0.04968 | 0.64584 | 0 | 0 | 4 | K | 2 |  |  |  | ROZPOCET | 0 | 0 | 0 | 0 | 0 | 2 | 0 | 4 | -662111171
| VV |  | ***do výtahové šachty | [14 empty] | VV | 2 | 1 | True | 0 | ROZPOCET
| VV |  | "1. PP" 1 |  | 1 | [12 empty] | VV | 2 | 2 | True | 0 | ROZPOCET
| VV |  | "1. NP" 1+5 |  | 6 | [12 empty] | VV | 2 | 2 | True | 0 | ROZPOCET
| VV |  | "2. NP" 1 |  | 1 | [12 empty] | VV | 2 | 2 | True | 0 | ROZPOCET
| VV |  | "3. NP" 1 |  | 1 | [12 empty] | VV | 2 | 2 | True | 0 | ROZPOCET
| VV |  | "4. NP" 1 |  | 1 | [12 empty] | VV | 2 | 2 | True | 0 | ROZPOCET
| VV |  | "5. NP" 1 |  | 1 | [12 empty] | VV | 2 | 2 | True | 0 | ROZPOCET
| VV |  | "6. NP" 1 |  | 1 | [12 empty] | VV | 2 | 2 | True | 0 | ROZPOCET
| VV |  | "7. NP" 1 |  | 1 | [12 empty] | VV | 2 | 2 | True | 0 | ROZPOCET
10 | K | 342271322R | Příčka z cihel vápenopískových přesných plných do P10 333x80x199mm | m2 | 36.081 |  | 0 |  |  | snížená |  | 0 | 0.13545 | 4.887 | 0 | 0 | 4 | K | 2 |  |  |  | ROZPOCET | 0 | 0 | 0 | 0 | 0 | 2 | 0 | 4 | 2040536495
| VV |  | ***do výtahové šachty | [14 empty] | VV | 2 | 1 | True | 0 | ROZPOCET
| VV |  | "1. PP" ((2,09*2,82)-(1,14*2,13)) |  | 3.466 | [12 empty] | VV | 2 | 2 | True | 0 | ROZPOCET
| VV |  | "1. NP" ((4,0+0,3*2)*2,82-(1,14*2,13)) |  | 10.544 | [12 empty] | VV | 2 | 2 | True | 0 | ROZPOCET
| VV |  | "2. NP" ((2,09*2,93)-(1,14*2,13)) |  | 3.696 | [12 empty] | VV | 2 | 2 | True | 0 | ROZPOCET
| VV |  | "3. NP" ((2,09*2,92)-(1,14*2,13)) |  | 3.675 | [12 empty] | VV | 2 | 2 | True | 0 | ROZPOCET
| VV |  | "4. NP" ((2,09*2,92)-(1,14*2,13)) |  | 3.675 | [12 empty] | VV | 2 | 2 | True | 0 | ROZPOCET
| VV |  | "5. NP" ((2,09*2,92)-(1,14*2,13)) |  | 3.675 | [12 empty] | VV | 2 | 2 | True | 0 | ROZPOCET
| VV |  | "6. NP" ((2,09*2,92)-(1,14*2,13)) |  | 3.675 | [12 empty] | VV | 2 | 2 | True | 0 | ROZPOCET
| VV |  | "7. NP" ((2,09*2,92)-(1,14*2,13)) |  | 3.675 | [12 empty] | VV | 2 | 2 | True | 0 | ROZPOCET
11 | K | 342291121 | Ukotvení příček plochými kotvami, do konstrukce cihelné | m | 51.98 |  | 0 |  |  | snížená |  | 0 | 0.000128 | 0.0066534 | 0 | 0 | 4 | K | 2 |  |  |  | ROZPOCET | 0 | 0 | 0 | 0 | 0 | 2 | 0 | 4 | 1085527349
| Online PSC |  | https://podminky.urs.cz/item/CS_URS_2023_01/342291121 | [14 empty] | Online PSC | 2
| VV |  | ***do výtahové šachty | [14 empty] | VV | 2 | 1 | True | 0 | ROZPOCET
| VV |  | "1. PP" ((2*2,82)) |  | 5.64 | [12 empty] | VV | 2 | 2 | True | 0 | ROZPOCET
| VV |  | "1. NP" ((4*2,82)) |  | 11.28 | [12 empty] | VV | 2 | 2 | True | 0 | ROZPOCET
| VV |  | "2. NP" ((2*2,93)) |  | 5.86 | [12 empty] | VV | 2 | 2 | True | 0 | ROZPOCET
| VV |  | "3. NP" ((2*2,92)) |  | 5.84 | [12 empty] | VV | 2 | 2 | True | 0 | ROZPOCET
| VV |  | "4. NP" ((2*2,92)) |  | 5.84 | [12 empty] | VV | 2 | 2 | True | 0 | ROZPOCET
| VV |  | "5. NP" ((2*2,92)) |  | 5.84 | [12 empty] | VV | 2 | 2 | True | 0 | ROZPOCET
| VV |  | "6. NP" ((2*2,92)) |  | 5.84 | [12 empty] | VV | 2 | 2 | True | 0 | ROZPOCET
| VV |  | "7. NP" ((2*2,92)) |  | 5.84 | [12 empty] | VV | 2 | 2 | True | 0 | ROZPOCET
| D | 4 | Vodorovné konstrukce |  |  |  | 0 |  |  |  |  | 0 |  | 1.5558 |  | 0 | 1 | D | 1 |  |  |  | ROZPOCET | [6 empty] | 0
12 | K | 411322525 | Stropy z betonu železového (bez výztuže) trámových, žebrových, kazetových nebo vložkových z tvárnic nebo z hraněných či zaoblených vln zabudovaného plechového bednění tř. C 20/25 | m3 | 0.5 |  | 0 |  |  | snížená |  | 0 | 2.502 | 1.251 | 0 | 0 | 4 | K | 2 |  |  |  | ROZPOCET | 0 | 0 | 0 | 0 | 0 | 2 | 0 | 4 | -908003891
| Online PSC |  | https://podminky.urs.cz/item/CS_URS_2023_01/411322525 | [14 empty] | Online PSC | 2
| VV |  | "1. NP" 5,0*0,1 |  | 0.5 | [12 empty] | VV | 2 | 2 | True | 0 | ROZPOCET
13 | K | 411354233R | Bednění stropů ztracené ocelové žebrované ze širokých tenkostěnných ohýbaných profilů (hraněných trapézových vln), bez úpravy povrchu otevřeného podhledu, bez podpěrné konstrukce, s osazením nasucho na zdech do připravených ozubů, popř. na rovných zdech, trámech, průvlacích, do traverz s povrchem pozinkovaným, výšky vln 40 mm, tl. plechu 0,63 mm | m2 | 5 |  | 0 |  |  | snížená |  | 0 | 0.0070829 | 0.035414 | 0 | 0 | 4 | K | 2 |  |  |  | ROZPOCET | 0 | 0 | 0 | 0 | 0 | 2 | 0 | 4 | 1050218636
| VV |  | "1. NP" 5,0 |  | 5 | [12 empty] | VV | 2 | 2 | True | 0 | ROZPOCET
14 | K | 411362021 | Výztuž stropů prostě uložených, vetknutých, spojitých, deskových, trámových (žebrových, kazetových), s keramickými a jinými vložkami, konsolových nebo balkonových, hřibových včetně hlavic hřibových sloupů, plochých střech a pro zavěšení železobetonových podhledů ze svařovaných sítí z drátů typu KARI | t | 0.018 |  | 0 |  |  | snížená |  | 0 | 1.0628 | 0.01913 | 0 | 0 | 4 | K | 2 |  |  |  | ROZPOCET | 0 | 0 | 0 | 0 | 0 | 2 | 0 | 4 | -1027923142
| Online PSC |  | https://podminky.urs.cz/item/CS_URS_2023_01/411362021 | [14 empty] | Online PSC | 2
| VV |  | "1. NP" 5,0*0,00303*1,2 |  | 0.018 | [12 empty] | VV | 2 | 2 | True | 0 | ROZPOCET
15 | K | 411386611R | Zabetonování prostupů v instalačních šachtách ve stropech železobetonových ze suchých směsí, včetně bednění, odbednění, plochy do 0,09 m2 | kus | 8 |  | 0 |  |  | snížená |  | 0 | 0.019705 | 0.15764 | 0 | 0 | 4 | K | 2 |  |  |  | ROZPOCET | 0 | 0 | 0 | 0 | 0 | 2 | 0 | 4 | 1291786732
16 | K | 434311114 | Stupně dusané z betonu prostého nebo prokládaného kamenem na terén nebo na desku bez potěru, se zahlazením povrchu tř. C 16/20 | m | 0.9 |  | 0 |  |  | snížená |  | 0 | 0.1016 | 0.091438 | 0 | 0 | 4 | K | 2 |  |  |  | ROZPOCET | 0 | 0 | 0 | 0 | 0 | 2 | 0 | 4 | -542195143
| Online PSC |  | https://podminky.urs.cz/item/CS_URS_2023_01/434311114 | [14 empty] | Online PSC | 2
| VV |  | "1. NP na k. (0,474)" 0,9 |  | 0.9 | [12 empty] | VV | 2 | 2 | True | 0 | ROZPOCET
17 | K | 434351141 | Bednění stupňů betonovaných na podstupňové desce nebo na terénu půdorysně přímočarých zřízení | m2 | 0.183 |  | 0 |  |  | snížená |  | 0 | 0.0065846 | 0.001205 | 0 | 0 | 4 | K | 2 |  |  |  | ROZPOCET | 0 | 0 | 0 | 0 | 0 | 2 | 0 | 4 | -64832290
| Online PSC |  | https://podminky.urs.cz/item/CS_URS_2023_01/434351141 | [14 empty] | Online PSC | 2
| VV |  | "1. NP na k. (0,474)" 0,9*0,14+0,41*0,14 |  | 0.183 | [12 empty] | VV | 2 | 2 | True | 0 | ROZPOCET
18 | K | 434351142 | Bednění stupňů betonovaných na podstupňové desce nebo na terénu půdorysně přímočarých odstranění | m2 | 0.183 |  | 0 |  |  | snížená |  | 0 | 0 | 0 | 0 | 0 | 4 | K | 2 |  |  |  | ROZPOCET | 0 | 0 | 0 | 0 | 0 | 2 | 0 | 4 | 1576787196
| Online PSC |  | https://podminky.urs.cz/item/CS_URS_2023_01/434351142 | [14 empty] | Online PSC | 2
| D | 6 | Úpravy povrchů, podlahy a osazování výplní |  |  |  | 0 |  |  |  |  | 0 |  | 28.9555 |  | 3.7664 | 1 | D | 1 |  |  |  | ROZPOCET | [6 empty] | 0
19 | K | 611142001 | Potažení vnitřních ploch pletivem v ploše nebo pruzích, na plném podkladu sklovláknitým vtlačením do tmelu stropů | m2 | 43.2 |  | 0 |  |  | snížená |  | 0 | 0.004384 | 0.18939 | 0 | 0 | 4 | K | 2 |  |  |  | ROZPOCET | 0 | 0 | 0 | 0 | 0 | 2 | 0 | 4 | 1299213458
| Online PSC |  | https://podminky.urs.cz/item/CS_URS_2023_01/611142001 | [14 empty] | Online PSC | 2
| VV |  | "1. NP" 1,1 |  | 1.1 | [12 empty] | VV | 2 | 2 | True | 0 | ROZPOCET
| VV |  | ***podesty před výtahovou šachtou | [14 empty] | VV | 2 | 1 | True | 0 | ROZPOCET
| VV |  | "2-6. NP" (8,1)*5 |  | 40.5 | [12 empty] | VV | 2 | 2 | True | 0 | ROZPOCET
| VV |  | "1. NP_vchod" 1,6 |  | 1.6 | [12 empty] | VV | 2 | 2 | True | 0 | ROZPOCET
20 | K | 611311131 | Potažení vnitřních ploch vápenným štukem tloušťky do 3 mm vodorovných konstrukcí stropů rovných | m2 | 43.2 |  | 0 |  |  | snížená |  | 0 | 0.004 | 0.1728 | 0 | 0 | 4 | K | 2 |  |  |  | ROZPOCET | 0 | 0 | 0 | 0 | 0 | 2 | 0 | 4 | 1391428022
| Online PSC |  | https://podminky.urs.cz/item/CS_URS_2023_01/611311131 | [14 empty] | Online PSC | 2
| VV |  | "1. NP" 1,1 |  | 1.1 | [12 empty] | VV | 2 | 2 | True | 0 | ROZPOCET
| VV |  | ***podesty před výtahovou šachtou | [14 empty] | VV | 2 | 1 | True | 0 | ROZPOCET
| VV |  | "2-6. NP" (8,1)*5 |  | 40.5 | [12 empty] | VV | 2 | 2 | True | 0 | ROZPOCET
| VV |  | "1. NP_vchod" 1,6 |  | 1.6 | [12 empty] | VV | 2 | 2 | True | 0 | ROZPOCET
21 | K | 611325223 | Vápenocementová omítka jednotlivých malých ploch štuková na stropech, plochy jednotlivě přes 0,25 do 1 m2 | kus | 1 |  | 0 |  |  | snížená |  | 0 | 0.0415 | 0.0415 | 0 | 0 | 4 | K | 2 |  |  |  | ROZPOCET | 0 | 0 | 0 | 0 | 0 | 2 | 0 | 4 | 1877132232
| Online PSC |  | https://podminky.urs.cz/item/CS_URS_2023_01/611325223 | [14 empty] | Online PSC | 2
| VV |  | "1. PP" 1 |  | 1 | [12 empty] | VV | 2 | 2 | True | 0 | ROZPOCET
22 | K | 612135001 | Vyrovnání nerovností podkladu vnitřních omítaných ploch maltou, tloušťky do 10 mm vápenocementovou stěn | m2 | 183.398 |  | 0 |  |  | snížená |  | 0 | 0.02048 | 3.756 | 0 | 0 | 4 | K | 2 |  |  |  | ROZPOCET | 0 | 0 | 0 | 0 | 0 | 2 | 0 | 4 | 1799447901
| Online PSC |  | https://podminky.urs.cz/item/CS_URS_2023_01/612135001 | [14 empty] | Online PSC | 2
| VV |  | "na k. (-4,080)/(+24,090)" | [14 empty] | VV | 2 | 1 | True | 0 | ROZPOCET
| VV |  | "vnitřní stěny výt. šachty" (2,09*2+1,51*2)*(4,08+24,09) |  | 202.824 | [12 empty] | VV | 2 | 2 | True | 0 | ROZPOCET
| VV |  | "otvory" (1,14*2,13)*-8 |  | -19.426 | [12 empty] | VV | 2 | 2 | True | 0 | ROZPOCET
23 | K | 612142001 | Potažení vnitřních ploch pletivem v ploše nebo pruzích, na plném podkladu sklovláknitým vtlačením do tmelu stěn | m2 | 252.098 |  | 0 |  |  | snížená |  | 0 | 0.004384 | 1.1052 | 0 | 0 | 4 | K | 2 |  |  |  | ROZPOCET | 0 | 0 | 0 | 0 | 0 | 2 | 0 | 4 | 797275753
| Online PSC |  | https://podminky.urs.cz/item/CS_URS_2023_01/612142001 | [14 empty] | Online PSC | 2
| VV |  | "na k. (-4,080)/(+27,100)" | [14 empty] | VV | 2 | 1 | True | 0 | ROZPOCET
| VV |  | "vnitřní stěny výt. šachty" (2,09*2+1,51*2)*(4,08+27,1) |  | 224.496 | [12 empty] | VV | 2 | 2 | True | 0 | ROZPOCET
| VV |  | "otvory" (1,14*2,13)*-8 |  | -19.426 | [12 empty] | VV | 2 | 2 | True | 0 | ROZPOCET
| VV |  | ***nové příčky do chodby | [14 empty] | VV | 2 | 1 | True | 0 | ROZPOCET
| VV |  | "1. PP" ((2,09*2,82)-(1,14*2,13)) |  | 3.466 | [12 empty] | VV | 2 | 2 | True | 0 | ROZPOCET
| VV |  | "1. NP" ((4,0+0,29)*2,92)-(1,14*2,13) |  | 10.099 | [12 empty] | VV | 2 | 2 | True | 0 | ROZPOCET
| VV |  | "2. NP" ((2,09*2,93)-(1,14*2,13)) |  | 3.696 | [12 empty] | VV | 2 | 2 | True | 0 | ROZPOCET
| VV |  | "3. NP" ((2,09*2,92)-(1,14*2,13)) |  | 3.675 | [12 empty] | VV | 2 | 2 | True | 0 | ROZPOCET
| VV |  | "4. NP" ((2,09*2,92)-(1,14*2,13)) |  | 3.675 | [12 empty] | VV | 2 | 2 | True | 0 | ROZPOCET
| VV |  | "5. NP" ((2,09*2,92)-(1,14*2,13)) |  | 3.675 | [12 empty] | VV | 2 | 2 | True | 0 | ROZPOCET
| VV |  | "6. NP" ((2,09*2,92)-(1,14*2,13)) |  | 3.675 | [12 empty] | VV | 2 | 2 | True | 0 | ROZPOCET
| VV |  | "7. NP" ((2,09*2,92)-(1,14*2,13)) |  | 3.675 | [12 empty] | VV | 2 | 2 | True | 0 | ROZPOCET
| VV |  | ***strojovna výtahu | [14 empty] | VV | 2 | 1 | True | 0 | ROZPOCET
| VV |  | "stěny" (2,21+1,6)*2,99 |  | 11.392 | [12 empty] | VV | 2 | 2 | True | 0 | ROZPOCET
24 | K | 612311131 | Potažení vnitřních ploch vápenným štukem tloušťky do 3 mm svislých konstrukcí stěn | m2 | 252.098 |  | 0 |  |  | snížená |  | 0 | 0.004 | 1.0084 | 0 | 0 | 4 | K | 2 |  |  |  | ROZPOCET | 0 | 0 | 0 | 0 | 0 | 2 | 0 | 4 | 180287137
| Online PSC |  | https://podminky.urs.cz/item/CS_URS_2023_01/612311131 | [14 empty] | Online PSC | 2
| VV |  | "na k. (-4,080)/(+27,100)" | [14 empty] | VV | 2 | 1 | True | 0 | ROZPOCET
| VV |  | "vnitřní stěny výt. šachty" (2,09*2+1,51*2)*(4,08+27,1) |  | 224.496 | [12 empty] | VV | 2 | 2 | True | 0 | ROZPOCET
| VV |  | "otvory" (1,14*2,13)*-8 |  | -19.426 | [12 empty] | VV | 2 | 2 | True | 0 | ROZPOCET
| VV |  | ***nové příčky do chodby | [14 empty] | VV | 2 | 1 | True | 0 | ROZPOCET
| VV |  | "1. PP" ((2,09*2,82)-(1,14*2,13)) |  | 3.466 | [12 empty] | VV | 2 | 2 | True | 0 | ROZPOCET
| VV |  | "1. NP" ((4,0+0,29)*2,92)-(1,14*2,13) |  | 10.099 | [12 empty] | VV | 2 | 2 | True | 0 | ROZPOCET
| VV |  | "2. NP" ((2,09*2,93)-(1,14*2,13)) |  | 3.696 | [12 empty] | VV | 2 | 2 | True | 0 | ROZPOCET
| VV |  | "3. NP" ((2,09*2,92)-(1,14*2,13)) |  | 3.675 | [12 empty] | VV | 2 | 2 | True | 0 | ROZPOCET
| VV |  | "4. NP" ((2,09*2,92)-(1,14*2,13)) |  | 3.675 | [12 empty] | VV | 2 | 2 | True | 0 | ROZPOCET
| VV |  | "5. NP" ((2,09*2,92)-(1,14*2,13)) |  | 3.675 | [12 empty] | VV | 2 | 2 | True | 0 | ROZPOCET
| VV |  | "6. NP" ((2,09*2,92)-(1,14*2,13)) |  | 3.675 | [12 empty] | VV | 2 | 2 | True | 0 | ROZPOCET
| VV |  | "7. NP" ((2,09*2,92)-(1,14*2,13)) |  | 3.675 | [12 empty] | VV | 2 | 2 | True | 0 | ROZPOCET
| VV |  | ***strojovna výtahu | [14 empty] | VV | 2 | 1 | True | 0 | ROZPOCET
| VV |  | "stěny" (2,21+1,6)*2,99 |  | 11.392 | [12 empty] | VV | 2 | 2 | True | 0 | ROZPOCET
25 | K | 612315412 | Oprava vápenné omítky vnitřních ploch hladké, tloušťky do 20 mm stěn, v rozsahu opravované plochy přes 10 do 30% | m2 | 167.84 |  | 0 |  |  | snížená |  | 0 | 0.0156 | 2.6183 | 0 | 0 | 4 | K | 2 |  |  |  | ROZPOCET | 0 | 0 | 0 | 0 | 0 | 2 | 0 | 4 | 1303959318
| Online PSC |  | https://podminky.urs.cz/item/CS_URS_2023_01/612315412 | [14 empty] | Online PSC | 2
| VV |  | ***pod linkrustu | [14 empty] | VV | 2 | 1 | True | 0 | ROZPOCET
| VV |  | "chodby 2-7. NP" ((3,8+4,45)-(0,85*2))*1,6*6 |  | 62.88 | [12 empty] | VV | 2 | 2 | True | 0 | ROZPOCET
| VV |  | "schodiště 2-7. NP" (8,1)*2*6 |  | 97.2 | [12 empty] | VV | 2 | 2 | True | 0 | ROZPOCET
| VV |  | "chodba 8. NP" ((6,4)-(0,8+0,75))*1,6 |  | 7.76 | [12 empty] | VV | 2 | 2 | True | 0 | ROZPOCET
26 | K | 612315422 | Oprava vápenné omítky vnitřních ploch štukové dvouvrstvé, tloušťky do 20 mm a tloušťky štuku do 3 mm stěn, v rozsahu opravované plochy přes 10 do 30% | m2 | 214.292 |  | 0 |  |  | snížená |  | 0 | 0.0174 | 3.7287 | 0 | 0 | 4 | K | 2 |  |  |  | ROZPOCET | 0 | 0 | 0 | 0 | 0 | 2 | 0 | 4 | -54758967
| Online PSC |  | https://podminky.urs.cz/item/CS_URS_2023_01/612315422 | [14 empty] | Online PSC | 2
| VV |  | "2. NP-7. NP | [14 empty] | VV | 2 | 1 | True | 0 | ROZPOCET
| VV |  | "stěny" ((3,8+4,5-0,53-0,85*2-0,53)*2,93)*6 |  | 97.393 | [12 empty] | VV | 2 | 2 | True | 0 | ROZPOCET
| VV |  | "schodiště" ((8,4)*2)*6 |  | 100.8 | [12 empty] | VV | 2 | 2 | True | 0 | ROZPOCET
| VV |  | "8. NP | [14 empty] | VV | 2 | 1 | True | 0 | ROZPOCET
| VV |  | "stěny" (6,4*(2,98-1,6))-(0,75*(2,1-12,6)+0,8*(2,36-1,6)) |  | 16.099 | [12 empty] | VV | 2 | 2 | True | 0 | ROZPOCET
27 | K | 612315423 | Oprava vápenné omítky vnitřních ploch štukové dvouvrstvé, tloušťky do 20 mm a tloušťky štuku do 3 mm stěn, v rozsahu opravované plochy přes 30 do 50% | m2 | 47.85 |  | 0 |  |  | snížená |  | 0 | 0.0291 | 1.3924 | 0 | 0 | 4 | K | 2 |  |  |  | ROZPOCET | 0 | 0 | 0 | 0 | 0 | 2 | 0 | 4 | 3581174
| Online PSC |  | https://podminky.urs.cz/item/CS_URS_2023_01/612315423 | [14 empty] | Online PSC | 2
| VV |  | "niky_2-6. NP" (1,5*2,9)*11 |  | 47.85 | [12 empty] | VV | 2 | 2 | True | 0 | ROZPOCET
28 | K | 612325223 | Vápenocementová omítka jednotlivých malých ploch štuková na stěnách, plochy jednotlivě přes 0,25 do 1 m2 | kus | 13 |  | 0 |  |  | snížená |  | 0 | 0.0415 | 0.5395 | 0 | 0 | 4 | K | 2 |  |  |  | ROZPOCET | 0 | 0 | 0 | 0 | 0 | 2 | 0 | 4 | -1936610467
| Online PSC |  | https://podminky.urs.cz/item/CS_URS_2023_01/612325223 | [14 empty] | Online PSC | 2
| VV |  | "ZAZDÍVKA MONTÁŽNÍCH OTVORŮ 0,5m2, NOVÁ OMÍTKA" 13 |  | 13 | [12 empty] | VV | 2 | 2 | True | 0 | ROZPOCET
29 | K | 617321141 | Omítka vápenocementová vnitřních ploch nanášená ručně dvouvrstvá, tloušťky jádrové omítky do 10 mm a tloušťky štuku do 3 mm štuková uzavřených nebo omezených prostor světlíků nebo výtahových šachet | m2 | 183.961 |  | 0 |  |  | snížená |  | 0 | 0.01838 | 3.3812 | 0 | 0 | 4 | K | 2 |  |  |  | ROZPOCET | 0 | 0 | 0 | 0 | 0 | 2 | 0 | 4 | -824706498
| Online PSC |  | https://podminky.urs.cz/item/CS_URS_2023_01/617321141 | [14 empty] | Online PSC | 2
| VV |  | "na k. (-4,080)/(+24,090)" | [14 empty] | VV | 2 | 1 | True | 0 | ROZPOCET
| VV |  | "vnitřní stěny výt. šachty" (2,09*2+1,52*2)*(4,08+24,09) |  | 203.387 | [12 empty] | VV | 2 | 2 | True | 0 | ROZPOCET
| VV |  | "otvory" (1,14*2,13)*-8 |  | -19.426 | [12 empty] | VV | 2 | 2 | True | 0 | ROZPOCET
30 | K | 619991011 | Zakrytí vnitřních ploch před znečištěním včetně pozdějšího odkrytí konstrukcí a prvků obalením fólií a přelepením páskou | m2 | 150 |  | 0 |  |  | snížená |  | 0 | 0 | 0 | 0 | 0 | 16 | K | 2 |  |  |  | ROZPOCET | 0 | 0 | 0 | 0 | 0 | 2 | 0 | 16 | -918373304
| Online PSC |  | https://podminky.urs.cz/item/CS_URS_2023_01/619991011 | [14 empty] | Online PSC | 2
| VV |  | "B17" 150 |  | 150 | [12 empty] | VV | 2 | 2 | True | 0 | ROZPOCET
31 | K | 619996137 | Ochrana stavebních konstrukcí a samostatných prvků včetně pozdějšího odstranění obedněním z OSB desek samostatných konstrukcí a prvků | m2 | 185.558 |  | 0 |  |  | snížená |  | 0 | 0.020932 | 3.8841 | 0.02 | 3.7112 | 4 | K | 2 |  |  |  | ROZPOCET | 0 | 0 | 0 | 0 | 0 | 2 | 0 | 4 | -308251632
| Online PSC |  | https://podminky.urs.cz/item/CS_URS_2023_01/619996137 | [14 empty] | Online PSC | 2
| VV |  | "cca" 50 |  | 50 | [12 empty] | VV | 2 | 2 | True | 0 | ROZPOCET
| VV |  | "dočasná montážní předstěna" (5,6*3,2)+(5,4*3,02)+(4,08*2,92)*5+(4,85*2,92) |  | 107.958 | [12 empty] | VV | 2 | 2 | True | 0 | ROZPOCET
| VV |  | "dočasná montážní předstěna_obřadní síň" 9,2*3,0 |  | 27.6 | [12 empty] | VV | 2 | 2 | True | 0 | ROZPOCET
32 | K | 619996145 | Ochrana stavebních konstrukcí a samostatných prvků včetně pozdějšího odstranění obalením geotextilií samostatných konstrukcí a prvků | m2 | 27.6 |  | 0 |  |  | snížená |  | 0 | 0.00022 | 0.006072 | 0.002 | 0.0552 | 4 | K | 2 |  |  |  | ROZPOCET | 0 | 0 | 0 | 0 | 0 | 2 | 0 | 4 | 526554930
| Online PSC |  | https://podminky.urs.cz/item/CS_URS_2023_01/619996145 | [14 empty] | Online PSC | 2
| VV |  | "dočasná montážní předstěna_obřadní síň" 9,2*3,0 |  | 27.6 | [12 empty] | VV | 2 | 2 | True | 0 | ROZPOCET
33 | K | 622142001 | Potažení vnějších ploch pletivem v ploše nebo pruzích, na plném podkladu sklovláknitým vtlačením do tmelu stěn | m2 | 12.707 |  | 0 |  |  | snížená |  | 0 | 0.004384 | 0.055707 | 0 | 0 | 4 | K | 2 |  |  |  | ROZPOCET | 0 | 0 | 0 | 0 | 0 | 2 | 0 | 4 | -889069168
| Online PSC |  | https://podminky.urs.cz/item/CS_URS_2023_01/622142001 | [14 empty] | Online PSC | 2
| VV |  | "strojovna" (2,0*2,65)-(1,15*2,13)+(1,15+2,13*2)*0,3 |  | 4.474 | [12 empty] | VV | 2 | 2 | True | 0 | ROZPOCET
| VV |  | "7. NP" (1,6*6,0)-(1,15*2,13)+(1,15+2,13*2)*0,2 |  | 8.233 | [12 empty] | VV | 2 | 2 | True | 0 | ROZPOCET
34 | K | 622321141 | Omítka vápenocementová vnějších ploch nanášená ručně dvouvrstvá, tloušťky jádrové omítky do 15 mm a tloušťky štuku do 3 mm štuková stěn | m2 | 12.707 |  | 0 |  |  | snížená |  | 0 | 0.02636 | 0.33496 | 0 | 0 | 4 | K | 2 |  |  |  | ROZPOCET | 0 | 0 | 0 | 0 | 0 | 2 | 0 | 4 | 36456441
| Online PSC |  | https://podminky.urs.cz/item/CS_URS_2023_01/622321141 | [14 empty] | Online PSC | 2
| VV |  | "strojovna" (2,0*2,65)-(1,15*2,13)+(1,15+2,13*2)*0,3 |  | 4.474 | [12 empty] | VV | 2 | 2 | True | 0 | ROZPOCET
| VV |  | "7. NP" (1,6*6,0)-(1,15*2,13)+(1,15+2,13*2)*0,2 |  | 8.233 | [12 empty] | VV | 2 | 2 | True | 0 | ROZPOCET
35 | K | 622321191 | Omítka vápenocementová vnějších ploch nanášená ručně Příplatek k cenám za každých dalších i započatých 5 mm tloušťky omítky přes 15 mm stěn | m2 | 38.119 |  | 0 |  |  | snížená |  | 0 | 0.0079 | 0.30114 | 0 | 0 | 4 | K | 2 |  |  |  | ROZPOCET | 0 | 0 | 0 | 0 | 0 | 2 | 0 | 4 | -1893484848
| Online PSC |  | https://podminky.urs.cz/item/CS_URS_2023_01/622321191 | [14 empty] | Online PSC | 2
| VV |  | "strojovna" ((2,0*2,65)-(1,15*2,13)+(1,15+2,13*2)*0,3)*3 |  | 13.421 | [12 empty] | VV | 2 | 2 | True | 0 | ROZPOCET
| VV |  | "7. NP" ((1,6*6,0)-(1,15*2,13)+(1,15+2,13*2)*0,2)*3 |  | 24.698 | [12 empty] | VV | 2 | 2 | True | 0 | ROZPOCET
36 | K | 632450131 | Potěr cementový vyrovnávací ze suchých směsí v ploše o průměrné (střední) tl. od 10 do 20 mm | m2 | 5 |  | 0 |  |  | snížená |  | 0 | 0.042 | 0.21 | 0 | 0 | 4 | K | 2 |  |  |  | ROZPOCET | 0 | 0 | 0 | 0 | 0 | 2 | 0 | 4 | 1145677921
| Online PSC |  | https://podminky.urs.cz/item/CS_URS_2023_01/632450131 | [14 empty] | Online PSC | 2
| VV |  | "1. NP_C" 5,0 |  | 5 | [12 empty] | VV | 2 | 2 | True | 0 | ROZPOCET
37 | K | 632452441 | Doplnění cementového potěru na mazaninách a betonových podkladech (s dodáním hmot), hlazeného dřevěným nebo ocelovým hladítkem, plochy jednotlivě přes 1 m2 do 4 m2 a tl. přes 30 do 40 mm | m2 | 1.25 |  | 0 |  |  | snížená |  | 0 | 0.09336 | 0.1167 | 0 | 0 | 4 | K | 2 |  |  |  | ROZPOCET | 0 | 0 | 0 | 0 | 0 | 2 | 0 | 4 | 286974809
| Online PSC |  | https://podminky.urs.cz/item/CS_URS_2023_01/632452441 | [14 empty] | Online PSC | 2
| VV |  | "oprava podlahy v šachtách" 0,25*5 |  | 1.25 | [12 empty] | VV | 2 | 2 | True | 0 | ROZPOCET
38 | K | 635211411R | Doplnění násypu pod podlahy a dlažby keramzitem (s dodáním hmot), s udusáním a urovnáním povrchu násypu plochy jednotlivě do 2 m2 | m3 | 0.05 |  | 0 |  |  | snížená |  | 0 | 0.65 | 0.0325 | 0 | 0 | 4 | K | 2 |  |  |  | ROZPOCET | 0 | 0 | 0 | 0 | 0 | 2 | 0 | 4 | -1777074104
| VV |  | "oprava podlahy v šachtách" (0,25*0,04)*5 |  | 0.05 | [12 empty] | VV | 2 | 2 | True | 0 | ROZPOCET
39 | K | 636311112 | Kladení dlažby z betonových dlaždic na sucho na terče z umělé hmoty o rozměru dlažby 40x40 cm, o výšce terče přes 25 do 70 mm | m2 | 0.4 |  | 0 |  |  | snížená |  | 0 | 0.0032 | 0.00128 | 0 | 0 | 4 | K | 2 |  |  |  | ROZPOCET | 0 | 0 | 0 | 0 | 0 | 2 | 0 | 4 | 1369226667
| Online PSC |  | https://podminky.urs.cz/item/CS_URS_2023_01/636311112 | [14 empty] | Online PSC | 2
| VV |  | "strojovna" (0,2*1,0) |  | 0.2 | [12 empty] | VV | 2 | 2 | True | 0 | ROZPOCET
| VV |  | "7. NP" (0,2*1,0) |  | 0.2 | [12 empty] | VV | 2 | 2 | True | 0 | ROZPOCET
40 | M | 59245320 | dlažba plošná betonová 400x400x45mm přírodní | m2 | 0.408 |  | 0 |  |  | snížená |  | 0 | 0.135 | 0.05508 | 0 | 0 | 8 | M | 2 |  |  |  | ROZPOCET | 0 | 0 | 0 | 0 | 0 | 2 | 0 | 4 | 1876297124
| VV |  | 0,4*1,02 'Přepočtené koeficientem množství |  | 0.408 | [12 empty] | VV | 2 | 2 | False | 1 | ROZPOCET
41 | K | 642945112R | Osazování ocelových zárubní výtahových dveří do vynechaného otvoru | kus | 11 |  | 0 |  |  | snížená |  | 0 | 0.54769 | 6.0246 | 0 | 0 | 4 | K | 2 |  |  |  | ROZPOCET | 0 | 0 | 0 | 0 | 0 | 2 | 0 | 4 | -1853317038
| Online PSC |  | https://podminky.urs.cz/item/CS_URS_2021_01/642945112R | [14 empty] | Online PSC | 2
| VV |  | "výtah" 11 |  | 11 | [12 empty] | VV | 2 | 2 | True | 0 | ROZPOCET
| D | 9 | Ostatní konstrukce a práce, bourání |  |  |  | 0 |  |  |  |  | 0 |  | 0.17109 |  | 29.5198 | 1 | D | 1 |  |  |  | ROZPOCET | [6 empty] | 0
42 | K | 943211112 | Montáž lešení prostorového rámového lehkého pracovního s podlahami s provozním zatížením tř. 3 do 200 kg/m2, výšky přes 10 do 25 m | m3 | 88.965 |  | 0 |  |  | snížená |  | 0 | 0 | 0 | 0 | 0 | 4 | K | 2 |  |  |  | ROZPOCET | 0 | 0 | 0 | 0 | 0 | 2 | 0 | 4 | 445970486
| Online PSC |  | https://podminky.urs.cz/item/CS_URS_2023_01/943211112 | [14 empty] | Online PSC | 2
| VV |  | "na k. (-4,080)/(+24,110)" (2,09*1,51)*(4,08+24,11) |  | 88.965 | [12 empty] | VV | 2 | 2 | True | 0 | ROZPOCET
43 | K | 943211119 | Montáž lešení prostorového rámového lehkého pracovního s podlahami Příplatek k cenám za půdorysnou plochu do 6 m2 | m3 | 88.965 |  | 0 |  |  | snížená |  | 0 | 0 | 0 | 0 | 0 | 4 | K | 2 |  |  |  | ROZPOCET | 0 | 0 | 0 | 0 | 0 | 2 | 0 | 4 | 1520204065
| Online PSC |  | https://podminky.urs.cz/item/CS_URS_2023_01/943211119 | [14 empty] | Online PSC | 2
44 | K | 943211212 | Montáž lešení prostorového rámového lehkého pracovního s podlahami Příplatek za první a každý další den použití lešení k ceně -1112 | m3 | 4448.25 |  | 0 |  |  | snížená |  | 0 | 0 | 0 | 0 | 0 | 4 | K | 2 |  |  |  | ROZPOCET | 0 | 0 | 0 | 0 | 0 | 2 | 0 | 4 | 1943595570
| Online PSC |  | https://podminky.urs.cz/item/CS_URS_2023_01/943211212 | [14 empty] | Online PSC | 2
| VV |  | "předpoklad 50 dnů" 88,965*50 |  | 4448.25 | [12 empty] | VV | 2 | 2 | True | 0 | ROZPOCET
45 | K | 943211812 | Demontáž lešení prostorového rámového lehkého pracovního s podlahami s provozním zatížením tř. 3 do 200 kg/m2, výšky přes 10 do 25 m | m3 | 88.965 |  | 0 |  |  | snížená |  | 0 | 0 | 0 | 0 | 0 | 4 | K | 2 |  |  |  | ROZPOCET | 0 | 0 | 0 | 0 | 0 | 2 | 0 | 4 | 1541946241
| Online PSC |  | https://podminky.urs.cz/item/CS_URS_2023_01/943211812 | [14 empty] | Online PSC | 2
46 | K | 949101111 | Lešení pomocné pracovní pro objekty pozemních staveb pro zatížení do 150 kg/m2, o výšce lešeňové podlahy do 1,9 m | m2 | 229.1 |  | 0 |  |  | snížená |  | 0 | 0.00013 | 0.029783 | 0 | 0 | 4 | K | 2 |  |  |  | ROZPOCET | 0 | 0 | 0 | 0 | 0 | 2 | 0 | 4 | -2010613532
| Online PSC |  | https://podminky.urs.cz/item/CS_URS_2023_01/949101111 | [14 empty] | Online PSC | 2
47 | K | 952901111 | Vyčištění budov nebo objektů před předáním do užívání budov bytové nebo občanské výstavby, světlé výšky podlaží do 4 m | m2 | 229.1 |  | 0 |  |  | snížená |  | 0 | 3.5e-05 | 0.0080185 | 0 | 0 | 4 | K | 2 |  |  |  | ROZPOCET | 0 | 0 | 0 | 0 | 0 | 2 | 0 | 4 | -1242747808
| Online PSC |  | https://podminky.urs.cz/item/CS_URS_2023_01/952901111 | [14 empty] | Online PSC | 2
| VV |  | "1. PP-7. PP" (25)*9 |  | 225 | [12 empty] | VV | 2 | 2 | True | 0 | ROZPOCET
| VV |  | "strojovna" 4,1 |  | 4.1 | [12 empty] | VV | 2 | 2 | True | 0 | ROZPOCET
48 | K | 952902021 | Čištění budov při provádění oprav a udržovacích prací podlah hladkých zametením | m2 | 1800 |  | 0 |  |  | snížená |  | 0 | 0 | 0 | 0 | 0 | 4 | K | 2 |  |  |  | ROZPOCET | 0 | 0 | 0 | 0 | 0 | 2 | 0 | 4 | 944001567
| Online PSC |  | https://podminky.urs.cz/item/CS_URS_2023_01/952902021 | [14 empty] | Online PSC | 2
| VV |  | ***průběžný denní úklid | [14 empty] | VV | 2 | 1 | True | 0 | ROZPOCET
| VV |  | 5*9*40 |  | 1800 | [12 empty] | VV | 2 | 2 | True | 0 | ROZPOCET
49 | K | 952902221 | Čištění budov při provádění oprav a udržovacích prací schodišť zametením | m2 | 3600 |  | 0 |  |  | snížená |  | 0 | 0 | 0 | 0 | 0 | 4 | K | 2 |  |  |  | ROZPOCET | 0 | 0 | 0 | 0 | 0 | 2 | 0 | 4 | -937808452
| Online PSC |  | https://podminky.urs.cz/item/CS_URS_2023_01/952902221 | [14 empty] | Online PSC | 2
| VV |  | ***průběžný denní úklid | [14 empty] | VV | 2 | 1 | True | 0 | ROZPOCET
| VV |  | 10*9*40 |  | 3600 | [12 empty] | VV | 2 | 2 | True | 0 | ROZPOCET
50 | K | 952905212R | Mechanické očištění podlah výtahové šachty od nánosu nečistot a maziv | m2 | 3.156 |  | 0 |  |  | snížená |  | 0 | 0.000134 | 0.0004229 | 0 | 0 | 4 | K | 2 |  |  |  | ROZPOCET | 0 | 0 | 0 | 0 | 0 | 2 | 0 | 4 | -341525291
| VV |  | "B3_na k. (-4,080)" (2,09*1,51) |  | 3.156 | [12 empty] | VV | 2 | 2 | True | 0 | ROZPOCET
51 | K | 952905232R | Dezinfekce stěn výtahové šachty po odstranění nečistot a maziv | m2 | 9.42 |  | 0 |  |  | snížená |  | 0 | 0.000139 | 0.0013094 | 0 | 0 | 4 | K | 2 |  |  |  | ROZPOCET | 0 | 0 | 0 | 0 | 0 | 2 | 0 | 4 | -1540886062
| VV |  | "B3_na k. (-4,080)/(-3,210)" (2,09*1,51)+(2,09*2+1,51*2)*(4,08-3,21) |  | 9.42 | [12 empty] | VV | 2 | 2 | True | 0 | ROZPOCET
52 | K | 953611115R | Zvukově-izolační prvek mezi stěnou výtahové šachty a konstrukcí výtahu | kus | 16 |  | 0 |  |  | snížená |  | 0 | 0.0036 | 0.0576 | 0 | 0 | 4 | K | 2 |  |  |  | ROZPOCET | 0 | 0 | 0 | 0 | 0 | 2 | 0 | 4 | 1644135705
| VV |  | 8*2 |  | 16 | [12 empty] | VV | 2 | 2 | True | 0 | ROZPOCET
53 | K | 953941621 | Osazení drobných kovových výrobků bez jejich dodání s vysekáním kapes pro upevňovací prvky se zazděním, zabetonováním nebo zalitím konzol, ve zdivu betonovém | kus | 16 |  | 0 |  |  | snížená |  | 0 | 0.00442 | 0.07072 | 0 | 0 | 4 | K | 2 |  |  |  | ROZPOCET | 0 | 0 | 0 | 0 | 0 | 2 | 0 | 4 | 695035898
| Online PSC |  | https://podminky.urs.cz/item/CS_URS_2023_01/953941621 | [14 empty] | Online PSC | 2
| VV |  | "lišty zvukově-izolační nosníky výtahu" 8*2 |  | 16 | [12 empty] | VV | 2 | 2 | True | 0 | ROZPOCET
54 | K | 953961113 | Kotvy chemické s vyvrtáním otvoru do betonu, železobetonu nebo tvrdého kamene tmel, velikost M 12, hloubka 110 mm | kus | 14 |  | 0 |  |  | snížená |  | 0 | 1.4279e-05 | 0.0001999 | 0 | 0 | 4 | K | 2 |  |  |  | ROZPOCET | 0 | 0 | 0 | 0 | 0 | 2 | 0 | 4 | 907909553
| Online PSC |  | https://podminky.urs.cz/item/CS_URS_2023_01/953961113 | [14 empty] | Online PSC | 2
| VV |  | "strojovna" 4*2 |  | 8 | [12 empty] | VV | 2 | 2 | True | 0 | ROZPOCET
| VV |  | "podesta" 6 |  | 6 | [12 empty] | VV | 2 | 2 | True | 0 | ROZPOCET
55 | K | 953961114 | Kotvy chemické s vyvrtáním otvoru do betonu, železobetonu nebo tvrdého kamene tmel, velikost M 16, hloubka 125 mm | kus | 32 |  | 0 |  |  | snížená |  | 0 | 2.459e-05 | 0.00078688 | 0 | 0 | 4 | K | 2 |  |  |  | ROZPOCET | 0 | 0 | 0 | 0 | 0 | 2 | 0 | 4 | 1386473065
| Online PSC |  | https://podminky.urs.cz/item/CS_URS_2023_01/953961114 | [14 empty] | Online PSC | 2
| VV |  | "zvukově-izolační nosníky výtahu" 8*2*2 |  | 32 | [12 empty] | VV | 2 | 2 | True | 0 | ROZPOCET
56 | K | 953962113 | Kotvy chemické s vyvrtáním otvoru do zdiva z plných cihel tmel, hloubka 80 mm, velikost M 12 | kus | 8 |  | 0 |  |  | snížená |  | 0 | 1.5939e-05 | 0.00012751 | 0 | 0 | 4 | K | 2 |  |  |  | ROZPOCET | 0 | 0 | 0 | 0 | 0 | 2 | 0 | 4 | -2050684370
| Online PSC |  | https://podminky.urs.cz/item/CS_URS_2023_01/953962113 | [14 empty] | Online PSC | 2
| VV |  | "strojovna" 4*2 |  | 8 | [12 empty] | VV | 2 | 2 | True | 0 | ROZPOCET
57 | K | 953965121 | Kotvy chemické s vyvrtáním otvoru kotevní šrouby pro chemické kotvy, velikost M 12, délka 160 mm | kus | 8 |  | 0 |  |  | snížená |  | 0 | 0.00013 | 0.00104 | 0 | 0 | 4 | K | 2 |  |  |  | ROZPOCET | 0 | 0 | 0 | 0 | 0 | 2 | 0 | 4 | 898643853
| Online PSC |  | https://podminky.urs.cz/item/CS_URS_2023_01/953965121 | [14 empty] | Online PSC | 2
| VV |  | "strojovna" 4*2 |  | 8 | [12 empty] | VV | 2 | 2 | True | 0 | ROZPOCET
58 | K | 953965121R | Kotvy chemické s vyvrtáním otvoru kotevní nerez šrouby pro chemické kotvy, velikost M 12, délka 160 mm | kus | 6 |  | 0 |  |  | snížená |  | 0 | 0.00018 | 0.00108 | 0 | 0 | 4 | K | 2 |  |  |  | ROZPOCET | 0 | 0 | 0 | 0 | 0 | 2 | 0 | 4 | 1552305369
| VV |  | "podesta" 6 |  | 6 | [12 empty] | VV | 2 | 2 | True | 0 | ROZPOCET
59 | K | 961055111 | Bourání základů z betonu železového | m3 | 1.118 |  | 0 |  |  | snížená |  | 0 | 0 | 0 | 2.4 | 2.6832 | 4 | K | 2 |  |  |  | ROZPOCET | 0 | 0 | 0 | 0 | 0 | 2 | 0 | 4 | 654055047
| Online PSC |  | https://podminky.urs.cz/item/CS_URS_2023_01/961055111 | [14 empty] | Online PSC | 2
| VV |  | "B16_základ pod strojem" 1,825*1,225*0,5 |  | 1.118 | [12 empty] | VV | 2 | 2 | True | 0 | ROZPOCET
60 | K | 962031132 | Bourání příček z cihel, tvárnic nebo příčkovek z cihel pálených, plných nebo dutých na maltu vápennou nebo vápenocementovou, tl. do 100 mm | m2 | 36.3 |  | 0 |  |  | snížená |  | 0 | 0 | 0 | 0.131 | 4.7553 | 4 | K | 2 |  |  |  | ROZPOCET | 0 | 0 | 0 | 0 | 0 | 2 | 0 | 4 | -797996122
| Online PSC |  | https://podminky.urs.cz/item/CS_URS_2023_01/962031132 | [14 empty] | Online PSC | 2
| VV |  | ***do výtahové šachty B05 | [14 empty] | VV | 2 | 1 | True | 0 | ROZPOCET
| VV |  | "1. PP" ((2,06*2,85)-(0,77*1,98)) |  | 4.346 | [12 empty] | VV | 2 | 2 | True | 0 | ROZPOCET
| VV |  | "1. NP" ((2,08*2,92)-(0,77*1,98)) |  | 4.549 | [12 empty] | VV | 2 | 2 | True | 0 | ROZPOCET
| VV |  | "2. NP" ((2,09*2,93)-(0,77*1,98)) |  | 4.599 | [12 empty] | VV | 2 | 2 | True | 0 | ROZPOCET
| VV |  | "3. NP" ((2,09*2,91)-(0,77*1,98)) |  | 4.557 | [12 empty] | VV | 2 | 2 | True | 0 | ROZPOCET
| VV |  | "4. NP" ((2,09*2,92)-(0,77*1,98)) |  | 4.578 | [12 empty] | VV | 2 | 2 | True | 0 | ROZPOCET
| VV |  | "5. NP" ((2,09*2,92)-(0,77*1,98)) |  | 4.578 | [12 empty] | VV | 2 | 2 | True | 0 | ROZPOCET
| VV |  | "6. NP" ((2,09*2,91)-(0,77*1,98)) |  | 4.557 | [12 empty] | VV | 2 | 2 | True | 0 | ROZPOCET
| VV |  | "7. NP" ((2,09*2,90)-(0,77*1,98)) |  | 4.536 | [12 empty] | VV | 2 | 2 | True | 0 | ROZPOCET
61 | K | 962032230 | Bourání zdiva nadzákladového z cihel nebo tvárnic z cihel pálených nebo vápenopískových, na maltu vápennou nebo vápenocementovou, objemu do 1 m3 | m3 | 4.742 |  | 0 |  |  | snížená |  | 0 | 0 | 0 | 1.8 | 8.5356 | 4 | K | 2 |  |  |  | ROZPOCET | 0 | 0 | 0 | 0 | 0 | 2 | 0 | 4 | 1567015090
| Online PSC |  | https://podminky.urs.cz/item/CS_URS_2023_01/962032230 | [14 empty] | Online PSC | 2
| VV |  | "1. NP" (0,215)*3,41 |  | 0.733 | [12 empty] | VV | 2 | 2 | True | 0 | ROZPOCET
| VV |  | "B27" 2,08*3,41*0,3 |  | 2.128 | [12 empty] | VV | 2 | 2 | True | 0 | ROZPOCET
| VV |  | "strojovna" 1,99*2,7*0,35 |  | 1.881 | [12 empty] | VV | 2 | 2 | True | 0 | ROZPOCET
62 | K | 963051213 | Bourání železobetonových stropů žebrových s viditelnými trámy | m3 | 0.402 |  | 0 |  |  | snížená |  | 0 | 0 | 0 | 2.4 | 0.9648 | 4 | K | 2 |  |  |  | ROZPOCET | 0 | 0 | 0 | 0 | 0 | 2 | 0 | 4 | 911928962
| Online PSC |  | https://podminky.urs.cz/item/CS_URS_2023_01/963051213 | [14 empty] | Online PSC | 2
| VV |  | "B16_deska pod strojem" 2,06*1,5*0,13 |  | 0.402 | [12 empty] | VV | 2 | 2 | True | 0 | ROZPOCET
63 | K | 965042121 | Bourání mazanin betonových nebo z litého asfaltu tl. do 100 mm, plochy do 1 m2 | m3 | 0.167 |  | 0 |  |  | snížená |  | 0 | 0 | 0 | 2.2 | 0.3674 | 4 | K | 2 |  |  |  | ROZPOCET | 0 | 0 | 0 | 0 | 0 | 2 | 0 | 4 | -648917980
| Online PSC |  | https://podminky.urs.cz/item/CS_URS_2023_01/965042121 | [14 empty] | Online PSC | 2
| VV |  | "B26" 3,7*0,9*0,05 |  | 0.167 | [12 empty] | VV | 2 | 2 | True | 0 | ROZPOCET
64 | K | 965081421 | Bourání podlah z dlaždic bez podkladního lože nebo mazaniny, s jakoukoliv výplní spár betonových kladených na terče výšky do 100 mm, plochy do 1 m2 | m2 | 0.2 |  | 0 |  |  | snížená |  | 0 | 0 | 0 | 0.109 | 0.0218 | 4 | K | 2 |  |  |  | ROZPOCET | 0 | 0 | 0 | 0 | 0 | 2 | 0 | 4 | 1850923576
| Online PSC |  | https://podminky.urs.cz/item/CS_URS_2023_01/965081421 | [14 empty] | Online PSC | 2
| VV |  | "B19" 1,0*0,2 |  | 0.2 | [12 empty] | VV | 2 | 2 | True | 0 | ROZPOCET
65 | K | 965082941 | Odstranění násypu pod podlahami nebo ochranného násypu na střechách tl. přes 200 mm jakékoliv plochy | m3 | 1.332 |  | 0 |  |  | snížená |  | 0 | 0 | 0 | 1.4 | 1.8648 | 4 | K | 2 |  |  |  | ROZPOCET | 0 | 0 | 0 | 0 | 0 | 2 | 0 | 4 | -1468796334
| Online PSC |  | https://podminky.urs.cz/item/CS_URS_2023_01/965082941 | [14 empty] | Online PSC | 2
| VV |  | "B26" 3,7*0,9*0,4 |  | 1.332 | [12 empty] | VV | 2 | 2 | True | 0 | ROZPOCET
66 | K | 968072455 | Vybourání kovových rámů oken s křídly, dveřních zárubní, vrat, stěn, ostění nebo obkladů dveřních zárubní, plochy do 2 m2 | m2 | 12.197 |  | 0 |  |  | snížená |  | 0 | 0 | 0 | 0.076 | 0.92697 | 4 | K | 2 |  |  |  | ROZPOCET | 0 | 0 | 0 | 0 | 0 | 2 | 0 | 4 | 815079957
| Online PSC |  | https://podminky.urs.cz/item/CS_URS_2023_01/968072455 | [14 empty] | Online PSC | 2
| VV |  | ***výtahové šachty | [14 empty] | VV | 2 | 1 | True | 0 | ROZPOCET
| VV |  | "B01" (0,77*1,98)*8 |  | 12.197 | [12 empty] | VV | 2 | 2 | True | 0 | ROZPOCET
67 | K | 971033541 | Vybourání otvorů ve zdivu základovém nebo nadzákladovém z cihel, tvárnic, příčkovek z cihel pálených na maltu vápennou nebo vápenocementovou plochy do 1 m2, tl. do 300 mm | m3 | 1.105 |  | 0 |  |  | snížená |  | 0 | 0 | 0 | 1.8 | 1.989 | 4 | K | 2 |  |  |  | ROZPOCET | 0 | 0 | 0 | 0 | 0 | 2 | 0 | 4 | -805578794
| Online PSC |  | https://podminky.urs.cz/item/CS_URS_2023_01/971033541 | [14 empty] | Online PSC | 2
| VV |  | "B06_montážní otvor 0,5 m2" (0,5*0,17)*13 |  | 1.105 | [12 empty] | VV | 2 | 2 | True | 0 | ROZPOCET
68 | K | 972054611 | Vybourání otvorů ve stropech nebo klenbách železobetonových bez odstranění podlahy a násypu, plochy do 4 m2, tl. do 80 mm | m3 | 0.061 |  | 0 |  |  | snížená |  | 0 | 0 | 0 | 2.4 | 0.1464 | 4 | K | 2 |  |  |  | ROZPOCET | 0 | 0 | 0 | 0 | 0 | 2 | 0 | 4 | 170986768
| Online PSC |  | https://podminky.urs.cz/item/CS_URS_2023_01/972054611 | [14 empty] | Online PSC | 2
| VV |  | "B21" (0,55*2,22)*0,05 |  | 0.061 | [12 empty] | VV | 2 | 2 | True | 0 | ROZPOCET
69 | K | 973031824 | Vysekání výklenků nebo kapes ve zdivu z cihel na maltu vápennou nebo vápenocementovou kapes pro zavázání nových zdí, tl. do 300 mm | m | 17.8 |  | 0 |  |  | snížená |  | 0 | 0 | 0 | 0.009 | 0.1602 | 4 | K | 2 |  |  |  | ROZPOCET | 0 | 0 | 0 | 0 | 0 | 2 | 0 | 4 | 1918900509
| Online PSC |  | https://podminky.urs.cz/item/CS_URS_2023_01/973031824 | [14 empty] | Online PSC | 2
| VV |  | "1. NP" 3,3*2 |  | 6.6 | [12 empty] | VV | 2 | 2 | True | 0 | ROZPOCET
| VV |  | "7. NP" 2,92*2 |  | 5.84 | [12 empty] | VV | 2 | 2 | True | 0 | ROZPOCET
| VV |  | "strojovna" 2,68*2 |  | 5.36 | [12 empty] | VV | 2 | 2 | True | 0 | ROZPOCET
70 | K | 974049121 | Vysekání rýh v betonových zdech do hl. 30 mm a šířky do 30 mm | m | 6.4 |  | 0 |  |  | snížená |  | 0 | 0 | 0 | 0.002 | 0.0128 | 4 | K | 2 |  |  |  | ROZPOCET | 0 | 0 | 0 | 0 | 0 | 2 | 0 | 4 | -1610472984
| Online PSC |  | https://podminky.urs.cz/item/CS_URS_2023_01/974049121 | [14 empty] | Online PSC | 2
| VV |  | "zvukově-izolační nosníky výtahu" (16*2)*0,2 |  | 6.4 | [12 empty] | VV | 2 | 2 | True | 0 | ROZPOCET
71 | K | 978013191 | Otlučení vápenných nebo vápenocementových omítek vnitřních ploch stěn s vyškrabáním spar, s očištěním zdiva, v rozsahu přes 50 do 100 % | m2 | 154.164 |  | 0 |  |  | snížená |  | 0 | 0 | 0 | 0.046 | 7.0915 | 4 | K | 2 |  |  |  | ROZPOCET | 0 | 0 | 0 | 0 | 0 | 2 | 0 | 4 | 1248921087
| Online PSC |  | https://podminky.urs.cz/item/CS_URS_2023_01/978013191 | [14 empty] | Online PSC | 2
| VV |  | "B07_na k. (-4,080)/(+24,100)" | [14 empty] | VV | 2 | 1 | True | 0 | ROZPOCET
| VV |  | "stěny" (2,1*2+1,5*2)*(24,1+4,08) |  | 202.896 | [12 empty] | VV | 2 | 2 | True | 0 | ROZPOCET
| VV |  | ***vybourané stěny do výtahové šachty B05 | [14 empty] | VV | 2 | 1 | True | 0 | ROZPOCET
| VV |  | "1. PP" ((2,07*2,85))*-1 |  | -5.9 | [12 empty] | VV | 2 | 2 | True | 0 | ROZPOCET
| VV |  | "1. NP" ((2,09*2,92))*-1 |  | -6.103 | [12 empty] | VV | 2 | 2 | True | 0 | ROZPOCET
| VV |  | "2. NP" ((2,1*2,93))*-1 |  | -6.153 | [12 empty] | VV | 2 | 2 | True | 0 | ROZPOCET
| VV |  | "3. NP" ((2,1*2,91))*-1 |  | -6.111 | [12 empty] | VV | 2 | 2 | True | 0 | ROZPOCET
| VV |  | "4. NP" ((2,1*2,92))*-1 |  | -6.132 | [12 empty] | VV | 2 | 2 | True | 0 | ROZPOCET
| VV |  | "5. NP" ((2,1*2,92))*-1 |  | -6.132 | [12 empty] | VV | 2 | 2 | True | 0 | ROZPOCET
| VV |  | "6. NP" ((2,1*2,91))*-1 |  | -6.111 | [12 empty] | VV | 2 | 2 | True | 0 | ROZPOCET
| VV |  | "7. NP" ((2,1*2,90))*-1 |  | -6.09 | [12 empty] | VV | 2 | 2 | True | 0 | ROZPOCET
| D | 997 | Přesun sutě |  |  |  | 0 |  |  |  |  | 0 |  | 0 |  | 0 | 1 | D | 1 |  |  |  | ROZPOCET | [6 empty] | 0
72 | K | 997013217 | Vnitrostaveništní doprava suti a vybouraných hmot vodorovně do 50 m svisle ručně pro budovy a haly výšky přes 21 do 24 m | t | 35.01 |  | 0 |  |  | snížená |  | 0 | 0 | 0 | 0 | 0 | 4 | K | 2 |  |  |  | ROZPOCET | 0 | 0 | 0 | 0 | 0 | 2 | 0 | 4 | -683840486
| Online PSC |  | https://podminky.urs.cz/item/CS_URS_2023_01/997013217 | [14 empty] | Online PSC | 2
73 | K | 997013501 | Odvoz suti a vybouraných hmot na skládku nebo meziskládku se složením, na vzdálenost do 1 km | t | 35.01 |  | 0 |  |  | snížená |  | 0 | 0 | 0 | 0 | 0 | 4 | K | 2 |  |  |  | ROZPOCET | 0 | 0 | 0 | 0 | 0 | 2 | 0 | 4 | 1800472716
| Online PSC |  | https://podminky.urs.cz/item/CS_URS_2023_01/997013501 | [14 empty] | Online PSC | 2
74 | K | 997013509 | Odvoz suti a vybouraných hmot na skládku nebo meziskládku se složením, na vzdálenost Příplatek k ceně za každý další i započatý 1 km přes 1 km | t | 665.19 |  | 0 |  |  | snížená |  | 0 | 0 | 0 | 0 | 0 | 4 | K | 2 |  |  |  | ROZPOCET | 0 | 0 | 0 | 0 | 0 | 2 | 0 | 4 | 79831921
| Online PSC |  | https://podminky.urs.cz/item/CS_URS_2023_01/997013509 | [14 empty] | Online PSC | 2
| VV |  | 35,01*19 'Přepočtené koeficientem množství |  | 665.19 | [12 empty] | VV | 2 | 2 | False | 1 | ROZPOCET
75 | K | 997013631 | Poplatek za uložení stavebního odpadu na skládce (skládkovné) směsného stavebního a demoličního zatříděného do Katalogu odpadů pod kódem 17 09 04 | t | 33.462 |  | 0 |  |  | snížená |  | 0 | 0 | 0 | 0 | 0 | 4 | K | 2 |  |  |  | ROZPOCET | 0 | 0 | 0 | 0 | 0 | 2 | 0 | 4 | -2112434697
| Online PSC |  | https://podminky.urs.cz/item/CS_URS_2023_01/997013631 | [14 empty] | Online PSC | 2
| VV |  | 35,01-0,484-0,456-0,608 |  | 33.462 | [12 empty] | VV | 2 | 2 | True | 0 | ROZPOCET
76 | K | 997013811 | Poplatek za uložení stavebního odpadu na skládce (skládkovné) dřevěného zatříděného do Katalogu odpadů pod kódem 17 02 01 | t | 0.484 |  | 0 |  |  | snížená |  | 0 | 0 | 0 | 0 | 0 | 4 | K | 2 |  |  |  | ROZPOCET | 0 | 0 | 0 | 0 | 0 | 2 | 0 | 4 | 719576033
| Online PSC |  | https://podminky.urs.cz/item/CS_URS_2023_01/997013811 | [14 empty] | Online PSC | 2
77 | K | 997013812 | Poplatek za uložení stavebního odpadu na skládce (skládkovné) z materiálů na bázi sádry zatříděného do Katalogu odpadů pod kódem 17 08 02 | t | 0.456 |  | 0 |  |  | snížená |  | 0 | 0 | 0 | 0 | 0 | 4 | K | 2 |  |  |  | ROZPOCET | 0 | 0 | 0 | 0 | 0 | 2 | 0 | 4 | -1909344847
| Online PSC |  | https://podminky.urs.cz/item/CS_URS_2023_01/997013812 | [14 empty] | Online PSC | 2
78 | K | 997013869 | Poplatek za uložení stavebního odpadu na recyklační skládce směsné kovy zatříděného do Katalogu odpadů pod kódem 17 04 07 | t | 0.608 |  | 0 |  |  | snížená |  | 0 | 0 | 0 | 0 | 0 | 4 | K | 2 |  |  |  | ROZPOCET | 0 | 0 | 0 | 0 | 0 | 2 | 0 | 4 | -988940175
| VV |  | 0,45+0,158 |  | 0.608 | [12 empty] | VV | 2 | 2 | True | 0 | ROZPOCET
| D | 998 | Přesun hmot |  |  |  | 0 |  |  |  |  | 0 |  | 0 |  | 0 | 1 | D | 1 |  |  |  | ROZPOCET | [6 empty] | 0
79 | K | 998018003 | Přesun hmot pro budovy občanské výstavby, bydlení, výrobu a služby ruční - bez užití mechanizace vodorovná dopravní vzdálenost do 100 m pro budovy s jakoukoliv nosnou konstrukcí výšky přes 12 do 24 m | t | 45.231 |  | 0 |  |  | snížená |  | 0 | 0 | 0 | 0 | 0 | 4 | K | 2 |  |  |  | ROZPOCET | 0 | 0 | 0 | 0 | 0 | 2 | 0 | 4 | 198013298
| Online PSC |  | https://podminky.urs.cz/item/CS_URS_2023_01/998018003 | [14 empty] | Online PSC | 2
| D | PSV | Práce a dodávky PSV |  |  |  | 0 |  |  |  |  | 0 |  | 6.4146 |  | 1.7243 | 2 | D | 0 |  |  |  | ROZPOCET | [6 empty] | 0
| D | 711 | Izolace proti vodě, vlhkosti a plynům |  |  |  | 0 |  |  |  |  | 0 |  | 0.013299 |  | 0 | 2 | D | 1 |  |  |  | ROZPOCET | [6 empty] | 0
80 | K | 711191201 | Provedení izolace proti zemní vlhkosti hydroizolační stěrkou na ploše vodorovné V dvouvrstvá na betonu | m2 | 1.05 |  | 0 |  |  | snížená |  | 0 | 0 | 0 | 0 | 0 | 16 | K | 2 |  |  |  | ROZPOCET | 0 | 0 | 0 | 0 | 0 | 2 | 0 | 16 | -1429109110
| Online PSC |  | https://podminky.urs.cz/item/CS_URS_2023_01/711191201 | [14 empty] | Online PSC | 2
| VV |  | "strojovna" (0,6) |  | 0.6 | [12 empty] | VV | 2 | 2 | True | 0 | ROZPOCET
| VV |  | "7. NP" (0,45) |  | 0.45 | [12 empty] | VV | 2 | 2 | True | 0 | ROZPOCET
81 | M | 245510309 | stěrka hydroizolační dvousložková polymetylmetakrylátu vlákny vyztužená | kg | 5.985 |  | 0 |  |  | snížená |  | 0 | 0.001 | 0.005985 | 0 | 0 | 32 | M | 2 |  |  |  | ROZPOCET | 0 | 0 | 0 | 0 | 0 | 2 | 0 | 16 | 671740389
| VV |  | 1,05*5,7 'Přepočtené koeficientem množství |  | 5.985 | [12 empty] | VV | 2 | 2 | False | 1 | ROZPOCET
82 | K | 711192202 | Provedení izolace proti zemní vlhkosti hydroizolační stěrkou na ploše svislé S dvouvrstvá na zdivu | m2 | 1.38 |  | 0 |  |  | snížená |  | 0 | 0 | 0 | 0 | 0 | 16 | K | 2 |  |  |  | ROZPOCET | 0 | 0 | 0 | 0 | 0 | 2 | 0 | 16 | -1103935634
| Online PSC |  | https://podminky.urs.cz/item/CS_URS_2023_01/711192202 | [14 empty] | Online PSC | 2
| VV |  | "strojovna" 2,6*0,3 |  | 0.78 | [12 empty] | VV | 2 | 2 | True | 0 | ROZPOCET
| VV |  | "7. NP" 2,0*0,3 |  | 0.6 | [12 empty] | VV | 2 | 2 | True | 0 | ROZPOCET
83 | M | 245510309 | stěrka hydroizolační dvousložková polymetylmetakrylátu vlákny vyztužená | kg | 7.314 |  | 0 |  |  | snížená |  | 0 | 0.001 | 0.007314 | 0 | 0 | 32 | M | 2 |  |  |  | ROZPOCET | 0 | 0 | 0 | 0 | 0 | 2 | 0 | 16 | -2077411426
| VV |  | 1,38*5,3 'Přepočtené koeficientem množství |  | 7.314 | [12 empty] | VV | 2 | 2 | False | 1 | ROZPOCET
84 | K | 998711103 | Přesun hmot pro izolace proti vodě, vlhkosti a plynům stanovený z hmotnosti přesunovaného materiálu vodorovná dopravní vzdálenost do 50 m v objektech výšky přes 12 do 60 m | t | 0.013 |  | 0 |  |  | snížená |  | 0 | 0 | 0 | 0 | 0 | 16 | K | 2 |  |  |  | ROZPOCET | 0 | 0 | 0 | 0 | 0 | 2 | 0 | 16 | -344106762
| Online PSC |  | https://podminky.urs.cz/item/CS_URS_2023_01/998711103 | [14 empty] | Online PSC | 2
85 | K | 998711181 | Přesun hmot pro izolace proti vodě, vlhkosti a plynům stanovený z hmotnosti přesunovaného materiálu Příplatek k cenám za přesun prováděný bez použití mechanizace pro jakoukoliv výšku objektu | t | 0.013 |  | 0 |  |  | snížená |  | 0 | 0 | 0 | 0 | 0 | 16 | K | 2 |  |  |  | ROZPOCET | 0 | 0 | 0 | 0 | 0 | 2 | 0 | 16 | -2127824927
| Online PSC |  | https://podminky.urs.cz/item/CS_URS_2023_01/998711181 | [14 empty] | Online PSC | 2
| D | 712 | Povlakové krytiny |  |  |  | 0 |  |  |  |  | 0 |  | 0 |  | 0.00465 | 2 | D | 1 |  |  |  | ROZPOCET | [6 empty] | 0
86 | K | 712300831 | Odstranění ze střech plochých do 10° krytiny povlakové jednovrstvé | m2 | 0.775 |  | 0 |  |  | snížená |  | 0 | 0 | 0 | 0.006 | 0.00465 | 16 | K | 2 |  |  |  | ROZPOCET | 0 | 0 | 0 | 0 | 0 | 2 | 0 | 16 | -1262416806
| Online PSC |  | https://podminky.urs.cz/item/CS_URS_2021_01/712300831 | [14 empty] | Online PSC | 2
| VV |  | "B19" 1,14*0,34*2 |  | 0.775 | [12 empty] | VV | 2 | 2 | True | 0 | ROZPOCET
| D | 713 | Izolace tepelné |  |  |  | 0 |  |  |  |  | 0 |  | 0.14637 |  | 0 | 2 | D | 1 |  |  |  | ROZPOCET | [6 empty] | 0
87 | K | 713131143 | Montáž tepelné izolace stěn rohožemi, pásy, deskami, dílci, bloky (izolační materiál ve specifikaci) lepením celoplošně s mechanickým kotvením | m2 | 2.705 |  | 0 |  |  | snížená |  | 0 | 0.00606 | 0.016392 | 0 | 0 | 16 | K | 2 |  |  |  | ROZPOCET | 0 | 0 | 0 | 0 | 0 | 2 | 0 | 16 | 177155891
| Online PSC |  | https://podminky.urs.cz/item/CS_URS_2023_01/713131143 | [14 empty] | Online PSC | 2
| VV |  | "strojovna" (1,15+2,13*2)*0,3 |  | 1.623 | [12 empty] | VV | 2 | 2 | True | 0 | ROZPOCET
| VV |  | "7. NP" (1,15+2,13*2)*0,2 |  | 1.082 | [12 empty] | VV | 2 | 2 | True | 0 | ROZPOCET
88 | M | 283720212 | deska izolační z tuhé pěny PIR tl 20mm | m2 | 2.84 |  | 0 |  |  | snížená |  | 0 | 0.0008 | 0.002272 | 0 | 0 | 32 | M | 2 |  |  |  | ROZPOCET | 0 | 0 | 0 | 0 | 0 | 2 | 0 | 16 | 1590283310
| VV |  | 2,705*1,05 'Přepočtené koeficientem množství |  | 2.84 | [12 empty] | VV | 2 | 2 | False | 1 | ROZPOCET
89 | K | 713131143 | Montáž tepelné izolace stěn rohožemi, pásy, deskami, dílci, bloky (izolační materiál ve specifikaci) lepením celoplošně s mechanickým kotvením | m2 | 18.231 |  | 0 |  |  | snížená |  | 0 | 0.00606 | 0.11048 | 0 | 0 | 16 | K | 2 |  |  |  | ROZPOCET | 0 | 0 | 0 | 0 | 0 | 2 | 0 | 16 | 481256349
| Online PSC |  | https://podminky.urs.cz/item/CS_URS_2023_01/713131143 | [14 empty] | Online PSC | 2
| VV |  | "strojovna" (2,0*2,65)-(1,15*2,13) |  | 2.851 | [12 empty] | VV | 2 | 2 | True | 0 | ROZPOCET
| VV |  | "7. NP" (1,6*2,92)-(1,15*2,13) |  | 2.223 | [12 empty] | VV | 2 | 2 | True | 0 | ROZPOCET
| VV |  | "1. NP" (5,25*2,66)-(1,14*2,13)+(1,14+2,13*2)*0,3 |  | 13.157 | [12 empty] | VV | 2 | 2 | True | 0 | ROZPOCET
90 | M | 283720215 | deska izolační z tuhé pěny PIR tl 50mm | m2 | 19.143 |  | 0 |  |  | snížená |  | 0 | 0.0009 | 0.017229 | 0 | 0 | 32 | M | 2 |  |  |  | ROZPOCET | 0 | 0 | 0 | 0 | 0 | 2 | 0 | 16 | 1968597734
| VV |  | 18,231*1,05 'Přepočtené koeficientem množství |  | 19.143 | [12 empty] | VV | 2 | 2 | False | 1 | ROZPOCET
91 | K | 998713103 | Přesun hmot pro izolace tepelné stanovený z hmotnosti přesunovaného materiálu vodorovná dopravní vzdálenost do 50 m v objektech výšky přes 12 m do 24 m | t | 0.146 |  | 0 |  |  | snížená |  | 0 | 0 | 0 | 0 | 0 | 16 | K | 2 |  |  |  | ROZPOCET | 0 | 0 | 0 | 0 | 0 | 2 | 0 | 16 | 1732654285
| Online PSC |  | https://podminky.urs.cz/item/CS_URS_2023_01/998713103 | [14 empty] | Online PSC | 2
92 | K | 998713181 | Přesun hmot pro izolace tepelné stanovený z hmotnosti přesunovaného materiálu Příplatek k cenám za přesun prováděný bez použití mechanizace pro jakoukoliv výšku objektu | t | 0.146 |  | 0 |  |  | snížená |  | 0 | 0 | 0 | 0 | 0 | 16 | K | 2 |  |  |  | ROZPOCET | 0 | 0 | 0 | 0 | 0 | 2 | 0 | 16 | -360697112
| Online PSC |  | https://podminky.urs.cz/item/CS_URS_2023_01/998713181 | [14 empty] | Online PSC | 2
| D | 722 | Zdravotechnika - vnitřní vodovod |  |  |  | 0 |  |  |  |  | 0 |  | 0.044488 |  | 0.00503 | 2 | D | 1 |  |  |  | ROZPOCET | [6 empty] | 0
93 | K | 722170801 | Demontáž rozvodů vody z plastů do Ø 25 mm | m | 9 |  | 0 |  |  | snížená |  | 0 | 0 | 0 | 0.00028 | 0.00252 | 16 | K | 2 |  |  |  | ROZPOCET | 0 | 0 | 0 | 0 | 0 | 2 | 0 | 16 | 2111021458
| Online PSC |  | https://podminky.urs.cz/item/CS_URS_2023_01/722170801 | [14 empty] | Online PSC | 2
94 | K | 722170804 | Demontáž rozvodů vody z plastů přes 25 do Ø 50 mm | m | 1.5 |  | 0 |  |  | snížená |  | 0 | 0 | 0 | 0.00029 | 0.000435 | 16 | K | 2 |  |  |  | ROZPOCET | 0 | 0 | 0 | 0 | 0 | 2 | 0 | 16 | 1962563017
| Online PSC |  | https://podminky.urs.cz/item/CS_URS_2023_01/722170804 | [14 empty] | Online PSC | 2
95 | K | 722171912 | Odříznutí trubky nebo tvarovky u rozvodů vody z plastů D přes 16 do 20 mm | kus | 9 |  | 0 |  |  | snížená |  | 0 | 0 | 0 | 0 | 0 | 16 | K | 2 |  |  |  | ROZPOCET | 0 | 0 | 0 | 0 | 0 | 2 | 0 | 16 | -6746854
| Online PSC |  | https://podminky.urs.cz/item/CS_URS_2023_01/722171912 | [14 empty] | Online PSC | 2
96 | K | 722171916 | Odříznutí trubky nebo tvarovky u rozvodů vody z plastů D přes 40 do 50 mm | kus | 1 |  | 0 |  |  | snížená |  | 0 | 0 | 0 | 0 | 0 | 16 | K | 2 |  |  |  | ROZPOCET | 0 | 0 | 0 | 0 | 0 | 2 | 0 | 16 | 233489320
| Online PSC |  | https://podminky.urs.cz/item/CS_URS_2023_01/722171916 | [14 empty] | Online PSC | 2
97 | K | 722173912 | Spoje rozvodů vody z plastů svary polyfuzí D přes 16 do 20 mm | kus | 9 |  | 0 |  |  | snížená |  | 0 | 0 | 0 | 0 | 0 | 16 | K | 2 |  |  |  | ROZPOCET | 0 | 0 | 0 | 0 | 0 | 2 | 0 | 16 | 1422393138
| Online PSC |  | https://podminky.urs.cz/item/CS_URS_2023_01/722173912 | [14 empty] | Online PSC | 2
98 | K | 722173916 | Spoje rozvodů vody z plastů svary polyfuzí D přes 40 do 50 mm | kus | 1 |  | 0 |  |  | snížená |  | 0 | 0 | 0 | 0 | 0 | 16 | K | 2 |  |  |  | ROZPOCET | 0 | 0 | 0 | 0 | 0 | 2 | 0 | 16 | -1529797842
| Online PSC |  | https://podminky.urs.cz/item/CS_URS_2023_01/722173916 | [14 empty] | Online PSC | 2
99 | K | 722174022 | Potrubí z plastových trubek z polypropylenu PPR svařovaných polyfúzně PN 20 (SDR 6) D 20 x 3,4 | m | 15 |  | 0 |  |  | snížená |  | 0 | 0.00097697 | 0.014655 | 0 | 0 | 16 | K | 2 |  |  |  | ROZPOCET | 0 | 0 | 0 | 0 | 0 | 2 | 0 | 16 | -297846814
| Online PSC |  | https://podminky.urs.cz/item/CS_URS_2023_01/722174022 | [14 empty] | Online PSC | 2
100 | K | 722174026 | Potrubí z plastových trubek z polypropylenu PPR svařovaných polyfúzně PN 20 (SDR 6) D 50 x 8,3 | m | 3 |  | 0 |  |  | snížená |  | 0 | 0.003735 | 0.011205 | 0 | 0 | 16 | K | 2 |  |  |  | ROZPOCET | 0 | 0 | 0 | 0 | 0 | 2 | 0 | 16 | 1488125447
| Online PSC |  | https://podminky.urs.cz/item/CS_URS_2023_01/722174026 | [14 empty] | Online PSC | 2
101 | K | 722181111 | Ochrana potrubí plstěnými pásy DN do 20 mm | m | 15 |  | 0 |  |  | snížená |  | 0 | 0.00013072 | 0.0019608 | 0 | 0 | 16 | K | 2 |  |  |  | ROZPOCET | 0 | 0 | 0 | 0 | 0 | 2 | 0 | 16 | -1103130646
| Online PSC |  | https://podminky.urs.cz/item/CS_URS_2023_01/722181111 | [14 empty] | Online PSC | 2
102 | K | 722181116 | Ochrana potrubí plstěnými pásy DN 50 a DN 65 | m | 3 |  | 0 |  |  | snížená |  | 0 | 0.00039832 | 0.001195 | 0 | 0 | 16 | K | 2 |  |  |  | ROZPOCET | 0 | 0 | 0 | 0 | 0 | 2 | 0 | 16 | -1665226158
| Online PSC |  | https://podminky.urs.cz/item/CS_URS_2023_01/722181116 | [14 empty] | Online PSC | 2
103 | K | 722181812 | Demontáž ochrany potrubí plstěných pásů z trub, průměru do 50 mm | m | 1.5 |  | 0 |  |  | snížená |  | 0 | 0 | 0 | 0.00023 | 0.000345 | 16 | K | 2 |  |  |  | ROZPOCET | 0 | 0 | 0 | 0 | 0 | 2 | 0 | 16 | 382311497
| Online PSC |  | https://podminky.urs.cz/item/CS_URS_2023_01/722181812 | [14 empty] | Online PSC | 2
104 | K | 722220853 | Demontáž armatur závitových s jedním závitem G 6/4 | kus | 1 |  | 0 |  |  | snížená |  | 0 | 0 | 0 | 0.00173 | 0.00173 | 16 | K | 2 |  |  |  | ROZPOCET | 0 | 0 | 0 | 0 | 0 | 2 | 0 | 16 | 2029695545
| Online PSC |  | https://podminky.urs.cz/item/CS_URS_2023_01/722220853 | [14 empty] | Online PSC | 2
105 | K | 722254115 | Požární příslušenství a armatury hydrantové skříně vnitřní s výzbrojí D 25 (polyesterová hadice) | soubor | 1 |  | 0 |  |  | snížená |  | 0 | 0.011878 | 0.011878 | 0 | 0 | 16 | K | 2 |  |  |  | ROZPOCET | 0 | 0 | 0 | 0 | 0 | 2 | 0 | 16 | 862442151
| Online PSC |  | https://podminky.urs.cz/item/CS_URS_2023_01/722254115 | [14 empty] | Online PSC | 2
106 | K | 722290226 | Zkoušky, proplach a desinfekce vodovodního potrubí zkoušky těsnosti vodovodního potrubí závitového do DN 50 | m | 18 |  | 0 |  |  | snížená |  | 0 | 0.00018972 | 0.003415 | 0 | 0 | 16 | K | 2 |  |  |  | ROZPOCET | 0 | 0 | 0 | 0 | 0 | 2 | 0 | 16 | 394314146
| Online PSC |  | https://podminky.urs.cz/item/CS_URS_2023_01/722290226 | [14 empty] | Online PSC | 2
107 | K | 722290234 | Zkoušky, proplach a desinfekce vodovodního potrubí proplach a desinfekce vodovodního potrubí do DN 80 | m | 18 |  | 0 |  |  | snížená |  | 0 | 1e-05 | 0.00018 | 0 | 0 | 16 | K | 2 |  |  |  | ROZPOCET | 0 | 0 | 0 | 0 | 0 | 2 | 0 | 16 | -1638390072
| Online PSC |  | https://podminky.urs.cz/item/CS_URS_2023_01/722290234 | [14 empty] | Online PSC | 2
108 | K | 998722103 | Přesun hmot pro vnitřní vodovod stanovený z hmotnosti přesunovaného materiálu vodorovná dopravní vzdálenost do 50 m v objektech výšky přes 12 do 24 m | t | 0.044 |  | 0 |  |  | snížená |  | 0 | 0 | 0 | 0 | 0 | 16 | K | 2 |  |  |  | ROZPOCET | 0 | 0 | 0 | 0 | 0 | 2 | 0 | 16 | -2124060845
| Online PSC |  | https://podminky.urs.cz/item/CS_URS_2023_01/998722103 | [14 empty] | Online PSC | 2
109 | K | 998722181 | Přesun hmot pro vnitřní vodovod stanovený z hmotnosti přesunovaného materiálu Příplatek k ceně za přesun prováděný bez použití mechanizace pro jakoukoliv výšku objektu | t | 0.044 |  | 0 |  |  | snížená |  | 0 | 0 | 0 | 0 | 0 | 16 | K | 2 |  |  |  | ROZPOCET | 0 | 0 | 0 | 0 | 0 | 2 | 0 | 16 | 819641749
| Online PSC |  | https://podminky.urs.cz/item/CS_URS_2023_01/998722181 | [14 empty] | Online PSC | 2
| D | 723 | Zdravotechnika - vnitřní plynovod |  |  |  | 0 |  |  |  |  | 0 |  | 0.020338 |  | 0.45021 | 2 | D | 1 |  |  |  | ROZPOCET | [6 empty] | 0
110 | K | 723150801 | Demontáž potrubí svařovaného z ocelových trubek hladkých do Ø 32 | m | 26 |  | 0 |  |  | snížená |  | 0 | 0.0002442 | 0.0063492 | 0.00254 | 0.06604 | 16 | K | 2 |  |  |  | ROZPOCET | 0 | 0 | 0 | 0 | 0 | 2 | 0 | 16 | -347545369
| Online PSC |  | https://podminky.urs.cz/item/CS_URS_2023_01/723150801 | [14 empty] | Online PSC | 2
| VV |  | "B10" 13*2 |  | 26 | [12 empty] | VV | 2 | 2 | True | 0 | ROZPOCET
111 | K | 723150803 | Demontáž potrubí svařovaného z ocelových trubek hladkých přes 44,5 do Ø 76 | m | 55 |  | 0 |  |  | snížená |  | 0 | 0.0002442 | 0.013431 | 0.00553 | 0.30415 | 16 | K | 2 |  |  |  | ROZPOCET | 0 | 0 | 0 | 0 | 0 | 2 | 0 | 16 | -175756112
| Online PSC |  | https://podminky.urs.cz/item/CS_URS_2023_01/723150803 | [14 empty] | Online PSC | 2
| VV |  | "B10" 55 |  | 55 | [12 empty] | VV | 2 | 2 | True | 0 | ROZPOCET
112 | K | 723160804 | Demontáž přípojek k plynoměrům spojovaných na závit bez ochozu G 1 | pár | 14 |  | 0 |  |  | snížená |  | 0 | 0 | 0 | 0.00513 | 0.07182 | 16 | K | 2 |  |  |  | ROZPOCET | 0 | 0 | 0 | 0 | 0 | 2 | 0 | 16 | -274304503
| Online PSC |  | https://podminky.urs.cz/item/CS_URS_2023_01/723160804 | [14 empty] | Online PSC | 2
| VV |  | "B10" 14 |  | 14 | [12 empty] | VV | 2 | 2 | True | 0 | ROZPOCET
113 | K | 723260801 | Demontáž plynoměrů maximální průtok Q (m3/hod) do 16 m3/h | kus | 2 |  | 0 |  |  | snížená |  | 0 | 0.00027914 | 0.00055828 | 0.0041 | 0.0082 | 16 | K | 2 |  |  |  | ROZPOCET | 0 | 0 | 0 | 0 | 0 | 2 | 0 | 16 | 1278919670
| Online PSC |  | https://podminky.urs.cz/item/CS_URS_2023_01/723260801 | [14 empty] | Online PSC | 2
| VV |  | "B10" 2 |  | 2 | [12 empty] | VV | 2 | 2 | True | 0 | ROZPOCET
114 | K | 723290823 | Vnitrostaveništní přemítění vybouraných (demontovaných) hmot vnitřní plynovod vodorovně do 100 m v objektech výšky přes 12 do 24 m | t | 0.455 |  | 0 |  |  | snížená |  | 0 | 0 | 0 | 0 | 0 | 16 | K | 2 |  |  |  | ROZPOCET | 0 | 0 | 0 | 0 | 0 | 2 | 0 | 16 | -1101340646
| Online PSC |  | https://podminky.urs.cz/item/CS_URS_2022_01/723290823 | [14 empty] | Online PSC | 2
115 | K | 998723103 | Přesun hmot pro vnitřní plynovod stanovený z hmotnosti přesunovaného materiálu vodorovná dopravní vzdálenost do 50 m v objektech výšky přes 12 do 24 m | t | 0.02 |  | 0 |  |  | snížená |  | 0 | 0 | 0 | 0 | 0 | 16 | K | 2 |  |  |  | ROZPOCET | 0 | 0 | 0 | 0 | 0 | 2 | 0 | 16 | -799379674
| Online PSC |  | https://podminky.urs.cz/item/CS_URS_2023_01/998723103 | [14 empty] | Online PSC | 2
116 | K | 998723181 | Přesun hmot pro vnitřní plynovod stanovený z hmotnosti přesunovaného materiálu Příplatek k ceně za přesun prováděný bez použití mechanizace pro jakoukoliv výšku objektu | t | 0.02 |  | 0 |  |  | snížená |  | 0 | 0 | 0 | 0 | 0 | 16 | K | 2 |  |  |  | ROZPOCET | 0 | 0 | 0 | 0 | 0 | 2 | 0 | 16 | 1295884025
| Online PSC |  | https://podminky.urs.cz/item/CS_URS_2023_01/998723181 | [14 empty] | Online PSC | 2
| D | 762 | Konstrukce tesařské |  |  |  | 0 |  |  |  |  | 0 |  | 0.072 |  | 0 | 2 | D | 1 |  |  |  | ROZPOCET | [6 empty] | 0
117 | K | 762621120 | Osazení dveří tesařských jednokřídlových | m2 | 10.638 |  | 0 |  |  | snížená |  | 0 | 0 | 0 | 0 | 0 | 16 | K | 2 |  |  |  | ROZPOCET | 0 | 0 | 0 | 0 | 0 | 2 | 0 | 16 | 129075965
| Online PSC |  | https://podminky.urs.cz/item/CS_URS_2023_01/762621120 | [14 empty] | Online PSC | 2
| VV |  | "dočasná montážní předstěna" 0,6*1,97*8 |  | 9.456 | [12 empty] | VV | 2 | 2 | True | 0 | ROZPOCET
| VV |  | "dočasná montážní předstěna_obřadní síň" 0,6*1,97 |  | 1.182 | [12 empty] | VV | 2 | 2 | True | 0 | ROZPOCET
118 | M | 61182250 | zárubeň jednokřídlá smrková rámová tl stěny 75mm rozměru 600/1970mm | kus | 8 |  | 0 |  |  | snížená |  | 0 | 0.009 | 0.072 | 0 | 0 | 32 | M | 2 |  |  |  | ROZPOCET | 0 | 0 | 0 | 0 | 0 | 2 | 0 | 16 | 1141392349
| VV |  | "dočasná montážní předstěna" 8 |  | 8 | [12 empty] | VV | 2 | 2 | True | 0 | ROZPOCET
119 | K | 998762103 | Přesun hmot pro konstrukce tesařské stanovený z hmotnosti přesunovaného materiálu vodorovná dopravní vzdálenost do 50 m v objektech výšky přes 12 do 24 m | t | 0.072 |  | 0 |  |  | snížená |  | 0 | 0 | 0 | 0 | 0 | 16 | K | 2 |  |  |  | ROZPOCET | 0 | 0 | 0 | 0 | 0 | 2 | 0 | 16 | -530711355
| Online PSC |  | https://podminky.urs.cz/item/CS_URS_2023_01/998762103 | [14 empty] | Online PSC | 2
120 | K | 998762181 | Přesun hmot pro konstrukce tesařské stanovený z hmotnosti přesunovaného materiálu Příplatek k cenám za přesun prováděný bez použití mechanizace pro jakoukoliv výšku objektu | t | 0.072 |  | 0 |  |  | snížená |  | 0 | 0 | 0 | 0 | 0 | 16 | K | 2 |  |  |  | ROZPOCET | 0 | 0 | 0 | 0 | 0 | 2 | 0 | 16 | 1976223883
| Online PSC |  | https://podminky.urs.cz/item/CS_URS_2023_01/998762181 | [14 empty] | Online PSC | 2
| D | 763 | Konstrukce suché výstavby |  |  |  | 0 |  |  |  |  | 0 |  | 1.5091 |  | 0.4558 | 2 | D | 1 |  |  |  | ROZPOCET | [6 empty] | 0
121 | K | 763111343 | Příčka ze sádrokartonových desek s nosnou konstrukcí z jednoduchých ocelových profilů UW, CW jednoduše opláštěná deskou protipožární impregnovanou DFH2 tl. 12,5 mm s izolací, EI 45, příčka tl. 100 mm, profil 75, Rw do 49 dB | m2 | 11.093 |  | 0 |  |  | snížená |  | 0 | 0.028657 | 0.31789 | 0 | 0 | 16 | K | 2 |  |  |  | ROZPOCET | 0 | 0 | 0 | 0 | 0 | 2 | 0 | 16 | -1987987938
| Online PSC |  | https://podminky.urs.cz/item/CS_URS_2023_01/763111343 | [14 empty] | Online PSC | 2
| VV |  | ***strojovna výtahu | [14 empty] | VV | 2 | 1 | True | 0 | ROZPOCET
| VV |  | "stěny" (2,11+1,6)*2,99 |  | 11.093 | [12 empty] | VV | 2 | 2 | True | 0 | ROZPOCET
122 | K | 763111714 | Příčka ze sádrokartonových desek ostatní konstrukce a práce na příčkách ze sádrokartonových desek zalomení příčky | m | 2.99 |  | 0 |  |  | snížená |  | 0 | 0.000906 | 0.0027089 | 0 | 0 | 16 | K | 2 |  |  |  | ROZPOCET | 0 | 0 | 0 | 0 | 0 | 2 | 0 | 16 | 1573987604
| Online PSC |  | https://podminky.urs.cz/item/CS_URS_2023_01/763111714 | [14 empty] | Online PSC | 2
| VV |  | "strojovna výtahu" 2,99 |  | 2.99 | [12 empty] | VV | 2 | 2 | True | 0 | ROZPOCET
123 | K | 763111717 | Příčka ze sádrokartonových desek ostatní konstrukce a práce na příčkách ze sádrokartonových desek základní penetrační nátěr (oboustranný) | m2 | 11.093 |  | 0 |  |  | snížená |  | 0 | 0.0002 | 0.0022186 | 0 | 0 | 16 | K | 2 |  |  |  | ROZPOCET | 0 | 0 | 0 | 0 | 0 | 2 | 0 | 16 | -294812319
| Online PSC |  | https://podminky.urs.cz/item/CS_URS_2023_01/763111717 | [14 empty] | Online PSC | 2
124 | K | 763111811 | Demontáž příček ze sádrokartonových desek s nosnou konstrukcí z ocelových profilů jednoduchých, opláštění jednoduché | m2 | 14.356 |  | 0 |  |  | snížená |  | 0 | 0 | 0 | 0.03175 | 0.4558 | 16 | K | 2 |  |  |  | ROZPOCET | 0 | 0 | 0 | 0 | 0 | 2 | 0 | 16 | 555554982
| Online PSC |  | https://podminky.urs.cz/item/CS_URS_2023_01/763111811 | [14 empty] | Online PSC | 2
| VV |  | "B24" 4,21*3,41 |  | 14.356 | [12 empty] | VV | 2 | 2 | True | 0 | ROZPOCET
125 | K | 763121441R | Stěna předsazená s nosnou konstrukcí z ocelových profilů CW, UW jednoduše opláštěná kalciumsilikátovou deskou tl. 15 mm, EI 30 | m2 | 24.96 |  | 0 |  |  | snížená |  | 0 | 0.020065 | 0.50083 | 0 | 0 | 16 | K | 2 |  |  |  | ROZPOCET | 0 | 0 | 0 | 0 | 0 | 2 | 0 | 16 | 209092508
| VV |  | "1-7. NP" 0,8*31,2 |  | 24.96 | [12 empty] | VV | 2 | 2 | True | 0 | ROZPOCET
126 | K | 763121712 | Stěna předsazená ze sádrokartonových desek ostatní konstrukce a práce na předsazených stěnách ze sádrokartonových desek zalomení stěny | m | 31.2 |  | 0 |  |  | snížená |  | 0 | 0.000906 | 0.028267 | 0 | 0 | 16 | K | 2 |  |  |  | ROZPOCET | 0 | 0 | 0 | 0 | 0 | 2 | 0 | 16 | -801845375
| Online PSC |  | https://podminky.urs.cz/item/CS_URS_2023_01/763121712 | [14 empty] | Online PSC | 2
| VV |  | "1-7. NP" 31,2 |  | 31.2 | [12 empty] | VV | 2 | 2 | True | 0 | ROZPOCET
127 | K | 763121714 | Stěna předsazená ze sádrokartonových desek ostatní konstrukce a práce na předsazených stěnách ze sádrokartonových desek základní penetrační nátěr | m2 | 24.96 |  | 0 |  |  | snížená |  | 0 | 0.0001 | 0.002496 | 0 | 0 | 16 | K | 2 |  |  |  | ROZPOCET | 0 | 0 | 0 | 0 | 0 | 2 | 0 | 16 | -1707514342
| Online PSC |  | https://podminky.urs.cz/item/CS_URS_2023_01/763121714 | [14 empty] | Online PSC | 2
| VV |  | "1-7. NP" 0,8*31,2 |  | 24.96 | [12 empty] | VV | 2 | 2 | True | 0 | ROZPOCET
128 | K | 763122612 | Stěna šachtová ze sádrokartonových desek s nosnou konstrukcí ze zdvojených ocelových profilů UW, CW montáž nosné konstrukce z profilů UW 50 a 2 x CW 50 | m2 | 6.486 |  | 0 |  |  | snížená |  | 0 | 2.7539e-05 | 0.00017862 | 0 | 0 | 16 | K | 2 |  |  |  | ROZPOCET | 0 | 0 | 0 | 0 | 0 | 2 | 0 | 16 | -2031479488
| Online PSC |  | https://podminky.urs.cz/item/CS_URS_2023_01/763122612 | [14 empty] | Online PSC | 2
| VV |  | "úprava niky_2-7. NP" 0,47*2,3*6 |  | 6.486 | [12 empty] | VV | 2 | 2 | True | 0 | ROZPOCET
129 | M | 59030042 | profil vodící stěnový UW 50 | m | 6.81 |  | 0 |  |  | snížená |  | 0 | 0.00055 | 0.0037455 | 0 | 0 | 32 | M | 2 |  |  |  | ROZPOCET | 0 | 0 | 0 | 0 | 0 | 2 | 0 | 16 | 1081399120
| VV |  | 6,486*1,05 'Přepočtené koeficientem množství |  | 6.81 | [12 empty] | VV | 2 | 2 | False | 1 | ROZPOCET
130 | K | 763131552 | Podhled ze sádrokartonových desek jednovrstvá zavěšená spodní konstrukce z ocelových profilů CD, UD jednoduše opláštěná deskou impregnovanou H2, tl. 12,5 mm, s izolací | m2 | 1.6 |  | 0 |  |  | snížená |  | 0 | 0.016138 | 0.025821 | 0 | 0 | 16 | K | 2 |  |  |  | ROZPOCET | 0 | 0 | 0 | 0 | 0 | 2 | 0 | 16 | -1245296947
| Online PSC |  | https://podminky.urs.cz/item/CS_URS_2023_01/763131552 | [14 empty] | Online PSC | 2
| VV |  | "1. NP_vchod" 1,6 |  | 1.6 | [12 empty] | VV | 2 | 2 | True | 0 | ROZPOCET
131 | K | 763131532R | Podhled ze sádrokartonových desek jednovrstvá zavěšená spodní konstrukce z ocelových profilů CD, UD jednoduše opláštěná deskou A, tl. 15 mm, bez izolace | m2 | 41.6 |  | 0 |  |  | snížená |  | 0 | 0.01452 | 0.60405 | 0 | 0 | 16 | K | 2 |  |  |  | ROZPOCET | 0 | 0 | 0 | 0 | 0 | 2 | 0 | 16 | 444154271
| VV |  | "1. NP" 1,1 |  | 1.1 | [12 empty] | VV | 2 | 2 | True | 0 | ROZPOCET
| VV |  | ***podesty před výtahovou šachtou | [14 empty] | VV | 2 | 1 | True | 0 | ROZPOCET
| VV |  | "2-6. NP" (8,1)*5 |  | 40.5 | [12 empty] | VV | 2 | 2 | True | 0 | ROZPOCET
132 | K | 763131714 | Podhled ze sádrokartonových desek ostatní práce a konstrukce na podhledech ze sádrokartonových desek základní penetrační nátěr | m2 | 43.2 |  | 0 |  |  | snížená |  | 0 | 0.0001 | 0.00432 | 0 | 0 | 16 | K | 2 |  |  |  | ROZPOCET | 0 | 0 | 0 | 0 | 0 | 2 | 0 | 16 | 1910920966
| Online PSC |  | https://podminky.urs.cz/item/CS_URS_2023_01/763131714 | [14 empty] | Online PSC | 2
| VV |  | "1. NP" 1,1 |  | 1.1 | [12 empty] | VV | 2 | 2 | True | 0 | ROZPOCET
| VV |  | ***podesty před výtahovou šachtou | [14 empty] | VV | 2 | 1 | True | 0 | ROZPOCET
| VV |  | "2-6. NP" (8,1)*5 |  | 40.5 | [12 empty] | VV | 2 | 2 | True | 0 | ROZPOCET
| VV |  | "1. NP_vchod" 1,6 |  | 1.6 | [12 empty] | VV | 2 | 2 | True | 0 | ROZPOCET
133 | K | 763131761 | Podhled ze sádrokartonových desek Příplatek k cenám za plochu do 3 m2 jednotlivě | m2 | 2.7 |  | 0 |  |  | snížená |  | 0 | 0 | 0 | 0 | 0 | 16 | K | 2 |  |  |  | ROZPOCET | 0 | 0 | 0 | 0 | 0 | 2 | 0 | 16 | 455462434
| Online PSC |  | https://podminky.urs.cz/item/CS_URS_2023_01/763131761 | [14 empty] | Online PSC | 2
| VV |  | "1. NP" 1,1 |  | 1.1 | [12 empty] | VV | 2 | 2 | True | 0 | ROZPOCET
| VV |  | "1. NP_vchod" 1,6 |  | 1.6 | [12 empty] | VV | 2 | 2 | True | 0 | ROZPOCET
134 | K | 763164543 | Obklad konstrukcí sádrokartonovými deskami včetně ochranných úhelníků ve tvaru L rozvinuté šíře přes 0,4 do 0,8 m, opláštěný deskou vysokopevnostní protipožární impregnovanou DFRIEH2, tl. 12,5 mm | m | 1.5 |  | 0 |  |  | snížená |  | 0 | 0.010819 | 0.016229 | 0 | 0 | 16 | K | 2 |  |  |  | ROZPOCET | 0 | 0 | 0 | 0 | 0 | 2 | 0 | 16 | -1378769298
| Online PSC |  | https://podminky.urs.cz/item/CS_URS_2023_01/763164543 | [14 empty] | Online PSC | 2
| VV |  | "7. NP" 1,5 |  | 1.5 | [12 empty] | VV | 2 | 2 | True | 0 | ROZPOCET
135 | K | 763172322R | Montáž větracích mřížek jednoplášťových SDK kcí vel. 300x300 mm pro příčky a předsazené stěny | kus | 1 |  | 0 |  |  | snížená |  | 0 | 2.6e-05 | 2.6e-05 | 0 | 0 | 16 | K | 2 |  |  |  | ROZPOCET | 0 | 0 | 0 | 0 | 0 | 2 | 0 | 16 | -91375488
| VV |  | "strojovna" 1 |  | 1 | [12 empty] | VV | 2 | 2 | True | 0 | ROZPOCET
136 | M | 429721933 | mřížka větrací do dveří PVC oboustranná hnědá 300x300 mm | kus | 1 |  | 0 |  |  | snížená |  | 0 | 0.00028 | 0.00028 | 0 | 0 | 32 | M | 2 |  |  |  | ROZPOCET | 0 | 0 | 0 | 0 | 0 | 2 | 0 | 16 | 1111387077
137 | K | 998763303 | Přesun hmot pro konstrukce montované z desek sádrokartonových, sádrovláknitých, cementovláknitých nebo cementových stanovený z hmotnosti přesunovaného materiálu vodorovná dopravní vzdálenost do 50 m v objektech výšky přes 12 do 24 m | t | 1.509 |  | 0 |  |  | snížená |  | 0 | 0 | 0 | 0 | 0 | 16 | K | 2 |  |  |  | ROZPOCET | 0 | 0 | 0 | 0 | 0 | 2 | 0 | 16 | 1694499860
| Online PSC |  | https://podminky.urs.cz/item/CS_URS_2023_01/998763303 | [14 empty] | Online PSC | 2
138 | K | 998763381 | Přesun hmot pro konstrukce montované z desek sádrokartonových, sádrovláknitých, cementovláknitých nebo cementových Příplatek k cenám za přesun prováděný bez použití mechanizace pro jakoukoliv výšku objektu | t | 1.509 |  | 0 |  |  | snížená |  | 0 | 0 | 0 | 0 | 0 | 16 | K | 2 |  |  |  | ROZPOCET | 0 | 0 | 0 | 0 | 0 | 2 | 0 | 16 | -916036894
| Online PSC |  | https://podminky.urs.cz/item/CS_URS_2023_01/998763381 | [14 empty] | Online PSC | 2
| D | 766 | Konstrukce truhlářské |  |  |  | 0 |  |  |  |  | 0 |  | 0.70371 |  | 0.48388 | 2 | D | 1 |  |  |  | ROZPOCET | [6 empty] | 0
139 | K | 766411811 | Demontáž obložení stěn panely, plochy do 1,5 m2 | m2 | 14.356 |  | 0 |  |  | snížená |  | 0 | 0 | 0 | 0.02465 | 0.35388 | 16 | K | 2 |  |  |  | ROZPOCET | 0 | 0 | 0 | 0 | 0 | 2 | 0 | 16 | 1478743411
| Online PSC |  | https://podminky.urs.cz/item/CS_URS_2023_01/766411811 | [14 empty] | Online PSC | 2
| VV |  | "B24" 4,21*3,41 |  | 14.356 | [12 empty] | VV | 2 | 2 | True | 0 | ROZPOCET
140 | K | 766221123R | Stěna předsazená ze MDF desek s nosnou konstrukcí z ocelových profilů CW, UW jednoduše opláštěná MDF deskou tl. 25 mm, profil CW+UW 100 | m2 | 13.157 |  | 0 |  |  | snížená |  | 0 | 0.023656 | 0.31124 | 0 | 0 | 16 | K | 2 |  |  |  | ROZPOCET | 0 | 0 | 0 | 0 | 0 | 2 | 0 | 16 | 14948598
| VV |  | ***1. NP_vstup | [14 empty] | VV | 2 | 1 | True | 0 | ROZPOCET
| VV |  | "stěny" (5,25)*2,66 |  | 13.965 | [12 empty] | VV | 2 | 2 | True | 0 | ROZPOCET
| VV |  | "otvory" 1,14*2,13*-1 |  | -2.428 | [12 empty] | VV | 2 | 2 | True | 0 | ROZPOCET
| VV |  | "ostění" (1,14+2,13*2)*0,3 |  | 1.62 | [12 empty] | VV | 2 | 2 | True | 0 | ROZPOCET
141 | K | 766416233 | Montáž obložení stěn panely obkladovými plochy přes 5 m2 dýhovanými, plochy přes 1,50 m2 | m2 | 13.157 |  | 0 |  |  | snížená |  | 0 | 0 | 0 | 0 | 0 | 16 | K | 2 |  |  |  | ROZPOCET | 0 | 0 | 0 | 0 | 0 | 2 | 0 | 16 | 441815667
| Online PSC |  | https://podminky.urs.cz/item/CS_URS_2023_01/766416233 | [14 empty] | Online PSC | 2
| VV |  | ***1. NP_vstup | [14 empty] | VV | 2 | 1 | True | 0 | ROZPOCET
| VV |  | "stěny" (5,25)*2,66 |  | 13.965 | [12 empty] | VV | 2 | 2 | True | 0 | ROZPOCET
| VV |  | "otvory" 1,14*2,13*-1 |  | -2.428 | [12 empty] | VV | 2 | 2 | True | 0 | ROZPOCET
| VV |  | "ostění" (1,14+2,13*2)*0,3 |  | 1.62 | [12 empty] | VV | 2 | 2 | True | 0 | ROZPOCET
142 | M | 60711591 | deska dřevovláknitá tvrdá MDF dýhovaná tl 25mm | m2 | 13.157 |  | 0 |  |  | snížená |  | 0 | 0.02 | 0.26314 | 0 | 0 | 32 | M | 2 |  |  |  | ROZPOCET | 0 | 0 | 0 | 0 | 0 | 2 | 0 | 16 | -212334131
| P |  | Poznámka k položce: Přírodní dýha Teak, mořená lakovaná. | [14 empty] | P | 2
143 | K | 766660101 | Montáž dveřních křídel dřevěných nebo plastových otevíravých do dřevěné rámové zárubně povrchově upravených jednokřídlových, šířky do 800 mm | kus | 9 |  | 0 |  |  | snížená |  | 0 | 0 | 0 | 0 | 0 | 16 | K | 2 |  |  |  | ROZPOCET | 0 | 0 | 0 | 0 | 0 | 2 | 0 | 16 | -469482443
| Online PSC |  | https://podminky.urs.cz/item/CS_URS_2023_01/766660101 | [14 empty] | Online PSC | 2
| VV |  | "dočasná montážní předstěna" 8 |  | 8 | [12 empty] | VV | 2 | 2 | True | 0 | ROZPOCET
| VV |  | "dočasná montážní předstěna_obřadní síň" 1 |  | 1 | [12 empty] | VV | 2 | 2 | True | 0 | ROZPOCET
144 | M | 61160050 | dveře jednokřídlé dřevěné bez povrchové úpravy plné 600x1970mm | kus | 9 |  | 0 |  |  | snížená |  | 0 | 0.0138 | 0.1242 | 0 | 0 | 32 | M | 2 |  |  |  | ROZPOCET | 0 | 0 | 0 | 0 | 0 | 2 | 0 | 16 | 1510636052
145 | K | 766660729 | Montáž dveřních doplňků dveřního kování interiérového štítku s klikou | kus | 9 |  | 0 |  |  | snížená |  | 0 | 0 | 0 | 0 | 0 | 16 | K | 2 |  |  |  | ROZPOCET | 0 | 0 | 0 | 0 | 0 | 2 | 0 | 16 | 696444421
| Online PSC |  | https://podminky.urs.cz/item/CS_URS_2023_01/766660729 | [14 empty] | Online PSC | 2
| VV |  | "dočasná montážní předstěna" 8+1 |  | 9 | [12 empty] | VV | 2 | 2 | True | 0 | ROZPOCET
146 | M | 54913650 | kování dveřní vrchní knoflík se štíty pro klíč | sada | 9 |  | 0 |  |  | snížená |  | 0 | 0.00042 | 0.00378 | 0 | 0 | 32 | M | 2 |  |  |  | ROZPOCET | 0 | 0 | 0 | 0 | 0 | 2 | 0 | 16 | 456134797
147 | K | 766660731 | Montáž dveřních doplňků dveřního kování bezpečnostního zámku | kus | 9 |  | 0 |  |  | snížená |  | 0 | 0 | 0 | 0 | 0 | 16 | K | 2 |  |  |  | ROZPOCET | 0 | 0 | 0 | 0 | 0 | 2 | 0 | 16 | 1882089
| Online PSC |  | https://podminky.urs.cz/item/CS_URS_2023_01/766660731 | [14 empty] | Online PSC | 2
| VV |  | "dočasná montážní předstěna" 8+1 |  | 9 | [12 empty] | VV | 2 | 2 | True | 0 | ROZPOCET
148 | M | 54924002 | zámek zadlabací mezipokojový levý s dozickým klíčem rozteč 72x55mm | kus | 9 |  | 0 |  |  | snížená |  | 0 | 0.00015 | 0.00135 | 0 | 0 | 32 | M | 2 |  |  |  | ROZPOCET | 0 | 0 | 0 | 0 | 0 | 2 | 0 | 16 | -122839269
149 | K | 766691925R7 | Atypické truhlářské práce | kus | 5 |  | 0 |  |  | snížená |  | 0 | 0 | 0 | 0.026 | 0.13 | 16 | K | 2 |  |  |  | ROZPOCET | 0 | 0 | 0 | 0 | 0 | 2 | 0 | 16 | -2045889307
| P |  | Poznámka k položce: REPASE REVIZNÍHO VSTUPU KRYCÍ DŘEVĚNÁ STĚNA, S DVÍŘKY 460x2700mm (3 KS KŘÍDEL), TRUHLÁŘSKÁ ÚPRAVA HORNÍHO KŘÍDLA, SEŘÍZENÍ, OPRAVA ZAVÍRÁNÍ, LAKOVÁNÍ SYNTETICKÝM NÁTĚREM BARVY LOMENÁ BÍLÁ VNITŘNÍ DŘEVĚNÉ POLICE (2 KS) UPRAVIT DLE POTŘEBY NOVÉ INSTALACE | [14 empty] | P | 2
| VV |  | "2-6. NP" 5 |  | 5 | [12 empty] | VV | 2 | 2 | True | 0 | ROZPOCET
150 | K | 998766103 | Přesun hmot pro konstrukce truhlářské stanovený z hmotnosti přesunovaného materiálu vodorovná dopravní vzdálenost do 50 m v objektech výšky přes 12 do 24 m | t | 0.704 |  | 0 |  |  | snížená |  | 0 | 0 | 0 | 0 | 0 | 16 | K | 2 |  |  |  | ROZPOCET | 0 | 0 | 0 | 0 | 0 | 2 | 0 | 16 | -297034974
| Online PSC |  | https://podminky.urs.cz/item/CS_URS_2023_01/998766103 | [14 empty] | Online PSC | 2
151 | K | 998766181 | Přesun hmot pro konstrukce truhlářské stanovený z hmotnosti přesunovaného materiálu Příplatek k ceně za přesun prováděný bez použití mechanizace pro jakoukoliv výšku objektu | t | 0.704 |  | 0 |  |  | snížená |  | 0 | 0 | 0 | 0 | 0 | 16 | K | 2 |  |  |  | ROZPOCET | 0 | 0 | 0 | 0 | 0 | 2 | 0 | 16 | 1473544032
| Online PSC |  | https://podminky.urs.cz/item/CS_URS_2023_01/998766181 | [14 empty] | Online PSC | 2
| D | 767 | Konstrukce zámečnické |  |  |  | 0 |  |  |  |  | 0 |  | 0.54038 |  | 0.158 | 2 | D | 1 |  |  |  | ROZPOCET | [6 empty] | 0
152 | K | 767165111 | Montáž zábradlí rovného madel z trubek nebo tenkostěnných profilů šroubováním | m | 6.4 |  | 0 |  |  | snížená |  | 0 | 0 | 0 | 0 | 0 | 16 | K | 2 |  |  |  | ROZPOCET | 0 | 0 | 0 | 0 | 0 | 2 | 0 | 16 | -126272362
| Online PSC |  | https://podminky.urs.cz/item/CS_URS_2023_01/767165111 | [14 empty] | Online PSC | 2
| VV |  | "1. NP" 1,6+4,8 |  | 6.4 | [12 empty] | VV | 2 | 2 | True | 0 | ROZPOCET
153 | M | 553422868 | nerezové madlo kotvené do zdiva | m | 6.4 |  | 0 |  |  | snížená |  | 0 | 0.012 | 0.0768 | 0 | 0 | 32 | M | 2 |  |  |  | ROZPOCET | 0 | 0 | 0 | 0 | 0 | 2 | 0 | 16 | -1094296574
| VV |  | "1. NP" 1,6+4,8 |  | 6.4 | [12 empty] | VV | 2 | 2 | True | 0 | ROZPOCET
154 | K | 767220120 | Montáž schodišťového zábradlí z trubek nebo tenkostěnných profilů do zdiva, hmotnosti 1 m zábradlí přes 15 do 25 kg | m | 7.2 |  | 0 |  |  | snížená |  | 0 | 0 | 0 | 0 | 0 | 16 | K | 2 |  |  |  | ROZPOCET | 0 | 0 | 0 | 0 | 0 | 2 | 0 | 16 | 268268141
| Online PSC |  | https://podminky.urs.cz/item/CS_URS_2023_01/767220120 | [14 empty] | Online PSC | 2
| VV |  | "rampa" 7,2 |  | 7.2 | [12 empty] | VV | 2 | 2 | True | 0 | ROZPOCET
155 | M | 553422869 | zábradlí s nerezovým madlem sloupky kotvené do podlahy | m | 7.2 |  | 0 |  |  | snížená |  | 0 | 0.018 | 0.1296 | 0 | 0 | 32 | M | 2 |  |  |  | ROZPOCET | 0 | 0 | 0 | 0 | 0 | 2 | 0 | 16 | -1490814269
| VV |  | "rampa" 7,2 |  | 7.2 | [12 empty] | VV | 2 | 2 | True | 0 | ROZPOCET
156 | K | 767220191 | Montáž schodišťového zábradlí z trubek nebo tenkostěnných profilů Příplatek k cenám za vytvoření ohybu, oblouku nebo lomu | kus | 1 |  | 0 |  |  | snížená |  | 0 | 0.00014664 | 0.00014664 | 0 | 0 | 16 | K | 2 |  |  |  | ROZPOCET | 0 | 0 | 0 | 0 | 0 | 2 | 0 | 16 | 1272946884
| Online PSC |  | https://podminky.urs.cz/item/CS_URS_2023_01/767220191 | [14 empty] | Online PSC | 2
| VV |  | "podesta" 1 |  | 1 | [12 empty] | VV | 2 | 2 | True | 0 | ROZPOCET
157 | K | 767250113 | Montáž podest z oceli svařováním | m2 | 0.4 |  | 0 |  |  | snížená |  | 0 | 7.05e-05 | 2.82e-05 | 0 | 0 | 16 | K | 2 |  |  |  | ROZPOCET | 0 | 0 | 0 | 0 | 0 | 2 | 0 | 16 | 1319525229
| Online PSC |  | https://podminky.urs.cz/item/CS_URS_2023_01/767250113 | [14 empty] | Online PSC | 2
| VV |  | "vstup do strojovny výtahu" 1,0*0,2 |  | 0.2 | [12 empty] | VV | 2 | 2 | True | 0 | ROZPOCET
| VV |  | "7. NP" 1,0*0,2 |  | 0.2 | [12 empty] | VV | 2 | 2 | True | 0 | ROZPOCET
158 | M | 55347001 | rošt podlahový lisovaný žárově zinkovaný velikost 30/2mm 500x1000mm | kus | 0.4 |  | 0 |  |  | snížená |  | 0 | 0.0115 | 0.0046 | 0 | 0 | 32 | M | 2 |  |  |  | ROZPOCET | 0 | 0 | 0 | 0 | 0 | 2 | 0 | 16 | 1933950575
| VV |  | "vstup do strojovny výtahu" 1,0*0,2 |  | 0.2 | [12 empty] | VV | 2 | 2 | True | 0 | ROZPOCET
| VV |  | "7. NP" 1,0*0,2 |  | 0.2 | [12 empty] | VV | 2 | 2 | True | 0 | ROZPOCET
159 | K | 767612911 | Oprava a údržba oken seřízení kovového okna | kus | 1 |  | 0 |  |  | snížená |  | 0 | 0 | 0 | 0 | 0 | 16 | K | 2 |  |  |  | ROZPOCET | 0 | 0 | 0 | 0 | 0 | 2 | 0 | 16 | -1749403549
| Online PSC |  | https://podminky.urs.cz/item/CS_URS_2023_01/767612911 | [14 empty] | Online PSC | 2
| VV |  | "strojovna výtahu" 1 |  | 1 | [12 empty] | VV | 2 | 2 | True | 0 | ROZPOCET
160 | K | 767612912 | Oprava a údržba oken oprava kovového uzávěru okna | kus | 1 |  | 0 |  |  | snížená |  | 0 | 0 | 0 | 0 | 0 | 16 | K | 2 |  |  |  | ROZPOCET | 0 | 0 | 0 | 0 | 0 | 2 | 0 | 16 | 509371761
| Online PSC |  | https://podminky.urs.cz/item/CS_URS_2023_01/767612912 | [14 empty] | Online PSC | 2
| VV |  | "strojovna výtahu" 1 |  | 1 | [12 empty] | VV | 2 | 2 | True | 0 | ROZPOCET
161 | K | 767647911R4 | Oprava a údržba dveří | kompl. | 2 |  | 0 |  |  | snížená |  | 0 | 0 | 0 | 0.001 | 0.002 | 16 | K | 2 |  |  |  | ROZPOCET | 0 | 0 | 0 | 0 | 0 | 2 | 0 | 16 | -366505480
| P |  | Poznámka k položce: REPASE DVEŘÍ, SEŘÍZENÍ, NOVÝ SYNTETICKÝ NÁTĚR KŘÍDLA A ZÁRUBNĚ, VYČIŠTĚNÍ ŠTÍTKŮ, VYČIŠTĚNÍ ZÁMKU | [14 empty] | P | 2
| VV |  | "strojovna" 2 |  | 2 | [12 empty] | VV | 2 | 2 | True | 0 | ROZPOCET
162 | K | 767691924R4 | Úprava uzavíracích dvířek | kus | 6 |  | 0 |  |  | snížená |  | 0 | 0 | 0 | 0.026 | 0.156 | 16 | K | 2 |  |  |  | ROZPOCET | 0 | 0 | 0 | 0 | 0 | 2 | 0 | 16 | -74784882
| P |  | Poznámka k položce: REPASE REVIZNÍHO VSTUPU KRYCÍ KOVOVÁ STĚNA, S DVÍŘKY 450x2100mm (3 KS KŘÍDEL), ZÁMEČNICKÁ ÚPRAVA KŘÍDLA - SEŘÍZENÍ PANTŮ, OPRAVA ZAVÍRÁNÍ, LAKOVÁNÍ SYNTETICKÝM NÁTĚREM BARVY LOMENÁ BÍLÁ VNITŘNÍ DŘEVĚNÉ POLICE (2 KS) UPRAVIT DLE POTŘEBY NOVÉ INSTALACE | [14 empty] | P | 2
| VV |  | "2-7. NP" 5+1 |  | 6 | [12 empty] | VV | 2 | 2 | True | 0 | ROZPOCET
163 | K | 767995111 | Montáž ostatních atypických zámečnických konstrukcí hmotnosti do 5 kg | kg | 103.08 |  | 0 |  |  | snížená |  | 0 | 6.7487e-05 | 0.0069566 | 0 | 0 | 16 | K | 2 |  |  |  | ROZPOCET | 0 | 0 | 0 | 0 | 0 | 2 | 0 | 16 | 1883935968
| Online PSC |  | https://podminky.urs.cz/item/CS_URS_2023_01/767995111 | [14 empty] | Online PSC | 2
| VV |  | "montážní nosník výtahu_UE100_l=1,5m_8 ks" (1,5*8,59)*8 |  | 103.08 | [12 empty] | VV | 2 | 2 | True | 0 | ROZPOCET
164 | M | 13010910 | ocel profilová jakost S235JR (11 375) průřez UE 100 | t | 0.112 |  | 0 |  |  | snížená |  | 0 | 1 | 0.112 | 0 | 0 | 32 | M | 2 |  |  |  | ROZPOCET | 0 | 0 | 0 | 0 | 0 | 2 | 0 | 16 | -1856131091
| VV |  | "montážní nosník výtahu_UE100_l=1,5m_8 ks" (1,5*8,59)*8*1,09/1000 |  | 0.112 | [12 empty] | VV | 2 | 2 | True | 0 | ROZPOCET
165 | K | 767995111 | Montáž ostatních atypických zámečnických konstrukcí hmotnosti do 5 kg | kg | 3.5 |  | 0 |  |  | snížená |  | 0 | 6.7487e-05 | 0.00023621 | 0 | 0 | 16 | K | 2 |  |  |  | ROZPOCET | 0 | 0 | 0 | 0 | 0 | 2 | 0 | 16 | 1886127831
| Online PSC |  | https://podminky.urs.cz/item/CS_URS_2023_01/767995111 | [14 empty] | Online PSC | 2
| VV |  | "montážní oko" 3,5 |  | 3.5 | [12 empty] | VV | 2 | 2 | True | 0 | ROZPOCET
166 | M | 53395391 | oko závěsu pro zvedání | kus | 1 |  | 0 |  |  | snížená |  | 0 | 0.00351 | 0.00351 | 0 | 0 | 32 | M | 2 |  |  |  | ROZPOCET | 0 | 0 | 0 | 0 | 0 | 2 | 0 | 16 | -1455140919
167 | K | 767995112 | Montáž ostatních atypických zámečnických konstrukcí hmotnosti přes 5 do 10 kg | kg | 18.074 |  | 0 |  |  | snížená |  | 0 | 6.0613e-05 | 0.0010955 | 0 | 0 | 16 | K | 2 |  |  |  | ROZPOCET | 0 | 0 | 0 | 0 | 0 | 2 | 0 | 16 | -1703615663
| Online PSC |  | https://podminky.urs.cz/item/CS_URS_2023_01/767995112 | [14 empty] | Online PSC | 2
| VV |  | "rám pororoštu_L35/35/4" (1,0*2+0,2*2)*2,09*2 |  | 10.032 | [12 empty] | VV | 2 | 2 | True | 0 | ROZPOCET
| VV |  | "rektifikační terče_4 ks" 0,002*2 |  | 0.004 | [12 empty] | VV | 2 | 2 | True | 0 | ROZPOCET
| VV |  | "P160/160/10" 4*0,16*0,16*78,5 |  | 8.038 | [12 empty] | VV | 2 | 2 | True | 0 | ROZPOCET
168 | M | 13010410 | úhelník ocelový rovnostranný jakost S235JR (11 375) 35x35x4mm | t | 0.011 |  | 0 |  |  | snížená |  | 0 | 1 | 0.011 | 0 | 0 | 32 | M | 2 |  |  |  | ROZPOCET | 0 | 0 | 0 | 0 | 0 | 2 | 0 | 16 | -1759891987
| VV |  | "rám pororoštu_L35/35/4" (1,0*2+0,2*2)*2,09*1,09/1000*2 |  | 0.011 | [12 empty] | VV | 2 | 2 | True | 0 | ROZPOCET
169 | M | 13611228 | plech ocelový hladký jakost S235JR tl 10mm tabule | t | 0.009 |  | 0 |  |  | snížená |  | 0 | 1 | 0.009 | 0 | 0 | 32 | M | 2 |  |  |  | ROZPOCET | 0 | 0 | 0 | 0 | 0 | 2 | 0 | 16 | -1837382881
| VV |  | "P160/160/10" 4*0,16*0,16*78,5*1,09/1000 |  | 0.009 | [12 empty] | VV | 2 | 2 | True | 0 | ROZPOCET
170 | M | 56284607 | terč rektifikační pro dlažbu H 70-110mm | kus | 8 |  | 0 |  |  | snížená |  | 0 | 0.0004 | 0.0032 | 0 | 0 | 32 | M | 2 |  |  |  | ROZPOCET | 0 | 0 | 0 | 0 | 0 | 2 | 0 | 16 | -1688245028
| VV |  | "pod rám pororoštu_L35/35/4" 4*2 |  | 8 | [12 empty] | VV | 2 | 2 | True | 0 | ROZPOCET
171 | K | 767995114 | Montáž ostatních atypických zámečnických konstrukcí hmotnosti přes 20 do 50 kg | kg | 160.026 |  | 0 |  |  | snížená |  | 0 | 5.1262e-05 | 0.0082033 | 0 | 0 | 16 | K | 2 |  |  |  | ROZPOCET | 0 | 0 | 0 | 0 | 0 | 2 | 0 | 16 | 629323846
| Online PSC |  | https://podminky.urs.cz/item/CS_URS_2023_01/767995114 | [14 empty] | Online PSC | 2
| VV |  | "I160_l=2,9 m_2ks" 2,9*2*17,9 |  | 103.82 | [12 empty] | VV | 2 | 2 | True | 0 | ROZPOCET
| VV |  | "I160_l=1,57_2 ks" 1,57*2*17,9 |  | 56.206 | [12 empty] | VV | 2 | 2 | True | 0 | ROZPOCET
172 | M | 13010718 | ocel profilová jakost S235JR (11 375) průřez I (IPN) 160 | t | 0.174 |  | 0 |  |  | snížená |  | 0 | 1 | 0.174 | 0 | 0 | 32 | M | 2 |  |  |  | ROZPOCET | 0 | 0 | 0 | 0 | 0 | 2 | 0 | 16 | 1192794435
| VV |  | "I160_l=2,9 m_2 ks" 2,9*2*17,9/1000*1,09 |  | 0.113 | [12 empty] | VV | 2 | 2 | True | 0 | ROZPOCET
| VV |  | "I160_l=1,57_2 ks" 1,57*2*17,9/1000*1,09 |  | 0.061 | [12 empty] | VV | 2 | 2 | True | 0 | ROZPOCET
173 | K | 998767103 | Přesun hmot pro zámečnické konstrukce stanovený z hmotnosti přesunovaného materiálu vodorovná dopravní vzdálenost do 50 m v objektech výšky přes 12 do 24 m | t | 0.54 |  | 0 |  |  | snížená |  | 0 | 0 | 0 | 0 | 0 | 16 | K | 2 |  |  |  | ROZPOCET | 0 | 0 | 0 | 0 | 0 | 2 | 0 | 16 | 318641741
| Online PSC |  | https://podminky.urs.cz/item/CS_URS_2023_01/998767103 | [14 empty] | Online PSC | 2
174 | K | 998767181 | Přesun hmot pro zámečnické konstrukce stanovený z hmotnosti přesunovaného materiálu Příplatek k cenám za přesun prováděný bez použití mechanizace pro jakoukoliv výšku objektu | t | 0.54 |  | 0 |  |  | snížená |  | 0 | 0 | 0 | 0 | 0 | 16 | K | 2 |  |  |  | ROZPOCET | 0 | 0 | 0 | 0 | 0 | 2 | 0 | 16 | 1270919096
| Online PSC |  | https://podminky.urs.cz/item/CS_URS_2023_01/998767181 | [14 empty] | Online PSC | 2
| D | 771 | Podlahy z dlaždic |  |  |  | 0 |  |  |  |  | 0 |  | 0.65088 |  | 0 | 2 | D | 1 |  |  |  | ROZPOCET | [6 empty] | 0
175 | K | 771471115 | Montáž soklů z dlaždic keramických kladených do malty rovných, výšky přes 150 do 200 mm | m | 12.041 |  | 0 |  |  | snížená |  | 0 | 0.00678 | 0.081638 | 0 | 0 | 16 | K | 2 |  |  |  | ROZPOCET | 0 | 0 | 0 | 0 | 0 | 2 | 0 | 16 | 528474924
| Online PSC |  | https://podminky.urs.cz/item/CS_URS_2023_01/771471115 | [14 empty] | Online PSC | 2
| VV |  | ***stěny výtahové šachty | [14 empty] | VV | 2 | 1 | True | 0 | ROZPOCET
| VV |  | "1. PP" (2,09-1,14)*1,15 |  | 1.093 | [12 empty] | VV | 2 | 2 | True | 0 | ROZPOCET
| VV |  | "1. NP" (4,3-1,14)*1,15 |  | 3.634 | [12 empty] | VV | 2 | 2 | True | 0 | ROZPOCET
| VV |  | "2. -6. NP" (2,2-1,14)*5*1,15 |  | 6.095 | [12 empty] | VV | 2 | 2 | True | 0 | ROZPOCET
| VV |  | "7. NP" (2,2-1,14)*1,15 |  | 1.219 | [12 empty] | VV | 2 | 2 | True | 0 | ROZPOCET
176 | M | 59761007 | dlažba velkoformátová keramická slinutá hladká do interiéru i exteriéru přes 4 do 6ks/m2 | m2 | 2.408 |  | 0 |  |  | snížená |  | 0 | 0.023 | 0.055384 | 0 | 0 | 32 | M | 2 |  |  |  | ROZPOCET | 0 | 0 | 0 | 0 | 0 | 2 | 0 | 16 | 384846048
| P |  | Poznámka k položce: SOKLOVÝ OBKLAD, ATYPICKÁ SOKLOVKA V. 160mm (REPLIKA STÁVAJÍCÍ GLAZOVANÝ POVRCH, ČERNÝ MATNÝ, ZAOBLENÁ HORNÍ HRANA) | [14 empty] | P | 2
| VV |  | 12,041*0,2 'Přepočtené koeficientem množství |  | 2.408 | [12 empty] | VV | 2 | 2 | False | 1 | ROZPOCET
177 | K | 771471125 | Montáž soklů z dlaždic keramických kladených do malty schodišťových šikmých, výšky přes 150 do 200 mm | m | 19.8 |  | 0 |  |  | snížená |  | 0 | 0.01072 | 0.21226 | 0 | 0 | 16 | K | 2 |  |  |  | ROZPOCET | 0 | 0 | 0 | 0 | 0 | 2 | 0 | 16 | 2146867069
| Online PSC |  | https://podminky.urs.cz/item/CS_URS_2023_01/771471125 | [14 empty] | Online PSC | 2
| VV |  | ***oprava cca 30% | [14 empty] | VV | 2 | 1 | True | 0 | ROZPOCET
| VV |  | "2-7. NP" (5,5*2)*6*0,3 |  | 19.8 | [12 empty] | VV | 2 | 2 | True | 0 | ROZPOCET
178 | M | 59761007 | dlažba velkoformátová keramická slinutá hladká do interiéru i exteriéru přes 4 do 6ks/m2 | m2 | 3.96 |  | 0 |  |  | snížená |  | 0 | 0.023 | 0.09108 | 0 | 0 | 32 | M | 2 |  |  |  | ROZPOCET | 0 | 0 | 0 | 0 | 0 | 2 | 0 | 16 | -687872899
| P |  | Poznámka k položce: SOKLOVÝ OBKLAD, ATYPICKÁ SOKLOVKA V. 160mm (REPLIKA STÁVAJÍCÍ GLAZOVANÝ POVRCH, ČERNÝ MATNÝ, ZAOBLENÁ HORNÍ HRANA) | [14 empty] | P | 2
| VV |  | 19,8*0,2 'Přepočtené koeficientem množství |  | 3.96 | [12 empty] | VV | 2 | 2 | False | 1 | ROZPOCET
179 | K | 771581111R | Oprava podlah z mozaiky neglazované do malty | m2 | 5.25 |  | 0 |  |  | snížená |  | 0 | 0.038 | 0.1995 | 0 | 0 | 4 | K | 2 |  |  |  | ROZPOCET | 0 | 0 | 0 | 0 | 0 | 2 | 0 | 4 | -539296330
| VV |  | "1 - 7. NP" 0,75*7 |  | 5.25 | [12 empty] | VV | 2 | 2 | True | 0 | ROZPOCET
180 | M | 59761062 | dekor keramický pro interiér i exteriér přes 9 do 12ks/m2 | m2 | 5.25 |  | 0 |  |  | snížená |  | 0 | 0.0021 | 0.011025 | 0 | 0 | 8 | M | 2 |  |  |  | ROZPOCET | 0 | 0 | 0 | 0 | 0 | 2 | 0 | 4 | 694812479
181 | K | 771589191 | Montáž podlah z mozaikových lepenců Příplatek k cenám za plochu do 5 m2 jednotlivě | m2 | 5.25 |  | 0 |  |  | snížená |  | 0 | 0 | 0 | 0 | 0 | 16 | K | 2 |  |  |  | ROZPOCET | 0 | 0 | 0 | 0 | 0 | 2 | 0 | 16 | 836642037
| Online PSC |  | https://podminky.urs.cz/item/CS_URS_2023_01/771589191 | [14 empty] | Online PSC | 2
182 | K | 998771103 | Přesun hmot pro podlahy z dlaždic stanovený z hmotnosti přesunovaného materiálu vodorovná dopravní vzdálenost do 50 m v objektech výšky přes 12 do 24 m | t | 0.44 |  | 0 |  |  | snížená |  | 0 | 0 | 0 | 0 | 0 | 16 | K | 2 |  |  |  | ROZPOCET | 0 | 0 | 0 | 0 | 0 | 2 | 0 | 16 | -399060306
| Online PSC |  | https://podminky.urs.cz/item/CS_URS_2023_01/998771103 | [14 empty] | Online PSC | 2
183 | K | 998771181 | Přesun hmot pro podlahy z dlaždic stanovený z hmotnosti přesunovaného materiálu Příplatek k ceně za přesun prováděný bez použití mechanizace pro jakoukoliv výšku objektu | t | 0.44 |  | 0 |  |  | snížená |  | 0 | 0 | 0 | 0 | 0 | 16 | K | 2 |  |  |  | ROZPOCET | 0 | 0 | 0 | 0 | 0 | 2 | 0 | 16 | 152402558
| Online PSC |  | https://podminky.urs.cz/item/CS_URS_2023_01/998771181 | [14 empty] | Online PSC | 2
| D | 772 | Podlahy z kamene |  |  |  | 0 |  |  |  |  | 0 |  | 0.52572 |  | 0 | 2 | D | 1 |  |  |  | ROZPOCET | [6 empty] | 0
184 | K | 772231312 | Montáž obkladu schodišťových stupňů deskami z tvrdých kamenů kladených do lepidla s přímou nebo zakřivenou výstupní čárou deskami stupnicovými pravoúhlými nebo kosoúhlými, tl. 30 mm | m | 0.369 |  | 0 |  |  | snížená |  | 0 | 0.0038002 | 0.0014023 | 0 | 0 | 16 | K | 2 |  |  |  | ROZPOCET | 0 | 0 | 0 | 0 | 0 | 2 | 0 | 16 | -956651135
| Online PSC |  | https://podminky.urs.cz/item/CS_URS_2023_01/772231312 | [14 empty] | Online PSC | 2
| VV |  | "1. NP_C" 0,9*0,41 |  | 0.369 | [12 empty] | VV | 2 | 2 | True | 0 | ROZPOCET
185 | M | 583821995 | deska obkladová leštěná mramor tl 25mm do 0,48m2 | m2 | 0.384 |  | 0 |  |  | snížená |  | 0 | 0.081 | 0.031104 | 0 | 0 | 32 | M | 2 |  |  |  | ROZPOCET | 0 | 0 | 0 | 0 | 0 | 2 | 0 | 16 | -5113158
| VV |  | 0,369*1,04 'Přepočtené koeficientem množství |  | 0.384 | [12 empty] | VV | 2 | 2 | False | 1 | ROZPOCET
186 | K | 772231312 | Montáž obkladu schodišťových stupňů deskami z tvrdých kamenů kladených do lepidla s přímou nebo zakřivenou výstupní čárou deskami stupnicovými pravoúhlými nebo kosoúhlými, tl. 30 mm | m | 0.259 |  | 0 |  |  | snížená |  | 0 | 0.0038002 | 0.00098425 | 0 | 0 | 16 | K | 2 |  |  |  | ROZPOCET | 0 | 0 | 0 | 0 | 0 | 2 | 0 | 16 | -155371402
| Online PSC |  | https://podminky.urs.cz/item/CS_URS_2023_01/772231312 | [14 empty] | Online PSC | 2
| VV |  | "1. NP_C" 0,9*0,144*2 |  | 0.259 | [12 empty] | VV | 2 | 2 | True | 0 | ROZPOCET
187 | M | 583821995 | deska obkladová leštěná mramor tl 25mm do 0,48m2 | m2 | 0.269 |  | 0 |  |  | snížená |  | 0 | 0.081 | 0.021789 | 0 | 0 | 32 | M | 2 |  |  |  | ROZPOCET | 0 | 0 | 0 | 0 | 0 | 2 | 0 | 16 | 138046336
| VV |  | 0,259*1,04 'Přepočtené koeficientem množství |  | 0.269 | [12 empty] | VV | 2 | 2 | False | 1 | ROZPOCET
188 | K | 772521240 | Kladení dlažby z kamene do lepidla z nejvýše dvou rozdílných druhů pravoúhlých desek nebo dlaždic ve skladbě se pravidelně opakujících, tl. do 30 mm | m2 | 5 |  | 0 |  |  | snížená |  | 0 | 0.009501 | 0.047505 | 0 | 0 | 16 | K | 2 |  |  |  | ROZPOCET | 0 | 0 | 0 | 0 | 0 | 2 | 0 | 16 | -1797938087
| Online PSC |  | https://podminky.urs.cz/item/CS_URS_2023_01/772521240 | [14 empty] | Online PSC | 2
| VV |  | "1. NP_C" 5,0 |  | 5 | [12 empty] | VV | 2 | 2 | True | 0 | ROZPOCET
189 | M | 583822165 | deska obkladová leštěná mramor tl 25mm nad 1m2 | m2 | 5.2 |  | 0 |  |  | snížená |  | 0 | 0.081 | 0.4212 | 0 | 0 | 32 | M | 2 |  |  |  | ROZPOCET | 0 | 0 | 0 | 0 | 0 | 2 | 0 | 16 | 34158185
| VV |  | 5*1,04 'Přepočtené koeficientem množství |  | 5.2 | [12 empty] | VV | 2 | 2 | False | 1 | ROZPOCET
190 | K | 772991111 | Dlažby z kamene - ostatní práce penetrace podkladu | m2 | 5.628 |  | 0 |  |  | snížená |  | 0 | 0.0003 | 0.0016884 | 0 | 0 | 16 | K | 2 |  |  |  | ROZPOCET | 0 | 0 | 0 | 0 | 0 | 2 | 0 | 16 | 2082360965
| Online PSC |  | https://podminky.urs.cz/item/CS_URS_2023_01/772991111 | [14 empty] | Online PSC | 2
| VV |  | 0,369+0,259+5,0 |  | 5.628 | [12 empty] | VV | 2 | 2 | True | 0 | ROZPOCET
191 | K | 772991411 | Dlažby z kamene - ostatní práce čištění nových dlažeb po pokládce základní | m2 | 5.628 |  | 0 |  |  | snížená |  | 0 | 8e-06 | 4.5024e-05 | 0 | 0 | 16 | K | 2 |  |  |  | ROZPOCET | 0 | 0 | 0 | 0 | 0 | 2 | 0 | 16 | 2068286555
| Online PSC |  | https://podminky.urs.cz/item/CS_URS_2023_01/772991411 | [14 empty] | Online PSC | 2
192 | K | 998772103 | Přesun hmot pro kamenné dlažby, obklady schodišťových stupňů a soklů stanovený z hmotnosti přesunovaného materiálu vodorovná dopravní vzdálenost do 50 m v objektech výšky přes 12 do 60 m | t | 0.526 |  | 0 |  |  | snížená |  | 0 | 0 | 0 | 0 | 0 | 16 | K | 2 |  |  |  | ROZPOCET | 0 | 0 | 0 | 0 | 0 | 2 | 0 | 16 | -663496062
| Online PSC |  | https://podminky.urs.cz/item/CS_URS_2023_01/998772103 | [14 empty] | Online PSC | 2
193 | K | 998772181 | Přesun hmot pro kamenné dlažby, obklady schodišťových stupňů a soklů stanovený z hmotnosti přesunovaného materiálu Příplatek k cenám za přesun prováděný bez použití mechanizace pro jakoukoliv výšku objektu | t | 0.526 |  | 0 |  |  | snížená |  | 0 | 0 | 0 | 0 | 0 | 16 | K | 2 |  |  |  | ROZPOCET | 0 | 0 | 0 | 0 | 0 | 2 | 0 | 16 | -1847969303
| Online PSC |  | https://podminky.urs.cz/item/CS_URS_2023_01/998772181 | [14 empty] | Online PSC | 2
| D | 776 | Podlahy povlakové |  |  |  | 0 |  |  |  |  | 0 |  | 0 |  | 0.008325 | 2 | D | 1 |  |  |  | ROZPOCET | [6 empty] | 0
194 | K | 776201811 | Demontáž povlakových podlahovin lepených ručně bez podložky | m2 | 3.33 |  | 0 |  |  | snížená |  | 0 | 0 | 0 | 0.0025 | 0.008325 | 16 | K | 2 |  |  |  | ROZPOCET | 0 | 0 | 0 | 0 | 0 | 2 | 0 | 16 | -1914235768
| Online PSC |  | https://podminky.urs.cz/item/CS_URS_2023_01/776201811 | [14 empty] | Online PSC | 2
| VV |  | "B26" 3,7*0,9 |  | 3.33 | [12 empty] | VV | 2 | 2 | True | 0 | ROZPOCET
| D | 782 | Dokončovací práce - obklady z kamene |  |  |  | 0 |  |  |  |  | 0 |  | 0.18969 |  | 0 | 2 | D | 1 |  |  |  | ROZPOCET | [6 empty] | 0
195 | K | 782131111 | Montáž obkladů stěn z tvrdých kamenů kladených do malty z nejvýše dvou rozdílných druhů pravoúhlých desek ve skladbě se pravidelně opakujících tl. do 25 mm | m2 | 1.5 |  | 0 |  |  | snížená |  | 0 | 0.033001 | 0.049501 | 0 | 0 | 16 | K | 2 |  |  |  | ROZPOCET | 0 | 0 | 0 | 0 | 0 | 2 | 0 | 16 | -386907491
| Online PSC |  | https://podminky.urs.cz/item/CS_URS_2023_01/782131111 | [14 empty] | Online PSC | 2
| VV |  | "1. NP_C" 1,5 |  | 1.5 | [12 empty] | VV | 2 | 2 | True | 0 | ROZPOCET
196 | M | 583822165 | deska obkladová leštěná mramor tl 25mm nad 1m2 | m2 | 1.575 |  | 0 |  |  | snížená |  | 0 | 0.081 | 0.12757 | 0 | 0 | 32 | M | 2 |  |  |  | ROZPOCET | 0 | 0 | 0 | 0 | 0 | 2 | 0 | 16 | -1389143555
| VV |  | 1,5*1,05 'Přepočtené koeficientem množství |  | 1.575 | [12 empty] | VV | 2 | 2 | False | 1 | ROZPOCET
197 | K | 782291111 | Příplatek k cenám obkladů podhledů z kamene za plochu do 10 m2 jednotlivě | m2 | 1.5 |  | 0 |  |  | snížená |  | 0 | 0 | 0 | 0 | 0 | 16 | K | 2 |  |  |  | ROZPOCET | 0 | 0 | 0 | 0 | 0 | 2 | 0 | 16 | -1943296169
| Online PSC |  | https://podminky.urs.cz/item/CS_URS_2023_01/782291111 | [14 empty] | Online PSC | 2
| VV |  | "1. NP_C" 1,5 |  | 1.5 | [12 empty] | VV | 2 | 2 | True | 0 | ROZPOCET
198 | K | 782291131 | Příplatek k cenám obkladů podhledů z kamene za vyrovnání nerovného povrchu | m2 | 1.5 |  | 0 |  |  | snížená |  | 0 | 0.008 | 0.012 | 0 | 0 | 16 | K | 2 |  |  |  | ROZPOCET | 0 | 0 | 0 | 0 | 0 | 2 | 0 | 16 | -439502057
| Online PSC |  | https://podminky.urs.cz/item/CS_URS_2023_01/782291131 | [14 empty] | Online PSC | 2
199 | K | 782991111 | Obklady z kamene - ostatní práce penetrace podkladu | m2 | 1.5 |  | 0 |  |  | snížená |  | 0 | 0.0004 | 0.0006 | 0 | 0 | 16 | K | 2 |  |  |  | ROZPOCET | 0 | 0 | 0 | 0 | 0 | 2 | 0 | 16 | 705351631
| Online PSC |  | https://podminky.urs.cz/item/CS_URS_2023_01/782991111 | [14 empty] | Online PSC | 2
200 | K | 782991411 | Obklady z kamene - ostatní práce čištění nových obkladů základní | m2 | 1.5 |  | 0 |  |  | snížená |  | 0 | 8e-06 | 1.2e-05 | 0 | 0 | 16 | K | 2 |  |  |  | ROZPOCET | 0 | 0 | 0 | 0 | 0 | 2 | 0 | 16 | -1426345978
| Online PSC |  | https://podminky.urs.cz/item/CS_URS_2023_01/782991411 | [14 empty] | Online PSC | 2
201 | K | 998782103 | Přesun hmot pro obklady kamenné stanovený z hmotnosti přesunovaného materiálu vodorovná dopravní vzdálenost do 50 m v objektech výšky přes 12 do 60 m | t | 0.19 |  | 0 |  |  | snížená |  | 0 | 0 | 0 | 0 | 0 | 16 | K | 2 |  |  |  | ROZPOCET | 0 | 0 | 0 | 0 | 0 | 2 | 0 | 16 | 1737965519
| Online PSC |  | https://podminky.urs.cz/item/CS_URS_2023_01/998782103 | [14 empty] | Online PSC | 2
202 | K | 998782181 | Přesun hmot pro obklady kamenné stanovený z hmotnosti přesunovaného materiálu Příplatek k ceně za přesun prováděný bez použití mechanizace pro jakoukoliv výšku objektu | t | 0.19 |  | 0 |  |  | snížená |  | 0 | 0 | 0 | 0 | 0 | 16 | K | 2 |  |  |  | ROZPOCET | 0 | 0 | 0 | 0 | 0 | 2 | 0 | 16 | -1857623915
| Online PSC |  | https://podminky.urs.cz/item/CS_URS_2023_01/998782181 | [14 empty] | Online PSC | 2
| D | 783 | Dokončovací práce - nátěry |  |  |  | 0 |  |  |  |  | 0 |  | 0.53529 |  | 0 | 2 | D | 1 |  |  |  | ROZPOCET | [6 empty] | 0
203 | K | 783301313 | Příprava podkladu zámečnických konstrukcí před provedením nátěru odmaštění odmašťovačem ředidlovým | m2 | 10.727 |  | 0 |  |  | snížená |  | 0 | 6.7e-05 | 0.00071871 | 0 | 0 | 16 | K | 2 |  |  |  | ROZPOCET | 0 | 0 | 0 | 0 | 0 | 2 | 0 | 16 | -1827664324
| Online PSC |  | https://podminky.urs.cz/item/CS_URS_2023_01/783301313 | [14 empty] | Online PSC | 2
204 | K | 783301401 | Příprava podkladu zámečnických konstrukcí před provedením nátěru ometení | m2 | 10.727 |  | 0 |  |  | snížená |  | 0 | 0 | 0 | 0 | 0 | 16 | K | 2 |  |  |  | ROZPOCET | 0 | 0 | 0 | 0 | 0 | 2 | 0 | 16 | 1757642761
| Online PSC |  | https://podminky.urs.cz/item/CS_URS_2023_01/783301401 | [14 empty] | Online PSC | 2
205 | K | 783314203 | Základní antikorozní nátěr zámečnických konstrukcí jednonásobný syntetický samozákladující | m2 | 10.727 |  | 0 |  |  | snížená |  | 0 | 0.000135 | 0.0014481 | 0 | 0 | 16 | K | 2 |  |  |  | ROZPOCET | 0 | 0 | 0 | 0 | 0 | 2 | 0 | 16 | -767588027
| Online PSC |  | https://podminky.urs.cz/item/CS_URS_2023_01/783314203 | [14 empty] | Online PSC | 2
| VV |  | "montážní nosník výtahu_UE100_l=1,5m_8 ks" (1,5*0,4)*8 |  | 4.8 | [12 empty] | VV | 2 | 2 | True | 0 | ROZPOCET
| VV |  | "I160_l=2,9 m_2ks" 2,9*2*0,64 |  | 3.712 | [12 empty] | VV | 2 | 2 | True | 0 | ROZPOCET
| VV |  | "I160_l=1,57_2 ks" 1,57*2*0,64 |  | 2.01 | [12 empty] | VV | 2 | 2 | True | 0 | ROZPOCET
| VV |  | "P160/160/10" 4*0,16*0,16*2 |  | 0.205 | [12 empty] | VV | 2 | 2 | True | 0 | ROZPOCET
206 | K | 783317101 | Krycí nátěr (email) zámečnických konstrukcí jednonásobný syntetický standardní | m2 | 10.727 |  | 0 |  |  | snížená |  | 0 | 0.00012305 | 0.00132 | 0 | 0 | 16 | K | 2 |  |  |  | ROZPOCET | 0 | 0 | 0 | 0 | 0 | 2 | 0 | 16 | -347797606
| Online PSC |  | https://podminky.urs.cz/item/CS_URS_2023_01/783317101 | [14 empty] | Online PSC | 2
207 | K | 783801505 | Příprava podkladu omítek před provedením nátěru omytí s odmaštěním a následným opláchnutím | m2 | 167.84 |  | 0 |  |  | snížená |  | 0 | 0.0030002 | 0.50355 | 0 | 0 | 16 | K | 2 |  |  |  | ROZPOCET | 0 | 0 | 0 | 0 | 0 | 2 | 0 | 16 | 348902668
| Online PSC |  | https://podminky.urs.cz/item/CS_URS_2023_01/783801505 | [14 empty] | Online PSC | 2
| VV |  | ***pod linkrustu | [14 empty] | VV | 2 | 1 | True | 0 | ROZPOCET
| VV |  | "chodby 2-7. NP" ((3,8+4,45)-(0,85*2))*1,6*6 |  | 62.88 | [12 empty] | VV | 2 | 2 | True | 0 | ROZPOCET
| VV |  | "schodiště 2-7. NP" (8,1)*2*6 |  | 97.2 | [12 empty] | VV | 2 | 2 | True | 0 | ROZPOCET
| VV |  | "chodba 8. NP" ((6,4)-(0,8+0,75))*1,6 |  | 7.76 | [12 empty] | VV | 2 | 2 | True | 0 | ROZPOCET
208 | K | 783823137 | Penetrační nátěr omítek hladkých omítek hladkých, zrnitých tenkovrstvých nebo štukových stupně členitosti 1 a 2 vápenný | m2 | 12.707 |  | 0 |  |  | snížená |  | 0 | 0.000272 | 0.0034563 | 0 | 0 | 16 | K | 2 |  |  |  | ROZPOCET | 0 | 0 | 0 | 0 | 0 | 2 | 0 | 16 | -1442513382
| Online PSC |  | https://podminky.urs.cz/item/CS_URS_2023_01/783823137 | [14 empty] | Online PSC | 2
| VV |  | "strojovna" (2,0*2,65)-(1,15*2,13)+(1,15+2,13*2)*0,3 |  | 4.474 | [12 empty] | VV | 2 | 2 | True | 0 | ROZPOCET
| VV |  | "7. NP" (1,6*6,0)-(1,15*2,13)+(1,15+2,13*2)*0,2 |  | 8.233 | [12 empty] | VV | 2 | 2 | True | 0 | ROZPOCET
209 | K | 783827127 | Krycí (ochranný ) nátěr omítek jednonásobný hladkých omítek hladkých, zrnitých tenkovrstvých nebo štukových stupně členitosti 1 a 2 vápenný | m2 | 12.707 |  | 0 |  |  | snížená |  | 0 | 0.000324 | 0.0041171 | 0 | 0 | 16 | K | 2 |  |  |  | ROZPOCET | 0 | 0 | 0 | 0 | 0 | 2 | 0 | 16 | 443697118
| Online PSC |  | https://podminky.urs.cz/item/CS_URS_2023_01/783827127 | [14 empty] | Online PSC | 2
| VV |  | "strojovna" (2,0*2,65)-(1,15*2,13)+(1,15+2,13*2)*0,3 |  | 4.474 | [12 empty] | VV | 2 | 2 | True | 0 | ROZPOCET
| VV |  | "7. NP" (1,6*6,0)-(1,15*2,13)+(1,15+2,13*2)*0,2 |  | 8.233 | [12 empty] | VV | 2 | 2 | True | 0 | ROZPOCET
210 | K | 783901453 | Příprava podkladu betonových podlah před provedením nátěru vysátím | m2 | 4.1 |  | 0 |  |  | snížená |  | 0 | 0 | 0 | 0 | 0 | 16 | K | 2 |  |  |  | ROZPOCET | 0 | 0 | 0 | 0 | 0 | 2 | 0 | 16 | -754861038
| Online PSC |  | https://podminky.urs.cz/item/CS_URS_2023_01/783901453 | [14 empty] | Online PSC | 2
| VV |  | "strojovna" 4,1 |  | 4.1 | [12 empty] | VV | 2 | 2 | True | 0 | ROZPOCET
211 | K | 783932171 | Vyrovnání podkladu betonových podlah celoplošně, tloušťky do 3 mm modifikovanou cementovou stěrkou | m2 | 4.1 |  | 0 |  |  | snížená |  | 0 | 0.0048 | 0.01968 | 0 | 0 | 16 | K | 2 |  |  |  | ROZPOCET | 0 | 0 | 0 | 0 | 0 | 2 | 0 | 16 | -978854564
| Online PSC |  | https://podminky.urs.cz/item/CS_URS_2023_01/783932171 | [14 empty] | Online PSC | 2
212 | K | 783947151 | Krycí (uzavírací) nátěr betonových podlah jednonásobný polyuretanový vodou ředitelný | m2 | 4.1 |  | 0 |  |  | snížená |  | 0 | 0.0002432 | 0.00099712 | 0 | 0 | 16 | K | 2 |  |  |  | ROZPOCET | 0 | 0 | 0 | 0 | 0 | 2 | 0 | 16 | -1228053161
| Online PSC |  | https://podminky.urs.cz/item/CS_URS_2023_01/783947151 | [14 empty] | Online PSC | 2
| D | 784 | Dokončovací práce - malby a tapety |  |  |  | 0 |  |  |  |  | 0 |  | 1.4613 |  | 0.15839 | 2 | D | 1 |  |  |  | ROZPOCET | [6 empty] | 0
213 | K | 784111011 | Obroušení podkladu omítky v místnostech výšky do 3,80 m | m2 | 90.228 |  | 0 |  |  | snížená |  | 0 | 2.08e-06 | 0.00018767 | 0.00015 | 0.013534 | 16 | K | 2 |  |  |  | ROZPOCET | 0 | 0 | 0 | 0 | 0 | 2 | 0 | 16 | 852527410
| Online PSC |  | https://podminky.urs.cz/item/CS_URS_2023_01/784111011 | [14 empty] | Online PSC | 2
| VV |  | ***tenkovrstvá omítka | [14 empty] | VV | 2 | 1 | True | 0 | ROZPOCET
| VV |  | "štuk stropy" 43,2 |  | 43.2 | [12 empty] | VV | 2 | 2 | True | 0 | ROZPOCET
| VV |  | ***nové příčky do chodby | [14 empty] | VV | 2 | 1 | True | 0 | ROZPOCET
| VV |  | "1. PP" ((2,09*2,82)-(1,14*2,13)) |  | 3.466 | [12 empty] | VV | 2 | 2 | True | 0 | ROZPOCET
| VV |  | "1. NP" ((4,0+0,29)*2,92)-(1,14*2,13) |  | 10.099 | [12 empty] | VV | 2 | 2 | True | 0 | ROZPOCET
| VV |  | "2. NP" ((2,09*2,93)-(1,14*2,13)) |  | 3.696 | [12 empty] | VV | 2 | 2 | True | 0 | ROZPOCET
| VV |  | "3. NP" ((2,09*2,92)-(1,14*2,13)) |  | 3.675 | [12 empty] | VV | 2 | 2 | True | 0 | ROZPOCET
| VV |  | "4. NP" ((2,09*2,92)-(1,14*2,13)) |  | 3.675 | [12 empty] | VV | 2 | 2 | True | 0 | ROZPOCET
| VV |  | "5. NP" ((2,09*2,92)-(1,14*2,13)) |  | 3.675 | [12 empty] | VV | 2 | 2 | True | 0 | ROZPOCET
| VV |  | "6. NP" ((2,09*2,92)-(1,14*2,13)) |  | 3.675 | [12 empty] | VV | 2 | 2 | True | 0 | ROZPOCET
| VV |  | "7. NP" ((2,09*2,92)-(1,14*2,13)) |  | 3.675 | [12 empty] | VV | 2 | 2 | True | 0 | ROZPOCET
| VV |  | ***strojovna výtahu | [14 empty] | VV | 2 | 1 | True | 0 | ROZPOCET
| VV |  | "stěny" (2,21+1,6)*2,99 |  | 11.392 | [12 empty] | VV | 2 | 2 | True | 0 | ROZPOCET
214 | K | 784111015 | Obroušení podkladu omítky v místnostech výšky přes 5,00 m | m2 | 205.07 |  | 0 |  |  | snížená |  | 0 | 2.08e-06 | 0.00042655 | 0.00015 | 0.03076 | 16 | K | 2 |  |  |  | ROZPOCET | 0 | 0 | 0 | 0 | 0 | 2 | 0 | 16 | -491079995
| Online PSC |  | https://podminky.urs.cz/item/CS_URS_2023_01/784111015 | [14 empty] | Online PSC | 2
| VV |  | ***tenkovrstvá omítka | [14 empty] | VV | 2 | 1 | True | 0 | ROZPOCET
| VV |  | "na k. (-4,080)/(+27,100)" | [14 empty] | VV | 2 | 1 | True | 0 | ROZPOCET
| VV |  | "vnitřní stěny výt. šachty" (2,09*2+1,51*2)*(4,08+27,1) |  | 224.496 | [12 empty] | VV | 2 | 2 | True | 0 | ROZPOCET
| VV |  | "otvory" (1,14*2,13)*-8 |  | -19.426 | [12 empty] | VV | 2 | 2 | True | 0 | ROZPOCET
215 | K | 784121001 | Oškrabání malby v místnostech výšky do 3,80 m | m2 | 161.342 |  | 0 |  |  | snížená |  | 0 | 0.001 | 0.16134 | 0.00031 | 0.050016 | 16 | K | 2 |  |  |  | ROZPOCET | 0 | 0 | 0 | 0 | 0 | 2 | 0 | 16 | 1679659525
| Online PSC |  | https://podminky.urs.cz/item/CS_URS_2023_01/784121001 | [14 empty] | Online PSC | 2
| VV |  | "2. NP-7. NP | [14 empty] | VV | 2 | 1 | True | 0 | ROZPOCET
| VV |  | "stěny" ((3,8+4,5-0,53-0,85*2-0,53)*2,93)*6 |  | 97.393 | [12 empty] | VV | 2 | 2 | True | 0 | ROZPOCET
| VV |  | "schodiště" ((8,4)*2)*6*** | [14 empty] | VV | 2 | 1 | True | 0 | ROZPOCET
| VV |  | "8. NP | [14 empty] | VV | 2 | 1 | True | 0 | ROZPOCET
| VV |  | "stěny" (6,4*(2,98-1,6))-(0,75*(2,1-12,6)+0,8*(2,36-1,6)) |  | 16.099 | [12 empty] | VV | 2 | 2 | True | 0 | ROZPOCET
| VV |  | "niky_2-6. NP" (1,5*2,9)*11 |  | 47.85 | [12 empty] | VV | 2 | 2 | True | 0 | ROZPOCET
216 | K | 784121007 | Oškrabání malby na schodišti o výšce podlaží do 3,80 m | m2 | 206.71 |  | 0 |  |  | snížená |  | 0 | 0.001 | 0.20671 | 0.00031 | 0.06408 | 16 | K | 2 |  |  |  | ROZPOCET | 0 | 0 | 0 | 0 | 0 | 2 | 0 | 16 | -1695003140
| Online PSC |  | https://podminky.urs.cz/item/CS_URS_2023_01/784121007 | [14 empty] | Online PSC | 2
| VV |  | "ramena" (4,1*1,26)*14 |  | 72.324 | [12 empty] | VV | 2 | 2 | True | 0 | ROZPOCET
| VV |  | "podesty" (2,57*1,4)*7 |  | 25.186 | [12 empty] | VV | 2 | 2 | True | 0 | ROZPOCET
| VV |  | "stěny" (7,8*2)*7 |  | 109.2 | [12 empty] | VV | 2 | 2 | True | 0 | ROZPOCET
217 | K | 784121011 | Rozmývání podkladu po oškrabání malby v místnostech výšky do 3,80 m | m2 | 161.342 |  | 0 |  |  | snížená |  | 0 | 0 | 0 | 0 | 0 | 16 | K | 2 |  |  |  | ROZPOCET | 0 | 0 | 0 | 0 | 0 | 2 | 0 | 16 | 1853900069
| Online PSC |  | https://podminky.urs.cz/item/CS_URS_2023_01/784121011 | [14 empty] | Online PSC | 2
218 | K | 784121017 | Rozmývání podkladu po oškrabání malby na schodišti o výšce podlaží do 3,80 m | m2 | 206.71 |  | 0 |  |  | snížená |  | 0 | 0 | 0 | 0 | 0 | 16 | K | 2 |  |  |  | ROZPOCET | 0 | 0 | 0 | 0 | 0 | 2 | 0 | 16 | 674183841
| Online PSC |  | https://podminky.urs.cz/item/CS_URS_2023_01/784121017 | [14 empty] | Online PSC | 2
219 | K | 784181121 | Penetrace podkladu jednonásobná hloubková akrylátová bezbarvá v místnostech výšky do 3,80 m | m2 | 161.342 |  | 0 |  |  | snížená |  | 0 | 0.0002 | 0.032268 | 0 | 0 | 16 | K | 2 |  |  |  | ROZPOCET | 0 | 0 | 0 | 0 | 0 | 2 | 0 | 16 | 837127832
| Online PSC |  | https://podminky.urs.cz/item/CS_URS_2023_01/784181121 | [14 empty] | Online PSC | 2
220 | K | 784181125 | Penetrace podkladu jednonásobná hloubková akrylátová bezbarvá v místnostech výšky přes 5,00 m | m2 | 205.07 |  | 0 |  |  | snížená |  | 0 | 0.0002 | 0.041014 | 0 | 0 | 16 | K | 2 |  |  |  | ROZPOCET | 0 | 0 | 0 | 0 | 0 | 2 | 0 | 16 | 924308103
| Online PSC |  | https://podminky.urs.cz/item/CS_URS_2023_01/784181125 | [14 empty] | Online PSC | 2
| VV |  | ***tenkovrstvá omítka | [14 empty] | VV | 2 | 1 | True | 0 | ROZPOCET
| VV |  | "na k. (-4,080)/(+27,100)" | [14 empty] | VV | 2 | 1 | True | 0 | ROZPOCET
| VV |  | "vnitřní stěny výt. šachty" (2,09*2+1,51*2)*(4,08+27,1) |  | 224.496 | [12 empty] | VV | 2 | 2 | True | 0 | ROZPOCET
| VV |  | "otvory" (1,14*2,13)*-8 |  | -19.426 | [12 empty] | VV | 2 | 2 | True | 0 | ROZPOCET
221 | K | 784181127 | Penetrace podkladu jednonásobná hloubková akrylátová bezbarvá na schodišti o výšce podlaží do 3,80 m | m2 | 206.71 |  | 0 |  |  | snížená |  | 0 | 0.0002 | 0.041342 | 0 | 0 | 16 | K | 2 |  |  |  | ROZPOCET | 0 | 0 | 0 | 0 | 0 | 2 | 0 | 16 | -1472376527
| Online PSC |  | https://podminky.urs.cz/item/CS_URS_2023_01/784181127 | [14 empty] | Online PSC | 2
| VV |  | "ramena" (4,1*1,26)*14 |  | 72.324 | [12 empty] | VV | 2 | 2 | True | 0 | ROZPOCET
| VV |  | "podesty" (2,57*1,4)*7 |  | 25.186 | [12 empty] | VV | 2 | 2 | True | 0 | ROZPOCET
| VV |  | "stěny" (7,8*2)*7 |  | 109.2 | [12 empty] | VV | 2 | 2 | True | 0 | ROZPOCET
222 | K | 784221101 | Malby z malířských směsí otěruvzdorných za sucha dvojnásobné, bílé za sucha otěruvzdorné dobře v místnostech výšky do 3,80 m | m2 | 122.475 |  | 0 |  |  | snížená |  | 0 | 0.000286 | 0.035028 | 0 | 0 | 16 | K | 2 |  |  |  | ROZPOCET | 0 | 0 | 0 | 0 | 0 | 2 | 0 | 16 | 2098388488
| Online PSC |  | https://podminky.urs.cz/item/CS_URS_2023_01/784221101 | [14 empty] | Online PSC | 2
| VV |  | "štuk stropy" 43,2 |  | 43.2 | [12 empty] | VV | 2 | 2 | True | 0 | ROZPOCET
| VV |  | ***nové příčky do chodby | [14 empty] | VV | 2 | 1 | True | 0 | ROZPOCET
| VV |  | "2. NP" ((2,09*(2,93-1,6))-(1,14*(2,13-1,6))) |  | 2.176 | [12 empty] | VV | 2 | 2 | True | 0 | ROZPOCET
| VV |  | "3. NP" ((2,09*(2,92-1,6))-(1,14*(2,13-1,6))) |  | 2.155 | [12 empty] | VV | 2 | 2 | True | 0 | ROZPOCET
| VV |  | "4. NP" ((2,09*(2,92-1,6))-(1,14*(2,13-1,6))) |  | 2.155 | [12 empty] | VV | 2 | 2 | True | 0 | ROZPOCET
| VV |  | "5. NP" ((2,09*(2,92-1,6))-(1,14*(2,13-1,6))) |  | 2.155 | [12 empty] | VV | 2 | 2 | True | 0 | ROZPOCET
| VV |  | "6. NP" ((2,09*(2,92-1,6))-(1,14*(2,13-1,6))) |  | 2.155 | [12 empty] | VV | 2 | 2 | True | 0 | ROZPOCET
| VV |  | "7. NP" ((2,09*(2,92-1,6))-(1,14*(2,13-1,6))) |  | 2.155 | [12 empty] | VV | 2 | 2 | True | 0 | ROZPOCET
| VV |  | ***strojovna výtahu | [14 empty] | VV | 2 | 1 | True | 0 | ROZPOCET
| VV |  | "stěny" (2,21+1,6)*2,99+(4,03) |  | 15.422 | [12 empty] | VV | 2 | 2 | True | 0 | ROZPOCET
| VV |  | ***chodby u výtahu | [14 empty] | VV | 2 | 1 | True | 0 | ROZPOCET
| VV |  | "2. NP-7. NP | [14 empty] | VV | 2 | 1 | True | 0 | ROZPOCET
| VV |  | "stěny" ((3,8+4,5-0,53-0,85*2-0,53)*(2,93-1,6))*6 |  | 44.209 | [12 empty] | VV | 2 | 2 | True | 0 | ROZPOCET
| VV |  | "8. NP | [14 empty] | VV | 2 | 1 | True | 0 | ROZPOCET
| VV |  | "stěny" (6,4-0,75-0,8)*(2,98-1,6) |  | 6.693 | [12 empty] | VV | 2 | 2 | True | 0 | ROZPOCET
223 | K | 784221105 | Malby z malířských směsí otěruvzdorných za sucha dvojnásobné, bílé za sucha otěruvzdorné dobře v místnostech výšky přes 5,00 m | m2 | 205.07 |  | 0 |  |  | snížená |  | 0 | 0.000286 | 0.05865 | 0 | 0 | 16 | K | 2 |  |  |  | ROZPOCET | 0 | 0 | 0 | 0 | 0 | 2 | 0 | 16 | -880096954
| Online PSC |  | https://podminky.urs.cz/item/CS_URS_2023_01/784221105 | [14 empty] | Online PSC | 2
| VV |  | ***tenkovrstvá omítka | [14 empty] | VV | 2 | 1 | True | 0 | ROZPOCET
| VV |  | "na k. (-4,080)/(+27,100)" | [14 empty] | VV | 2 | 1 | True | 0 | ROZPOCET
| VV |  | "vnitřní stěny výt. šachty" (2,09*2+1,51*2)*(4,08+27,1) |  | 224.496 | [12 empty] | VV | 2 | 2 | True | 0 | ROZPOCET
| VV |  | "otvory" (1,14*2,13)*-8 |  | -19.426 | [12 empty] | VV | 2 | 2 | True | 0 | ROZPOCET
224 | K | 784221107 | Malby z malířských směsí otěruvzdorných za sucha dvojnásobné, bílé za sucha otěruvzdorné dobře na schodišti o výšce podlaží do 3,80 m | m2 | 250.644 |  | 0 |  |  | snížená |  | 0 | 0.000286 | 0.071684 | 0 | 0 | 16 | K | 2 |  |  |  | ROZPOCET | 0 | 0 | 0 | 0 | 0 | 2 | 0 | 16 | 635578754
| Online PSC |  | https://podminky.urs.cz/item/CS_URS_2023_01/784221107 | [14 empty] | Online PSC | 2
| VV |  | ***2-7. NP | [14 empty] | VV | 2 | 1 | True | 0 | ROZPOCET
| VV |  | "ramena" (4,1*2,57)*7 |  | 73.759 | [12 empty] | VV | 2 | 2 | True | 0 | ROZPOCET
| VV |  | "podesty" (2,5*2,58)*7 |  | 45.15 | [12 empty] | VV | 2 | 2 | True | 0 | ROZPOCET
| VV |  | "stěny" (8,4*2)*7 |  | 117.6 | [12 empty] | VV | 2 | 2 | True | 0 | ROZPOCET
| VV |  | "strop" 5,5*2,57 |  | 14.135 | [12 empty] | VV | 2 | 2 | True | 0 | ROZPOCET
225 | K | 784660111 | Linkrustace s vrchním nátěrem syntetickým v místnostech výšky do 3,80 m | m2 | 35.704 |  | 0 |  |  | snížená |  | 0 | 0.0089267 | 0.31872 | 0 | 0 | 16 | K | 2 |  |  |  | ROZPOCET | 0 | 0 | 0 | 0 | 0 | 2 | 0 | 16 | 1009889212
| Online PSC |  | https://podminky.urs.cz/item/CS_URS_2023_01/784660111 | [14 empty] | Online PSC | 2
| VV |  | "1. PP" 2,09*2,85-(1,14*2,13) |  | 3.528 | [12 empty] | VV | 2 | 2 | True | 0 | ROZPOCET
| VV |  | "1. NP" (4,3)*2,92-(1,14*2,13) |  | 10.128 | [12 empty] | VV | 2 | 2 | True | 0 | ROZPOCET
| VV |  | "2-7. NP" ((2,09*2,92)-(1,14*2,13))*6 |  | 22.048 | [12 empty] | VV | 2 | 2 | True | 0 | ROZPOCET
226 | K | 784660111R1 | Oprava linkrustace s základním nátěrem syntetickým v místnosti výšky do 3,80 m | m2 | 21.192 |  | 0 |  |  | snížená |  | 0 | 0.0089267 | 0.18917 | 0 | 0 | 16 | K | 2 |  |  |  | ROZPOCET | 0 | 0 | 0 | 0 | 0 | 2 | 0 | 16 | 366729290
| P |  | Poznámka k položce: V cenách linkrustace jsou započteny náklady na penetrační nátěr, modelovací hmotu ze sádrové stěrky příslušné tloušťky, provedení reliéfu, penetrační nátěr a dvojnásobný krycí nátěr. | [14 empty] | P | 2
| VV |  | ***oprava 30% | [14 empty] | VV | 2 | 1 | True | 0 | ROZPOCET
| VV |  | "chodby 2-7. NP" ((3,8+4,45)-(0,85*2))*1,6*6*0,3 |  | 18.864 | [12 empty] | VV | 2 | 2 | True | 0 | ROZPOCET
| VV |  | "schodiště 2-7. NP" (8,1)*2*6* | [14 empty] | VV | 2 | 1 | True | 0 | ROZPOCET
| VV |  | "chodba 8. NP" ((6,4)-(0,8+0,75))*1,6*0,3 |  | 2.328 | [12 empty] | VV | 2 | 2 | True | 0 | ROZPOCET
227 | K | 784660117R1 | Oprava linkrustace s základníím nátěrem syntetickým na schodišti výšky do 3,80 m | m2 | 29.16 |  | 0 |  |  | snížená |  | 0 | 0.0089267 | 0.2603 | 0 | 0 | 16 | K | 2 |  |  |  | ROZPOCET | 0 | 0 | 0 | 0 | 0 | 2 | 0 | 16 | -1115645652
| P |  | Poznámka k položce: V cenách linkrustace jsou započteny náklady na penetrační nátěr, modelovací hmotu ze sádrové stěrky příslušné tloušťky, provedení reliéfu, penetrační nátěr a dvojnásobný krycí nátěr. | [14 empty] | P | 2
| VV |  | ***oprava linkrusty cca 30% schody | [14 empty] | VV | 2 | 1 | True | 0 | ROZPOCET
| VV |  | "2. NP-7. NP | [14 empty] | VV | 2 | 1 | True | 0 | ROZPOCET
| VV |  | "schodiště 2-7. NP" (8,1)*2*6*0,3 |  | 29.16 | [12 empty] | VV | 2 | 2 | True | 0 | ROZPOCET
228 | K | 784660121 | Linkrustace s vrchním nátěrem Příplatek k cenám linkrustace za provádění malé plochy při obnově nebo doplnění linkrusty v rozsahu plochy jednotlivě do 0,25 m2 | kus | 201.408 |  | 0 |  |  | snížená |  | 0 | 0 | 0 | 0 | 0 | 16 | K | 2 |  |  |  | ROZPOCET | 0 | 0 | 0 | 0 | 0 | 2 | 0 | 16 | 1433699813
| Online PSC |  | https://podminky.urs.cz/item/CS_URS_2023_01/784660121 | [14 empty] | Online PSC | 2
| VV |  | ***oprava 30% | [14 empty] | VV | 2 | 1 | True | 0 | ROZPOCET
| VV |  | "chodby 2-7. NP" ((3,8+4,45)-(0,85*2))*1,6*6*0,3/0,25 |  | 75.456 | [12 empty] | VV | 2 | 2 | True | 0 | ROZPOCET
| VV |  | "schodiště 2-7. NP" (8,1)*2*6*0,3/0,25 |  | 116.64 | [12 empty] | VV | 2 | 2 | True | 0 | ROZPOCET
| VV |  | "chodba 8. NP" ((6,4)-(0,8+0,75))*1,6*0,3/0,25 |  | 9.312 | [12 empty] | VV | 2 | 2 | True | 0 | ROZPOCET
229 | K | 784660141 | Linkrustace obnovovací nátěr linkrusty, jednonásobný syntetický v místnostech výšky do 3,80 m | m2 | 70.64 |  | 0 |  |  | snížená |  | 0 | 0.00026473 | 0.018701 | 0 | 0 | 4 | K | 2 |  |  |  | ROZPOCET | 0 | 0 | 0 | 0 | 0 | 2 | 0 | 4 | 751663215
| Online PSC |  | https://podminky.urs.cz/item/CS_URS_2023_01/784660141 | [14 empty] | Online PSC | 2
| VV |  | ***oprava | [14 empty] | VV | 2 | 1 | True | 0 | ROZPOCET
| VV |  | "chodby 2-7. NP" ((3,8+4,45)-(0,85*2))*1,6*6 |  | 62.88 | [12 empty] | VV | 2 | 2 | True | 0 | ROZPOCET
| VV |  | "schodiště 2-7. NP" (8,1)*2*6* | [14 empty] | VV | 2 | 1 | True | 0 | ROZPOCET
| VV |  | "chodba 8. NP" ((6,4)-(0,8+0,75))*1,6 |  | 7.76 | [12 empty] | VV | 2 | 2 | True | 0 | ROZPOCET
230 | K | 784660147 | Linkrustace obnovovací nátěr linkrusty, jednonásobný syntetický na schodišti o výšce podlaží do 3,80 m | m2 | 97.2 |  | 0 |  |  | snížená |  | 0 | 0.00026473 | 0.025732 | 0 | 0 | 16 | K | 2 |  |  |  | ROZPOCET | 0 | 0 | 0 | 0 | 0 | 2 | 0 | 16 | -579155727
| Online PSC |  | https://podminky.urs.cz/item/CS_URS_2023_01/784660147 | [14 empty] | Online PSC | 2
| VV |  | ***oprava linkrusty schody | [14 empty] | VV | 2 | 1 | True | 0 | ROZPOCET
| VV |  | "2. NP-7. NP | [14 empty] | VV | 2 | 1 | True | 0 | ROZPOCET
| VV |  | "schodiště 2-7. NP" (8,1)*2*6 |  | 97.2 | [12 empty] | VV | 2 | 2 | True | 0 | ROZPOCET
| D | 789 | Povrchové úpravy ocelových konstrukcí a technologických zařízení |  |  |  | 0 |  |  |  |  | 0 |  | 0.0020871 |  | 0 | 2 | D | 1 |  |  |  | ROZPOCET | [6 empty] | 0
231 | K | 789421231 | Provedení žárového stříkání ocelových konstrukcí zinkem, tloušťky 100 μm, třídy I (1,850 kg Zn/m2) | m2 | 0.672 |  | 0 |  |  | snížená |  | 0 | 0.0012562 | 0.00084414 | 0 | 0 | 16 | K | 2 |  |  |  | ROZPOCET | 0 | 0 | 0 | 0 | 0 | 2 | 0 | 16 | 360877387
| Online PSC |  | https://podminky.urs.cz/item/CS_URS_2023_01/789421231 | [14 empty] | Online PSC | 2
| VV |  | "rám pororoštu_L35/35/4" (1,0*2+0,2*2)*0,14*2 |  | 0.672 | [12 empty] | VV | 2 | 2 | True | 0 | ROZPOCET
232 | M | 15625101 | drát metalizační Zn D 3mm | kg | 1.243 |  | 0 |  |  | snížená |  | 0 | 0.001 | 0.001243 | 0 | 0 | 32 | M | 2 |  |  |  | ROZPOCET | 0 | 0 | 0 | 0 | 0 | 2 | 0 | 16 | 1711052037
| VV |  | 0,672*1,85 'Přepočtené koeficientem množství |  | 1.243 | [12 empty] | VV | 2 | 2 | False | 1 | ROZPOCET
| D | M | Práce a dodávky M |  |  |  | 0 |  |  |  |  | 0 |  | 0 |  | 0 | 3 | D | 0 |  |  |  | ROZPOCET | [6 empty] | 0
| D | 33-M | Montáže dopr.zaříz.,sklad. zař. a váh |  |  |  | 0 |  |  |  |  | 0 |  | 0 |  | 0 | 3 | D | 1 |  |  |  | ROZPOCET | [6 empty] | 0
233 | K | Pol15 | Vybourání výtahové technologie | kpl | 1 |  | 0 |  |  | snížená |  | 0 | 0 | 0 | 0 | 0 | 4 | K | 2 |  |  |  | ROZPOCET | 0 | 0 | 0 | 0 | 0 | 2 | 0 | 4 | -1767231980
| P |  | Poznámka k položce: vč. odvezení a likvidace stávající technologie výtahu na řízenou skládku. | [14 empty] | P | 2
234 | M | Pol49 | Kompletní dodávka výtahu vč.vybavení strojovny | kpl | 1 |  | 0 |  |  | snížená |  | 0 | 0 | 0 | 0 | 0 | 8 | M | 2 |  |  |  | ROZPOCET | 0 | 0 | 0 | 0 | 0 | 2 | 0 | 4 | 2091000546
235 | K | Pol50 | Montáž výtahu a uvedení do provozu | kpl | 1 |  | 0 |  |  | snížená |  | 0 | 0 | 0 | 0 | 0 | 4 | K | 2 |  |  |  | ROZPOCET | 0 | 0 | 0 | 0 | 0 | 2 | 0 | 4 | -676219462
236 | K | Pol51 | Příplatek za servis a revize během záruční doby na technologii výtahu trvající dle SoD 3 roky | soub. | 1 |  | 0 |  |  | snížená |  | 0 | 0 | 0 | 0 | 0 | 64 | K | 2 |  |  |  | ROZPOCET | 0 | 0 | 0 | 0 | 0 | 2 | 0 | 64 | 1422446517

## S5-731-1 - Vytápění
{c98f7c47-c72b-49b3-bd00-410341f03d5a}
1
| KRYCÍ LIST SOUPISU PRACÍ | [7 empty] | v --- níže se nacházejí doplnkové a pomocné údaje k sestavám --- v | [8 empty] | False
Stavba:
Rekonstrukce výtahových kabin v bytovém domě
Objekt:
424.5A2 - S.5 – Oprava výtahu sekce 4
Soupis:
S5-731-1 - Vytápění
| KSO: |  | 803 52 23 |  |  | CC-CZ:
| Místo: |  | náměstí Svobody 728/1 |  |  | Datum: | 2023-04-24
| Zadavatel: |  |  |  |  | IČ: | IČ: 271 14 112
|  | SNEO a.s. |  |  |  | DIČ:
| Uchazeč: |  |  |  |  | IČ: | Vyplň údaj
|  | Vyplň údaj |  |  |  | DIČ: | Vyplň údaj
| Projektant: |  |  |  |  | IČ: | IČ: 717 24 257
|  | Ing. Filip Nehonský |  |  |  | DIČ:
| Zpracovatel: |  |  |  |  | IČ:
|  | Pavel Novotný |  |  |  | DIČ:
Poznámka:
| Cena bez DPH | [5 empty] | 0
|  |  | Základ daně |  |  | Sazba daně | Výše daně
| DPH | základní | 0 |  |  | 21% | 0
|  | snížená | 0 |  |  | 15% | 0
|  | zákl. přenesená | 0 |  |  | 21% | 0
|  | sníž. přenesená | 0 |  |  | 15% | 0
|  | nulová | 0 |  |  | 0% | 0
| Cena s DPH |  |  | v | CZK |  | 0
REKAPITULACE ČLENĚNÍ SOUPISU PRACÍ
Stavba:
Rekonstrukce výtahových kabin v bytovém domě
Objekt:
424.5A2 - S.5 – Oprava výtahu sekce 4
Soupis:
S5-731-1 - Vytápění
Místo: |  |  | náměstí Svobody 728/1 |  |  | Datum: | 2023-04-24
Zadavatel: |  |  | SNEO a.s. |  |  | Projektant: | Ing. Filip Nehonský
Uchazeč: |  |  | Vyplň údaj |  |  | Zpracovatel: | Pavel Novotný
Kód dílu - Popis | [6 empty] | Cena celkem [CZK]
Náklady stavby celkem | [6 empty] | 0 | [11 empty] | -1
| HSV - Práce a dodávky HSV | [5 empty] | 0
| 9 - Ostatní konstrukce a práce, bourání | [5 empty] | 0
| 997 - Přesun sutě | [5 empty] | 0
| 998 - Přesun hmot | [5 empty] | 0
| PSV - Práce a dodávky PSV | [5 empty] | 0
| 727 - Zdravotechnika - požární ochrana | [5 empty] | 0
| 732 - Ústřední vytápění - strojovny | [5 empty] | 0
| 733 - Ústřední vytápění - rozvodné potrubí | [5 empty] | 0
| 734 - Ústřední vytápění - armatury | [5 empty] | 0
SOUPIS PRACÍ
Stavba:
Rekonstrukce výtahových kabin v bytovém domě
Objekt:
424.5A2 - S.5 – Oprava výtahu sekce 4
Soupis:
S5-731-1 - Vytápění
Místo: |  |  | náměstí Svobody 728/1 |  |  | Datum: | 2023-04-24
Zadavatel: |  |  | SNEO a.s. |  |  | Projektant: | Ing. Filip Nehonský
Uchazeč: |  |  | Vyplň údaj |  |  | Zpracovatel: | Pavel Novotný
PČ | Typ | Kód | Popis | MJ | Množství | J.cena [CZK] | Cena celkem [CZK] | Cenová soustava |  | DPH | J. Nh [h] | Nh celkem [h] | J. hmotnost [t] | Hmotnost celkem [t] | J. suť [t] | Suť Celkem [t]
Náklady soupisu celkem | [6 empty] | 0 |  |  |  |  | 0 |  | 0.77292 |  | 1.5258 |  | D | -1 | [10 empty] | 0
| D | HSV | Práce a dodávky HSV |  |  |  | 0 |  |  |  |  | 0 |  | 0.0061127 |  | 1.17 | 1 | D | 0 |  |  |  | ROZPOCET | [6 empty] | 0
| D | 9 | Ostatní konstrukce a práce, bourání |  |  |  | 0 |  |  |  |  | 0 |  | 0.0061127 |  | 1.17 | 1 | D | 1 |  |  |  | ROZPOCET | [6 empty] | 0
1 | K | 953961115 | Kotvy chemické s vyvrtáním otvoru do betonu, železobetonu nebo tvrdého kamene tmel, velikost M 20, hloubka 170 mm | kus | 6 |  | 0 |  |  | snížená |  | 0 | 6.8787e-05 | 0.00041272 | 0 | 0 | 4 | K | 2 |  |  |  | ROZPOCET | 0 | 0 | 0 | 0 | 0 | 2 | 0 | 4 | 7269970
| Online PSC |  | https://podminky.urs.cz/item/CS_URS_2023_01/953961115 | [14 empty] | Online PSC | 2
2 | M | 311382955 | Kotva s vnit. závitem HKD M20x80 | kus | 6 |  | 0 |  |  | snížená |  | 0 | 0.00018 | 0.00108 | 0 | 0 | 8 | M | 2 |  |  |  | ROZPOCET | 0 | 0 | 0 | 0 | 0 | 2 | 0 | 4 | -541338351
3 | M | 3112227695 | Objímka potrubí MFP-PC 42-45 M20 | kus | 2 |  | 0 |  |  | snížená |  | 0 | 0.00067 | 0.00134 | 0 | 0 | 8 | M | 2 |  |  |  | ROZPOCET | 0 | 0 | 0 | 0 | 0 | 2 | 0 | 4 | 2014690183
4 | M | 3112227699 | Objímka potrubí MFP-PC 62-66 M20 | kus | 4 |  | 0 |  |  | snížená |  | 0 | 0.00082 | 0.00328 | 0 | 0 | 8 | M | 2 |  |  |  | ROZPOCET | 0 | 0 | 0 | 0 | 0 | 2 | 0 | 4 | 936801118
5 | K | 971033341 | Vybourání otvorů ve zdivu základovém nebo nadzákladovém z cihel, tvárnic, příčkovek z cihel pálených na maltu vápennou nebo vápenocementovou plochy do 0,09 m2, tl. do 300 mm | kus | 11 |  | 0 |  |  | snížená |  | 0 | 0 | 0 | 0.054 | 0.594 | 4 | K | 2 |  |  |  | ROZPOCET | 0 | 0 | 0 | 0 | 0 | 2 | 0 | 4 | -117607669
| Online PSC |  | https://podminky.urs.cz/item/CS_URS_2023_01/971033341 | [14 empty] | Online PSC | 2
6 | K | 972054241 | Vybourání otvorů ve stropech nebo klenbách železobetonových bez odstranění podlahy a násypu, plochy do 0,09 m2, tl. do 150 mm | kus | 18 |  | 0 |  |  | snížená |  | 0 | 0 | 0 | 0.032 | 0.576 | 4 | K | 2 |  |  |  | ROZPOCET | 0 | 0 | 0 | 0 | 0 | 2 | 0 | 4 | 1981164939
| Online PSC |  | https://podminky.urs.cz/item/CS_URS_2023_01/972054241 | [14 empty] | Online PSC | 2
| D | 997 | Přesun sutě |  |  |  | 0 |  |  |  |  | 0 |  | 0 |  | 0 | 1 | D | 1 |  |  |  | ROZPOCET | [6 empty] | 0
7 | K | 997013217 | Vnitrostaveništní doprava suti a vybouraných hmot vodorovně do 50 m svisle ručně pro budovy a haly výšky přes 21 do 24 m | t | 1.526 |  | 0 |  |  | snížená |  | 0 | 0 | 0 | 0 | 0 | 4 | K | 2 |  |  |  | ROZPOCET | 0 | 0 | 0 | 0 | 0 | 2 | 0 | 4 | 1608417527
| Online PSC |  | https://podminky.urs.cz/item/CS_URS_2023_01/997013217 | [14 empty] | Online PSC | 2
8 | K | 997013501 | Odvoz suti a vybouraných hmot na skládku nebo meziskládku se složením, na vzdálenost do 1 km | t | 1.526 |  | 0 |  |  | snížená |  | 0 | 0 | 0 | 0 | 0 | 4 | K | 2 |  |  |  | ROZPOCET | 0 | 0 | 0 | 0 | 0 | 2 | 0 | 4 | -2051195161
| Online PSC |  | https://podminky.urs.cz/item/CS_URS_2023_01/997013501 | [14 empty] | Online PSC | 2
9 | K | 997013509 | Odvoz suti a vybouraných hmot na skládku nebo meziskládku se složením, na vzdálenost Příplatek k ceně za každý další i započatý 1 km přes 1 km | t | 28.994 |  | 0 |  |  | snížená |  | 0 | 0 | 0 | 0 | 0 | 4 | K | 2 |  |  |  | ROZPOCET | 0 | 0 | 0 | 0 | 0 | 2 | 0 | 4 | 236141496
| Online PSC |  | https://podminky.urs.cz/item/CS_URS_2023_01/997013509 | [14 empty] | Online PSC | 2
| VV |  | 1,526*19 'Přepočtené koeficientem množství |  | 28.994 | [12 empty] | VV | 2 | 2 | False | 1 | ROZPOCET
10 | K | 997013631 | Poplatek za uložení stavebního odpadu na skládce (skládkovné) směsného stavebního a demoličního zatříděného do Katalogu odpadů pod kódem 17 09 04 | t | 1.17 |  | 0 |  |  | snížená |  | 0 | 0 | 0 | 0 | 0 | 4 | K | 2 |  |  |  | ROZPOCET | 0 | 0 | 0 | 0 | 0 | 2 | 0 | 4 | 1861132695
| Online PSC |  | https://podminky.urs.cz/item/CS_URS_2023_01/997013631 | [14 empty] | Online PSC | 2
| VV |  | 1,526-0,356 |  | 1.17 | [12 empty] | VV | 2 | 2 | True | 0 | ROZPOCET
11 | K | 997013869 | Poplatek za uložení stavebního odpadu na recyklační skládce směsné kovy zatříděného do Katalogu odpadů pod kódem 17 04 07 | t | 0.356 |  | 0 |  |  | snížená |  | 0 | 0 | 0 | 0 | 0 | 4 | K | 2 |  |  |  | ROZPOCET | 0 | 0 | 0 | 0 | 0 | 2 | 0 | 4 | 975520681
| D | 998 | Přesun hmot |  |  |  | 0 |  |  |  |  | 0 |  | 0 |  | 0 | 1 | D | 1 |  |  |  | ROZPOCET | [6 empty] | 0
12 | K | 998018003 | Přesun hmot pro budovy občanské výstavby, bydlení, výrobu a služby ruční - bez užití mechanizace vodorovná dopravní vzdálenost do 100 m pro budovy s jakoukoliv nosnou konstrukcí výšky přes 12 do 24 m | t | 0.007 |  | 0 |  |  | snížená |  | 0 | 0 | 0 | 0 | 0 | 4 | K | 2 |  |  |  | ROZPOCET | 0 | 0 | 0 | 0 | 0 | 2 | 0 | 4 | -2093117404
| Online PSC |  | https://podminky.urs.cz/item/CS_URS_2023_01/998018003 | [14 empty] | Online PSC | 2
| D | PSV | Práce a dodávky PSV |  |  |  | 0 |  |  |  |  | 0 |  | 0.76681 |  | 0.3558 | 2 | D | 0 |  |  |  | ROZPOCET | [6 empty] | 0
| D | 727 | Zdravotechnika - požární ochrana |  |  |  | 0 |  |  |  |  | 0 |  | 0.0093626 |  | 0 | 2 | D | 1 |  |  |  | ROZPOCET | [6 empty] | 0
13 | K | 727112052 | Protipožární trubní ucpávky ocelového potrubí s hořlavou izolací prostup stropem tloušťky 150 mm požární odolnost EI 90-120 DN 32 | kus | 2 |  | 0 |  |  | snížená |  | 0 | 0.00039168 | 0.00078336 | 0 | 0 | 16 | K | 2 |  |  |  | ROZPOCET | 0 | 0 | 0 | 0 | 0 | 2 | 0 | 16 | 1910314969
| Online PSC |  | https://podminky.urs.cz/item/CS_URS_2023_01/727112052 | [14 empty] | Online PSC | 2
14 | K | 727112053 | Protipožární trubní ucpávky ocelového potrubí s hořlavou izolací prostup stropem tloušťky 150 mm požární odolnost EI 90-120 DN 50 | kus | 10 |  | 0 |  |  | snížená |  | 0 | 0.0004624 | 0.004624 | 0 | 0 | 16 | K | 2 |  |  |  | ROZPOCET | 0 | 0 | 0 | 0 | 0 | 2 | 0 | 16 | -820218630
| Online PSC |  | https://podminky.urs.cz/item/CS_URS_2023_01/727112053 | [14 empty] | Online PSC | 2
15 | K | 727112055 | Protipožární trubní ucpávky ocelového potrubí s hořlavou izolací prostup stropem tloušťky 150 mm požární odolnost EI 90-120 DN 80 | kus | 6 |  | 0 |  |  | snížená |  | 0 | 0.0006592 | 0.0039552 | 0 | 0 | 16 | K | 2 |  |  |  | ROZPOCET | 0 | 0 | 0 | 0 | 0 | 2 | 0 | 16 | -1932523090
| Online PSC |  | https://podminky.urs.cz/item/CS_URS_2023_01/727112055 | [14 empty] | Online PSC | 2
| D | 732 | Ústřední vytápění - strojovny |  |  |  | 0 |  |  |  |  | 0 |  | 0.2517 |  | 0 | 2 | D | 1 |  |  |  | ROZPOCET | [6 empty] | 0
16 | K | 73248123R | Montáž měřiče bytové stanice ÚT | soubor | 11 |  | 0 |  |  | snížená |  | 0 | 0.022882 | 0.2517 | 0 | 0 | 16 | K | 2 |  |  |  | ROZPOCET | 0 | 0 | 0 | 0 | 0 | 2 | 0 | 16 | 99552950
| P |  | Poznámka k položce: Demontáž a zpětná montáž bytové stanice UT včetně měřiče spotřeby. | [14 empty] | P | 2
| VV |  | "demontáž a zpětná montáž" 11 |  | 11 | [12 empty] | VV | 2 | 2 | True | 0 | ROZPOCET
| D | 733 | Ústřední vytápění - rozvodné potrubí |  |  |  | 0 |  |  |  |  | 0 |  | 0.45089 |  | 0.303 | 2 | D | 1 |  |  |  | ROZPOCET | [6 empty] | 0
17 | K | 733150365R | Potrubí z ocelových trubek hladkých černých spojovaných chráničky Ø 38/2,6 | m | 0.4 |  | 0 |  |  | snížená |  | 0 | 0.0025635 | 0.0010254 | 0 | 0 | 16 | K | 2 |  |  |  | ROZPOCET | 0 | 0 | 0 | 0 | 0 | 2 | 0 | 16 | 773069333
| Online PSC |  | https://podminky.urs.cz/item/CS_URS_2023_01/733150365R | [14 empty] | Online PSC | 2
| VV |  | 0,2*2 |  | 0.4 | [12 empty] | VV | 2 | 2 | True | 0 | ROZPOCET
18 | K | 733150366R | Potrubí z ocelových trubek hladkých černých spojovaných chráničky Ø 44,5/3,2 | m | 0.8 |  | 0 |  |  | snížená |  | 0 | 0.0037758 | 0.0030206 | 0 | 0 | 16 | K | 2 |  |  |  | ROZPOCET | 0 | 0 | 0 | 0 | 0 | 2 | 0 | 16 | -112827161
| Online PSC |  | https://podminky.urs.cz/item/CS_URS_2023_01/733150366R | [14 empty] | Online PSC | 2
| VV |  | 0,2*4 |  | 0.8 | [12 empty] | VV | 2 | 2 | True | 0 | ROZPOCET
19 | K | 733150367R | Potrubí z ocelových trubek hladkých černých spojovaných chráničky Ø 57/3,2 | m | 1.2 |  | 0 |  |  | snížená |  | 0 | 0.0046804 | 0.0056165 | 0 | 0 | 16 | K | 2 |  |  |  | ROZPOCET | 0 | 0 | 0 | 0 | 0 | 2 | 0 | 16 | 1198307662
| Online PSC |  | https://podminky.urs.cz/item/CS_URS_2023_01/733150367R | [14 empty] | Online PSC | 2
| VV |  | 0,2*6 |  | 1.2 | [12 empty] | VV | 2 | 2 | True | 0 | ROZPOCET
20 | K | 733150368R | Potrubí z ocelových trubek hladkých černých spojovaných chráničky Ø 76/3,2 | m | 0.8 |  | 0 |  |  | snížená |  | 0 | 0.0065322 | 0.0052258 | 0 | 0 | 16 | K | 2 |  |  |  | ROZPOCET | 0 | 0 | 0 | 0 | 0 | 2 | 0 | 16 | -1960090301
| Online PSC |  | https://podminky.urs.cz/item/CS_URS_2023_01/733150368R | [14 empty] | Online PSC | 2
| VV |  | 0,2*4 |  | 0.8 | [12 empty] | VV | 2 | 2 | True | 0 | ROZPOCET
21 | K | 733223304 | Potrubí z trubek měděných tvrdých spojovaných lisováním PN 16, T= +110°C Ø 28/1,5 | m | 110 |  | 0 |  |  | snížená |  | 0 | 0.0012511 | 0.13762 | 0 | 0 | 16 | K | 2 |  |  |  | ROZPOCET | 0 | 0 | 0 | 0 | 0 | 2 | 0 | 16 | 1679713025
| Online PSC |  | https://podminky.urs.cz/item/CS_URS_2023_01/733223304 | [14 empty] | Online PSC | 2
22 | K | 733223305 | Potrubí z trubek měděných tvrdých spojovaných lisováním PN 16, T= +110°C Ø 35/1,5 | m | 10 |  | 0 |  |  | snížená |  | 0 | 0.0016152 | 0.016152 | 0 | 0 | 16 | K | 2 |  |  |  | ROZPOCET | 0 | 0 | 0 | 0 | 0 | 2 | 0 | 16 | -11045760
| Online PSC |  | https://podminky.urs.cz/item/CS_URS_2023_01/733223305 | [14 empty] | Online PSC | 2
23 | K | 733223306 | Potrubí z trubek měděných tvrdých spojovaných lisováním PN 16, T= +110°C Ø 42/1,5 | m | 20 |  | 0 |  |  | snížená |  | 0 | 0.0019663 | 0.039326 | 0 | 0 | 16 | K | 2 |  |  |  | ROZPOCET | 0 | 0 | 0 | 0 | 0 | 2 | 0 | 16 | 822692547
| Online PSC |  | https://podminky.urs.cz/item/CS_URS_2023_01/733223306 | [14 empty] | Online PSC | 2
24 | K | 733223307 | Potrubí z trubek měděných tvrdých spojovaných lisováním PN 16, T= +110°C Ø 54/2 | m | 20 |  | 0 |  |  | snížená |  | 0 | 0.0034466 | 0.068933 | 0 | 0 | 16 | K | 2 |  |  |  | ROZPOCET | 0 | 0 | 0 | 0 | 0 | 2 | 0 | 16 | -192652760
| Online PSC |  | https://podminky.urs.cz/item/CS_URS_2023_01/733223307 | [14 empty] | Online PSC | 2
25 | K | 733223309 | Potrubí z trubek měděných tvrdých spojovaných lisováním PN 16, T= +110°C Ø 64/2 | m | 30 |  | 0 |  |  | snížená |  | 0 | 0.0040439 | 0.12132 | 0 | 0 | 16 | K | 2 |  |  |  | ROZPOCET | 0 | 0 | 0 | 0 | 0 | 2 | 0 | 16 | 649961781
| Online PSC |  | https://podminky.urs.cz/item/CS_URS_2023_01/733223309 | [14 empty] | Online PSC | 2
26 | K | 733290801 | Demontáž potrubí z trubek měděných Ø do 35/1,5 | m | 120 |  | 0 |  |  | snížená |  | 0 | 2.6e-05 | 0.00312 | 0.00106 | 0.1272 | 16 | K | 2 |  |  |  | ROZPOCET | 0 | 0 | 0 | 0 | 0 | 2 | 0 | 16 | -728409402
| Online PSC |  | https://podminky.urs.cz/item/CS_URS_2023_01/733290801 | [14 empty] | Online PSC | 2
27 | K | 733290802 | Demontáž potrubí z trubek měděných Ø přes 35/1,5 do 64/2,0 | m | 60 |  | 0 |  |  | snížená |  | 0 | 3.6e-05 | 0.00216 | 0.00293 | 0.1758 | 16 | K | 2 |  |  |  | ROZPOCET | 0 | 0 | 0 | 0 | 0 | 2 | 0 | 16 | -508853082
| Online PSC |  | https://podminky.urs.cz/item/CS_URS_2023_01/733290802 | [14 empty] | Online PSC | 2
28 | K | 733291101 | Zkoušky těsnosti potrubí z trubek měděných Ø do 35/1,5 | m | 120 |  | 0 |  |  | snížená |  | 0 | 0 | 0 | 0 | 0 | 16 | K | 2 |  |  |  | ROZPOCET | 0 | 0 | 0 | 0 | 0 | 2 | 0 | 16 | -880944803
| Online PSC |  | https://podminky.urs.cz/item/CS_URS_2023_01/733291101 | [14 empty] | Online PSC | 2
29 | K | 733291102 | Zkoušky těsnosti potrubí z trubek měděných Ø přes 35/1,5 do 64/2,0 | m | 70 |  | 0 |  |  | snížená |  | 0 | 0 | 0 | 0 | 0 | 16 | K | 2 |  |  |  | ROZPOCET | 0 | 0 | 0 | 0 | 0 | 2 | 0 | 16 | -1794050249
| Online PSC |  | https://podminky.urs.cz/item/CS_URS_2023_01/733291102 | [14 empty] | Online PSC | 2
30 | K | 733811252 | Ochrana potrubí termoizolačními trubicemi z pěnového polyetylenu PE přilepenými v příčných a podélných spojích, tloušťky izolace přes 20 do 25 mm, vnitřního průměru izolace DN přes 22 do 45 mm | m | 140 |  | 0 |  |  | snížená |  | 0 | 0.00024078 | 0.033709 | 0 | 0 | 16 | K | 2 |  |  |  | ROZPOCET | 0 | 0 | 0 | 0 | 0 | 2 | 0 | 16 | -969311189
| Online PSC |  | https://podminky.urs.cz/item/CS_URS_2023_01/733811252 | [14 empty] | Online PSC | 2
31 | K | 733811253 | Ochrana potrubí termoizolačními trubicemi z pěnového polyetylenu PE přilepenými v příčných a podélných spojích, tloušťky izolace přes 20 do 25 mm, vnitřního průměru izolace DN přes 45 do 63 mm | m | 50 |  | 0 |  |  | snížená |  | 0 | 0.00027328 | 0.013664 | 0 | 0 | 16 | K | 2 |  |  |  | ROZPOCET | 0 | 0 | 0 | 0 | 0 | 2 | 0 | 16 | 948440172
| Online PSC |  | https://podminky.urs.cz/item/CS_URS_2023_01/733811253 | [14 empty] | Online PSC | 2
32 | K | 998733103 | Přesun hmot pro rozvody potrubí stanovený z hmotnosti přesunovaného materiálu vodorovná dopravní vzdálenost do 50 m v objektech výšky přes 12 do 24 m | t | 0.451 |  | 0 |  |  | snížená |  | 0 | 0 | 0 | 0 | 0 | 16 | K | 2 |  |  |  | ROZPOCET | 0 | 0 | 0 | 0 | 0 | 2 | 0 | 16 | 105046248
| Online PSC |  | https://podminky.urs.cz/item/CS_URS_2023_01/998733103 | [14 empty] | Online PSC | 2
| D | 734 | Ústřední vytápění - armatury |  |  |  | 0 |  |  |  |  | 0 |  | 0.054858 |  | 0.0528 | 2 | D | 1 |  |  |  | ROZPOCET | [6 empty] | 0
33 | K | 734200822 | Demontáž armatur závitových se dvěma závity přes 1/2 do G 1 | kus | 42 |  | 0 |  |  | snížená |  | 0 | 0.0001264 | 0.0053088 | 0.0011 | 0.0462 | 16 | K | 2 |  |  |  | ROZPOCET | 0 | 0 | 0 | 0 | 0 | 2 | 0 | 16 | -1902387271
| Online PSC |  | https://podminky.urs.cz/item/CS_URS_2023_01/734200822 | [14 empty] | Online PSC | 2
34 | K | 734200823 | Demontáž armatur závitových se dvěma závity přes 1 do G 6/4 | kus | 3 |  | 0 |  |  | snížená |  | 0 | 0.000171 | 0.000513 | 0.0022 | 0.0066 | 16 | K | 2 |  |  |  | ROZPOCET | 0 | 0 | 0 | 0 | 0 | 2 | 0 | 16 | 1887462022
| Online PSC |  | https://podminky.urs.cz/item/CS_URS_2023_01/734200823 | [14 empty] | Online PSC | 2
35 | K | 734209116 | Montáž závitových armatur se 2 závity G 5/4 (DN 32) | kus | 2 |  | 0 |  |  | snížená |  | 0 | 0.00020678 | 0.00041355 | 0 | 0 | 4 | K | 2 |  |  |  | ROZPOCET | 0 | 0 | 0 | 0 | 0 | 2 | 0 | 4 | 1615583958
| Online PSC |  | https://podminky.urs.cz/item/CS_URS_2023_01/734209116 | [14 empty] | Online PSC | 2
36 | M | 55118409 | kompenzátor nerezový pro stupačky PN16 do 90°C DN 40 G 1 1/2" 244mm | kus | 2 |  | 0 |  |  | snížená |  | 0 | 0.00245 | 0.0049 | 0 | 0 | 32 | M | 2 |  |  |  | ROZPOCET | 0 | 0 | 0 | 0 | 0 | 2 | 0 | 16 | -65722493
37 | K | 734209119 | Montáž závitových armatur se 2 závity G 2 1/2 (DN 65) | kus | 2 |  | 0 |  |  | snížená |  | 0 | 0.00047472 | 0.00094943 | 0 | 0 | 16 | K | 2 |  |  |  | ROZPOCET | 0 | 0 | 0 | 0 | 0 | 2 | 0 | 16 | -1492607355
| Online PSC |  | https://podminky.urs.cz/item/CS_URS_2023_01/734209119 | [14 empty] | Online PSC | 2
38 | M | 55118411 | kompenzátor nerezový pro stupačky PN16 do 90°C DN 50 G G 2 1/2" 248mm | kus | 2 |  | 0 |  |  | snížená |  | 0 | 0.00478 | 0.00956 | 0 | 0 | 32 | M | 2 |  |  |  | ROZPOCET | 0 | 0 | 0 | 0 | 0 | 2 | 0 | 16 | 2021758165
39 | K | 734211120 | Ventily odvzdušňovací závitové automatické PN 14 do 120°C G 1/2 | kus | 6 |  | 0 |  |  | snížená |  | 0 | 0.00023931 | 0.0014359 | 0 | 0 | 16 | K | 2 |  |  |  | ROZPOCET | 0 | 0 | 0 | 0 | 0 | 2 | 0 | 16 | 550543141
| Online PSC |  | https://podminky.urs.cz/item/CS_URS_2023_01/734211120 | [14 empty] | Online PSC | 2
40 | K | 734220101 | Ventily regulační závitové vyvažovací přímé PN 20 do 100°C G 3/4 | kus | 12 |  | 0 |  |  | snížená |  | 0 | 0.00052 | 0.00624 | 0 | 0 | 16 | K | 2 |  |  |  | ROZPOCET | 0 | 0 | 0 | 0 | 0 | 2 | 0 | 16 | 650243666
| Online PSC |  | https://podminky.urs.cz/item/CS_URS_2023_01/734220101 | [14 empty] | Online PSC | 2
41 | K | 734220102 | Ventily regulační závitové vyvažovací přímé PN 20 do 100°C G 1 | kus | 1 |  | 0 |  |  | snížená |  | 0 | 0.00062 | 0.00062 | 0 | 0 | 16 | K | 2 |  |  |  | ROZPOCET | 0 | 0 | 0 | 0 | 0 | 2 | 0 | 16 | 180493128
| Online PSC |  | https://podminky.urs.cz/item/CS_URS_2023_01/734220102 | [14 empty] | Online PSC | 2
42 | K | 734261235 | Šroubení topenářské PN 16 do 120°C přímé G 1 | kus | 22 |  | 0 |  |  | snížená |  | 0 | 0.00044469 | 0.0097831 | 0 | 0 | 16 | K | 2 |  |  |  | ROZPOCET | 0 | 0 | 0 | 0 | 0 | 2 | 0 | 16 | -1722857759
| Online PSC |  | https://podminky.urs.cz/item/CS_URS_2023_01/734261235 | [14 empty] | Online PSC | 2
| VV |  | "připojení 11 ks bytových stanic_á_2 ks" 22 |  | 22 | [12 empty] | VV | 2 | 2 | True | 0 | ROZPOCET
43 | K | 734291241R | Ostatní armatury filtry závitové PN 16 do 130°C přímé s vnitřními závity G 3/4 | kus | 11 |  | 0 |  |  | snížená |  | 0 | 0.00032957 | 0.0036253 | 0 | 0 | 16 | K | 2 |  |  |  | ROZPOCET | 0 | 0 | 0 | 0 | 0 | 2 | 0 | 16 | -1547579485
44 | K | 734292714 | Ostatní armatury kulové kohouty PN 42 do 185°C přímé vnitřní závit G 3/4 | kus | 24 |  | 0 |  |  | snížená |  | 0 | 0.00033957 | 0.0081497 | 0 | 0 | 16 | K | 2 |  |  |  | ROZPOCET | 0 | 0 | 0 | 0 | 0 | 2 | 0 | 16 | 603048365
| Online PSC |  | https://podminky.urs.cz/item/CS_URS_2023_01/734292714 | [14 empty] | Online PSC | 2
45 | K | 734292718 | Ostatní armatury kulové kohouty PN 42 do 185°C přímé vnitřní závit G 2 | kus | 2 |  | 0 |  |  | snížená |  | 0 | 0.0016796 | 0.0033591 | 0 | 0 | 16 | K | 2 |  |  |  | ROZPOCET | 0 | 0 | 0 | 0 | 0 | 2 | 0 | 16 | -382323515
| Online PSC |  | https://podminky.urs.cz/item/CS_URS_2023_01/734292718 | [14 empty] | Online PSC | 2
46 | K | 998734103 | Přesun hmot pro armatury stanovený z hmotnosti přesunovaného materiálu vodorovná dopravní vzdálenost do 50 m v objektech výšky přes 12 do 24 m | t | 0.054 |  | 0 |  |  | snížená |  | 0 | 0 | 0 | 0 | 0 | 16 | K | 2 |  |  |  | ROZPOCET | 0 | 0 | 0 | 0 | 0 | 2 | 0 | 16 | -366410812
| Online PSC |  | https://podminky.urs.cz/item/CS_URS_2023_01/998734103 | [14 empty] | Online PSC | 2
47 | K | 998734181 | Přesun hmot pro armatury stanovený z hmotnosti přesunovaného materiálu Příplatek k cenám za přesun prováděný bez použití mechanizace pro jakoukoliv výšku objektu | t | 0.054 |  | 0 |  |  | snížená |  | 0 | 0 | 0 | 0 | 0 | 16 | K | 2 |  |  |  | ROZPOCET | 0 | 0 | 0 | 0 | 0 | 2 | 0 | 16 | 510602002
| Online PSC |  | https://podminky.urs.cz/item/CS_URS_2023_01/998734181 | [14 empty] | Online PSC | 2

## S5-741-1 - Elektroinstalace
{6f6327ad-ef16-4ad8-8795-11f4a8d70f68}
1
| KRYCÍ LIST SOUPISU PRACÍ | [7 empty] | v --- níže se nacházejí doplnkové a pomocné údaje k sestavám --- v | [8 empty] | False
Stavba:
Rekonstrukce výtahových kabin v bytovém domě
Objekt:
424.5A2 - S.5 – Oprava výtahu sekce 4
Soupis:
S5-741-1 - Elektroinstalace
| KSO: |  | 803 52 23 |  |  | CC-CZ:
| Místo: |  | náměstí Svobody 728/1 |  |  | Datum: | 2023-04-24
| Zadavatel: |  |  |  |  | IČ: | IČ: 271 14 112
|  | SNEO a.s. |  |  |  | DIČ:
| Uchazeč: |  |  |  |  | IČ: | Vyplň údaj
|  | Vyplň údaj |  |  |  | DIČ: | Vyplň údaj
| Projektant: |  |  |  |  | IČ: | IČ: 717 24 257
|  | Ing. Filip Nehonský |  |  |  | DIČ:
| Zpracovatel: |  |  |  |  | IČ:
|  | Pavel Novotný |  |  |  | DIČ:
Poznámka:
| Cena bez DPH | [5 empty] | 0
|  |  | Základ daně |  |  | Sazba daně | Výše daně
| DPH | základní | 0 |  |  | 21% | 0
|  | snížená | 0 |  |  | 15% | 0
|  | zákl. přenesená | 0 |  |  | 21% | 0
|  | sníž. přenesená | 0 |  |  | 15% | 0
|  | nulová | 0 |  |  | 0% | 0
| Cena s DPH |  |  | v | CZK |  | 0
REKAPITULACE ČLENĚNÍ SOUPISU PRACÍ
Stavba:
Rekonstrukce výtahových kabin v bytovém domě
Objekt:
424.5A2 - S.5 – Oprava výtahu sekce 4
Soupis:
S5-741-1 - Elektroinstalace
Místo: |  |  | náměstí Svobody 728/1 |  |  | Datum: | 2023-04-24
Zadavatel: |  |  | SNEO a.s. |  |  | Projektant: | Ing. Filip Nehonský
Uchazeč: |  |  | Vyplň údaj |  |  | Zpracovatel: | Pavel Novotný
Kód dílu - Popis | [6 empty] | Cena celkem [CZK]
Náklady stavby celkem | [6 empty] | 0 | [11 empty] | -1
| HSV - Práce a dodávky HSV | [5 empty] | 0
| 9 - Ostatní konstrukce a práce, bourání | [5 empty] | 0
| 997 - Přesun sutě | [5 empty] | 0
| 998 - Přesun hmot | [5 empty] | 0
| PSV - Práce a dodávky PSV | [5 empty] | 0
| 741 - Elektroinstalace - silnoproud | [5 empty] | 0
SOUPIS PRACÍ
Stavba:
Rekonstrukce výtahových kabin v bytovém domě
Objekt:
424.5A2 - S.5 – Oprava výtahu sekce 4
Soupis:
S5-741-1 - Elektroinstalace
Místo: |  |  | náměstí Svobody 728/1 |  |  | Datum: | 2023-04-24
Zadavatel: |  |  | SNEO a.s. |  |  | Projektant: | Ing. Filip Nehonský
Uchazeč: |  |  | Vyplň údaj |  |  | Zpracovatel: | Pavel Novotný
PČ | Typ | Kód | Popis | MJ | Množství | J.cena [CZK] | Cena celkem [CZK] | Cenová soustava |  | DPH | J. Nh [h] | Nh celkem [h] | J. hmotnost [t] | Hmotnost celkem [t] | J. suť [t] | Suť Celkem [t]
Náklady soupisu celkem | [6 empty] | 0 |  |  |  |  | 0 |  | 1.4217 |  | 0.444 |  | D | -1 | [10 empty] | 0
| D | HSV | Práce a dodávky HSV |  |  |  | 0 |  |  |  |  | 0 |  | 0.0023946 |  | 0.432 | 1 | D | 0 |  |  |  | ROZPOCET | [6 empty] | 0
| D | 9 | Ostatní konstrukce a práce, bourání |  |  |  | 0 |  |  |  |  | 0 |  | 0.0023946 |  | 0.432 | 1 | D | 1 |  |  |  | ROZPOCET | [6 empty] | 0
1 | K | 953961111 | Kotvy chemické s vyvrtáním otvoru do betonu, železobetonu nebo tvrdého kamene tmel, velikost M 8, hloubka 80 mm | kus | 208 |  | 0 |  |  | snížená |  | 0 | 6.0894e-06 | 0.0012666 | 0 | 0 | 4 | K | 2 |  |  |  | ROZPOCET | 0 | 0 | 0 | 0 | 0 | 2 | 0 | 4 | 1279272791
| Online PSC |  | https://podminky.urs.cz/item/CS_URS_2023_01/953961111 | [14 empty] | Online PSC | 2
2 | K | 953991111 | Dodání a osazení hmoždinek včetně vyvrtání otvorů (s dodáním hmot) ve stěnách do zdiva z cihel nebo měkkého kamene, vnější profil hmoždinky 6 až 8 mm | kus | 564 |  | 0 |  |  | snížená |  | 0 | 2e-06 | 0.001128 | 0 | 0 | 4 | K | 2 |  |  |  | ROZPOCET | 0 | 0 | 0 | 0 | 0 | 2 | 0 | 4 | 1641042799
| Online PSC |  | https://podminky.urs.cz/item/CS_URS_2023_01/953991111 | [14 empty] | Online PSC | 2
3 | K | 971033231 | Vybourání otvorů ve zdivu základovém nebo nadzákladovém z cihel, tvárnic, příčkovek z cihel pálených na maltu vápennou nebo vápenocementovou plochy do 0,0225 m2, tl. do 150 mm | kus | 11 |  | 0 |  |  | snížená |  | 0 | 0 | 0 | 0.004 | 0.044 | 4 | K | 2 |  |  |  | ROZPOCET | 0 | 0 | 0 | 0 | 0 | 2 | 0 | 4 | 664728015
| Online PSC |  | https://podminky.urs.cz/item/CS_URS_2023_01/971033231 | [14 empty] | Online PSC | 2
4 | K | 971033331 | Vybourání otvorů ve zdivu základovém nebo nadzákladovém z cihel, tvárnic, příčkovek z cihel pálených na maltu vápennou nebo vápenocementovou plochy do 0,09 m2, tl. do 150 mm | kus | 2 |  | 0 |  |  | snížená |  | 0 | 0 | 0 | 0.025 | 0.05 | 4 | K | 2 |  |  |  | ROZPOCET | 0 | 0 | 0 | 0 | 0 | 2 | 0 | 4 | 1687264686
| Online PSC |  | https://podminky.urs.cz/item/CS_URS_2023_01/971033331 | [14 empty] | Online PSC | 2
5 | K | 973031616 | Vysekání výklenků nebo kapes ve zdivu z cihel na maltu vápennou nebo vápenocementovou kapes pro špalíky a krabice, velikosti do 100x100x50 mm | kus | 1 |  | 0 |  |  | snížená |  | 0 | 0 | 0 | 0.001 | 0.001 | 4 | K | 2 |  |  |  | ROZPOCET | 0 | 0 | 0 | 0 | 0 | 2 | 0 | 4 | -1136105344
| Online PSC |  | https://podminky.urs.cz/item/CS_URS_2023_01/973031616 | [14 empty] | Online PSC | 2
6 | K | 973031619 | Vysekání výklenků nebo kapes ve zdivu z cihel na maltu vápennou nebo vápenocementovou kapes pro špalíky a krabice, velikosti do 150x150x100 mm | kus | 7 |  | 0 |  |  | snížená |  | 0 | 0 | 0 | 0.003 | 0.021 | 4 | K | 2 |  |  |  | ROZPOCET | 0 | 0 | 0 | 0 | 0 | 2 | 0 | 4 | -431412327
| Online PSC |  | https://podminky.urs.cz/item/CS_URS_2023_01/973031619 | [14 empty] | Online PSC | 2
7 | K | 974031121 | Vysekání rýh ve zdivu cihelném na maltu vápennou nebo vápenocementovou do hl. 30 mm a šířky do 30 mm | m | 158 |  | 0 |  |  | snížená |  | 0 | 0 | 0 | 0.002 | 0.316 | 4 | K | 2 |  |  |  | ROZPOCET | 0 | 0 | 0 | 0 | 0 | 2 | 0 | 4 | 845430287
| Online PSC |  | https://podminky.urs.cz/item/CS_URS_2023_01/974031121 | [14 empty] | Online PSC | 2
| D | 997 | Přesun sutě |  |  |  | 0 |  |  |  |  | 0 |  | 0 |  | 0 | 1 | D | 1 |  |  |  | ROZPOCET | [6 empty] | 0
8 | K | 997013217 | Vnitrostaveništní doprava suti a vybouraných hmot vodorovně do 50 m svisle ručně pro budovy a haly výšky přes 21 do 24 m | t | 0.444 |  | 0 |  |  | snížená |  | 0 | 0 | 0 | 0 | 0 | 4 | K | 2 |  |  |  | ROZPOCET | 0 | 0 | 0 | 0 | 0 | 2 | 0 | 4 | -2044288635
| Online PSC |  | https://podminky.urs.cz/item/CS_URS_2023_01/997013217 | [14 empty] | Online PSC | 2
9 | K | 997013509 | Odvoz suti a vybouraných hmot na skládku nebo meziskládku se složením, na vzdálenost Příplatek k ceně za každý další i započatý 1 km přes 1 km | t | 8.436 |  | 0 |  |  | snížená |  | 0 | 0 | 0 | 0 | 0 | 4 | K | 2 |  |  |  | ROZPOCET | 0 | 0 | 0 | 0 | 0 | 2 | 0 | 4 | -1236843368
| Online PSC |  | https://podminky.urs.cz/item/CS_URS_2023_01/997013509 | [14 empty] | Online PSC | 2
| VV |  | 0,444*19 'Přepočtené koeficientem množství |  | 8.436 | [12 empty] | VV | 2 | 2 | False | 1 | ROZPOCET
10 | K | 997013631 | Poplatek za uložení stavebního odpadu na skládce (skládkovné) směsného stavebního a demoličního zatříděného do Katalogu odpadů pod kódem 17 09 04 | t | 1.759 |  | 0 |  |  | snížená |  | 0 | 0 | 0 | 0 | 0 | 4 | K | 2 |  |  |  | ROZPOCET | 0 | 0 | 0 | 0 | 0 | 2 | 0 | 4 | -1324529664
| Online PSC |  | https://podminky.urs.cz/item/CS_URS_2023_01/997013631 | [14 empty] | Online PSC | 2
| D | 998 | Přesun hmot |  |  |  | 0 |  |  |  |  | 0 |  | 0 |  | 0 | 1 | D | 1 |  |  |  | ROZPOCET | [6 empty] | 0
11 | K | 998018003 | Přesun hmot pro budovy občanské výstavby, bydlení, výrobu a služby ruční - bez užití mechanizace vodorovná dopravní vzdálenost do 100 m pro budovy s jakoukoliv nosnou konstrukcí výšky přes 12 do 24 m | t | 0.002 |  | 0 |  |  | snížená |  | 0 | 0 | 0 | 0 | 0 | 4 | K | 2 |  |  |  | ROZPOCET | 0 | 0 | 0 | 0 | 0 | 2 | 0 | 4 | -455777380
| Online PSC |  | https://podminky.urs.cz/item/CS_URS_2023_01/998018003 | [14 empty] | Online PSC | 2
| D | PSV | Práce a dodávky PSV |  |  |  | 0 |  |  |  |  | 0 |  | 1.4193 |  | 0.012 | 2 | D | 0 |  |  |  | ROZPOCET | [6 empty] | 0
| D | 741 | Elektroinstalace - silnoproud |  |  |  | 0 |  |  |  |  | 0 |  | 1.4193 |  | 0.012 | 2 | D | 1 |  |  |  | ROZPOCET | [6 empty] | 0
12 | K | 741211819R | Demontáž stávající instalace | soub | 1 |  | 0 |  |  | snížená |  | 0 | 0 | 0 | 0.012 | 0.012 | 16 | K | 2 |  |  |  | ROZPOCET | 0 | 0 | 0 | 0 | 0 | 2 | 0 | 16 | -2079779553
| P |  | Poznámka k položce: v souladu s PD | [14 empty] | P | 2
13 | K | 741854931R | Kontrola a zjištění stavu vedení zjištění směru vedení, bez rozpojení vodičů | soub. | 1 |  | 0 |  |  | snížená |  | 0 | 0 | 0 | 0 | 0 | 16 | K | 2 |  |  |  | ROZPOCET | 0 | 0 | 0 | 0 | 0 | 2 | 0 | 16 | -585836584
| P |  | Poznámka k položce: dohledání stáv. obvodů, které musí být zachovány i po rekonstrukci | [14 empty] | P | 2
14 | K | 741110301 | Montáž trubek ochranných s nasunutím nebo našroubováním do krabic plastových tuhých, uložených pevně, vnitřní Ø do 40 mm | m | 12 |  | 0 |  |  | snížená |  | 0 | 0 | 0 | 0 | 0 | 16 | K | 2 |  |  |  | ROZPOCET | 0 | 0 | 0 | 0 | 0 | 2 | 0 | 16 | 922993111
| Online PSC |  | https://podminky.urs.cz/item/CS_URS_2023_01/741110301 | [14 empty] | Online PSC | 2
| VV |  | "Obřad.s." 6 |  | 6 | [12 empty] | VV | 2 | 2 | True | 0 | ROZPOCET
| VV |  | "Obřad.s.t." 6 |  | 6 | [12 empty] | VV | 2 | 2 | True | 0 | ROZPOCET
15 | M | 34571360 | trubka elektroinstalační HDPE tuhá dvouplášťová korugovaná D 32/40mm | m | 13.8 |  | 0 |  |  | snížená |  | 0 | 0.0002 | 0.00276 | 0 | 0 | 32 | M | 2 |  |  |  | ROZPOCET | 0 | 0 | 0 | 0 | 0 | 2 | 0 | 16 | 1822863546
| VV |  | 12*1,15 'Přepočtené koeficientem množství |  | 13.8 | [12 empty] | VV | 2 | 2 | False | 1 | ROZPOCET
16 | K | 741110511 | Montáž lišt a kanálků elektroinstalačních se spojkami, ohyby a rohy a s nasunutím do krabic vkládacích s víčkem, šířky do 60 mm | m | 52 |  | 0 |  |  | snížená |  | 0 | 0 | 0 | 0 | 0 | 16 | K | 2 |  |  |  | ROZPOCET | 0 | 0 | 0 | 0 | 0 | 2 | 0 | 16 | 1895875193
| Online PSC |  | https://podminky.urs.cz/item/CS_URS_2023_01/741110511 | [14 empty] | Online PSC | 2
| VV |  | "B 05" 4 |  | 4 | [12 empty] | VV | 2 | 2 | True | 0 | ROZPOCET
| VV |  | "B 06" 4 |  | 4 | [12 empty] | VV | 2 | 2 | True | 0 | ROZPOCET
| VV |  | "B 14" 4 |  | 4 | [12 empty] | VV | 2 | 2 | True | 0 | ROZPOCET
| VV |  | "B 15" 4 |  | 4 | [12 empty] | VV | 2 | 2 | True | 0 | ROZPOCET
| VV |  | "B 24" 4 |  | 4 | [12 empty] | VV | 2 | 2 | True | 0 | ROZPOCET
| VV |  | "B 25" 4 |  | 4 | [12 empty] | VV | 2 | 2 | True | 0 | ROZPOCET
| VV |  | "B 34" 4 |  | 4 | [12 empty] | VV | 2 | 2 | True | 0 | ROZPOCET
| VV |  | "B 35" 4 |  | 4 | [12 empty] | VV | 2 | 2 | True | 0 | ROZPOCET
| VV |  | "B 44" 4 |  | 4 | [12 empty] | VV | 2 | 2 | True | 0 | ROZPOCET
| VV |  | "B 45" 4 |  | 4 | [12 empty] | VV | 2 | 2 | True | 0 | ROZPOCET
| VV |  | "B 54" 4 |  | 4 | [12 empty] | VV | 2 | 2 | True | 0 | ROZPOCET
| VV |  | "B 55" 4 |  | 4 | [12 empty] | VV | 2 | 2 | True | 0 | ROZPOCET
| VV |  | "B 61" 4 |  | 4 | [12 empty] | VV | 2 | 2 | True | 0 | ROZPOCET
17 | M | 345710120 | lišta elektroinstalační vkládací 40x20mm | m | 54.6 |  | 0 |  |  | snížená |  | 0 | 0.00023 | 0.012558 | 0 | 0 | 32 | M | 2 |  |  |  | ROZPOCET | 0 | 0 | 0 | 0 | 0 | 2 | 0 | 16 | -181459434
| VV |  | 52*1,05 'Přepočtené koeficientem množství |  | 54.6 | [12 empty] | VV | 2 | 2 | False | 1 | ROZPOCET
18 | K | 741110511 | Montáž lišt a kanálků elektroinstalačních se spojkami, ohyby a rohy a s nasunutím do krabic vkládacích s víčkem, šířky do 60 mm | m | 86 |  | 0 |  |  | snížená |  | 0 | 0 | 0 | 0 | 0 | 16 | K | 2 |  |  |  | ROZPOCET | 0 | 0 | 0 | 0 | 0 | 2 | 0 | 16 | 1678000098
| Online PSC |  | https://podminky.urs.cz/item/CS_URS_2023_01/741110511 | [14 empty] | Online PSC | 2
| VV |  | "B 05" 3 |  | 3 | [12 empty] | VV | 2 | 2 | True | 0 | ROZPOCET
| VV |  | "B 06" 3 |  | 3 | [12 empty] | VV | 2 | 2 | True | 0 | ROZPOCET
| VV |  | "B 14" 3 |  | 3 | [12 empty] | VV | 2 | 2 | True | 0 | ROZPOCET
| VV |  | "B 15" 3 |  | 3 | [12 empty] | VV | 2 | 2 | True | 0 | ROZPOCET
| VV |  | "B 24" 3 |  | 3 | [12 empty] | VV | 2 | 2 | True | 0 | ROZPOCET
| VV |  | "B 25" 3 |  | 3 | [12 empty] | VV | 2 | 2 | True | 0 | ROZPOCET
| VV |  | "B 34" 3 |  | 3 | [12 empty] | VV | 2 | 2 | True | 0 | ROZPOCET
| VV |  | "B 35" 3 |  | 3 | [12 empty] | VV | 2 | 2 | True | 0 | ROZPOCET
| VV |  | "B 44" 3 |  | 3 | [12 empty] | VV | 2 | 2 | True | 0 | ROZPOCET
| VV |  | "B 45" 3 |  | 3 | [12 empty] | VV | 2 | 2 | True | 0 | ROZPOCET
| VV |  | "B 54" 3 |  | 3 | [12 empty] | VV | 2 | 2 | True | 0 | ROZPOCET
| VV |  | "B 55" 3 |  | 3 | [12 empty] | VV | 2 | 2 | True | 0 | ROZPOCET
| VV |  | "B 61" 3 |  | 3 | [12 empty] | VV | 2 | 2 | True | 0 | ROZPOCET
| VV |  | "výtah" 41 |  | 41 | [12 empty] | VV | 2 | 2 | True | 0 | ROZPOCET
| VV |  | "Rt2" 6 |  | 6 | [12 empty] | VV | 2 | 2 | True | 0 | ROZPOCET
19 | M | 34571011 | lišta elektroinstalační vkládací 24x22mm | m | 90.3 |  | 0 |  |  | snížená |  | 0 | 0.00015 | 0.013545 | 0 | 0 | 32 | M | 2 |  |  |  | ROZPOCET | 0 | 0 | 0 | 0 | 0 | 2 | 0 | 16 | 1426538979
| VV |  | 86*1,05 'Přepočtené koeficientem množství |  | 90.3 | [12 empty] | VV | 2 | 2 | False | 1 | ROZPOCET
20 | K | 741112101 | Montáž krabic elektroinstalačních bez napojení na trubky a lišty, demontáže a montáže víčka a přístroje rozvodek se zapojením vodičů na svorkovnici zapuštěných plastových kruhových | kus | 1 |  | 0 |  |  | snížená |  | 0 | 0 | 0 | 0 | 0 | 16 | K | 2 |  |  |  | ROZPOCET | 0 | 0 | 0 | 0 | 0 | 2 | 0 | 16 | -1430227885
| Online PSC |  | https://podminky.urs.cz/item/CS_URS_2023_01/741112101 | [14 empty] | Online PSC | 2
21 | M | 34571521 | krabice pod omítku PVC odbočná kruhová D 70mm s víčkem a svorkovnicí | kus | 1 |  | 0 |  |  | snížená |  | 0 | 9e-05 | 9e-05 | 0 | 0 | 32 | M | 2 |  |  |  | ROZPOCET | 0 | 0 | 0 | 0 | 0 | 2 | 0 | 16 | -978772136
22 | K | 741112111 | Montáž krabic elektroinstalačních bez napojení na trubky a lišty, demontáže a montáže víčka a přístroje rozvodek se zapojením vodičů na svorkovnici nástěnných plastových čtyřhranných pro vodiče Ø do 4 mm2 | kus | 1 |  | 0 |  |  | snížená |  | 0 | 0 | 0 | 0 | 0 | 16 | K | 2 |  |  |  | ROZPOCET | 0 | 0 | 0 | 0 | 0 | 2 | 0 | 16 | -437246662
| Online PSC |  | https://podminky.urs.cz/item/CS_URS_2023_01/741112111 | [14 empty] | Online PSC | 2
23 | M | 34571483 | krabice v uzavřeném provedení PVC s krytím IP 54 čtvercová 120x120mm | kus | 1 |  | 0 |  |  | snížená |  | 0 | 0.0003 | 0.0003 | 0 | 0 | 32 | M | 2 |  |  |  | ROZPOCET | 0 | 0 | 0 | 0 | 0 | 2 | 0 | 16 | 808520022
24 | K | 741120201 | Montáž vodičů izolovaných měděných bez ukončení uložených volně plných a laněných s PVC pláštěm, bezhalogenových, ohniodolných (např. CY, CHAH-V) průřezu žíly 1,5 až 16 mm2 | m | 68 |  | 0 |  |  | snížená |  | 0 | 0 | 0 | 0 | 0 | 16 | K | 2 |  |  |  | ROZPOCET | 0 | 0 | 0 | 0 | 0 | 2 | 0 | 16 | -629935503
| Online PSC |  | https://podminky.urs.cz/item/CS_URS_2023_01/741120201 | [14 empty] | Online PSC | 2
| VV |  | "B 05" 4 |  | 4 | [12 empty] | VV | 2 | 2 | True | 0 | ROZPOCET
| VV |  | "B 06" 4 |  | 4 | [12 empty] | VV | 2 | 2 | True | 0 | ROZPOCET
| VV |  | "B 14" 4 |  | 4 | [12 empty] | VV | 2 | 2 | True | 0 | ROZPOCET
| VV |  | "B 15" 4 |  | 4 | [12 empty] | VV | 2 | 2 | True | 0 | ROZPOCET
| VV |  | "B 24" 4 |  | 4 | [12 empty] | VV | 2 | 2 | True | 0 | ROZPOCET
| VV |  | "B 25" 4 |  | 4 | [12 empty] | VV | 2 | 2 | True | 0 | ROZPOCET
| VV |  | "B 34" 4 |  | 4 | [12 empty] | VV | 2 | 2 | True | 0 | ROZPOCET
| VV |  | "B 35" 4 |  | 4 | [12 empty] | VV | 2 | 2 | True | 0 | ROZPOCET
| VV |  | "B 44" 4 |  | 4 | [12 empty] | VV | 2 | 2 | True | 0 | ROZPOCET
| VV |  | "B 45" 4 |  | 4 | [12 empty] | VV | 2 | 2 | True | 0 | ROZPOCET
| VV |  | "B 54" 4 |  | 4 | [12 empty] | VV | 2 | 2 | True | 0 | ROZPOCET
| VV |  | "B 55" 4 |  | 4 | [12 empty] | VV | 2 | 2 | True | 0 | ROZPOCET
| VV |  | "B 61" 4 |  | 4 | [12 empty] | VV | 2 | 2 | True | 0 | ROZPOCET
| VV |  | "společné" 16 |  | 16 | [12 empty] | VV | 2 | 2 | True | 0 | ROZPOCET
25 | M | 3411189178 | VODIC CY 6 | m | 78.2 |  | 0 |  |  | snížená |  | 0 | 6e-05 | 0.004692 | 0 | 0 | 32 | M | 2 |  |  |  | ROZPOCET | 0 | 0 | 0 | 0 | 0 | 2 | 0 | 16 | 1419436084
| VV |  | 68*1,15 'Přepočtené koeficientem množství |  | 78.2 | [12 empty] | VV | 2 | 2 | False | 1 | ROZPOCET
26 | K | 741120201 | Montáž vodičů izolovaných měděných bez ukončení uložených volně plných a laněných s PVC pláštěm, bezhalogenových, ohniodolných (např. CY, CHAH-V) průřezu žíly 1,5 až 16 mm2 | m | 108 |  | 0 |  |  | snížená |  | 0 | 0 | 0 | 0 | 0 | 16 | K | 2 |  |  |  | ROZPOCET | 0 | 0 | 0 | 0 | 0 | 2 | 0 | 16 | -1331652559
| Online PSC |  | https://podminky.urs.cz/item/CS_URS_2023_01/741120201 | [14 empty] | Online PSC | 2
| VV |  | "B 05" 18 |  | 18 | [12 empty] | VV | 2 | 2 | True | 0 | ROZPOCET
| VV |  | "B 06" 14 |  | 14 | [12 empty] | VV | 2 | 2 | True | 0 | ROZPOCET
| VV |  | "B 14" 4 |  | 4 | [12 empty] | VV | 2 | 2 | True | 0 | ROZPOCET
| VV |  | "B 15" 4 |  | 4 | [12 empty] | VV | 2 | 2 | True | 0 | ROZPOCET
| VV |  | "B 24" 4 |  | 4 | [12 empty] | VV | 2 | 2 | True | 0 | ROZPOCET
| VV |  | "B 25" 4 |  | 4 | [12 empty] | VV | 2 | 2 | True | 0 | ROZPOCET
| VV |  | "B 34" 4 |  | 4 | [12 empty] | VV | 2 | 2 | True | 0 | ROZPOCET
| VV |  | "B 35" 4 |  | 4 | [12 empty] | VV | 2 | 2 | True | 0 | ROZPOCET
| VV |  | "B 44" 4 |  | 4 | [12 empty] | VV | 2 | 2 | True | 0 | ROZPOCET
| VV |  | "B 45" 4 |  | 4 | [12 empty] | VV | 2 | 2 | True | 0 | ROZPOCET
| VV |  | "B 54" 4 |  | 4 | [12 empty] | VV | 2 | 2 | True | 0 | ROZPOCET
| VV |  | "B 55" 4 |  | 4 | [12 empty] | VV | 2 | 2 | True | 0 | ROZPOCET
| VV |  | "B 61" 4 |  | 4 | [12 empty] | VV | 2 | 2 | True | 0 | ROZPOCET
| VV |  | "výtah" 5 |  | 5 | [12 empty] | VV | 2 | 2 | True | 0 | ROZPOCET
| VV |  | "Obřad.s." 5 |  | 5 | [12 empty] | VV | 2 | 2 | True | 0 | ROZPOCET
| VV |  | "Obřad.s.t." 16 |  | 16 | [12 empty] | VV | 2 | 2 | True | 0 | ROZPOCET
| VV |  | "Rt2" 6 |  | 6 | [12 empty] | VV | 2 | 2 | True | 0 | ROZPOCET
27 | M | 3411203195 | VODIC CY 16 | m | 124.2 |  | 0 |  |  | snížená |  | 0 | 0.00017 | 0.021114 | 0 | 0 | 32 | M | 2 |  |  |  | ROZPOCET | 0 | 0 | 0 | 0 | 0 | 2 | 0 | 16 | -660291360
| VV |  | 108*1,15 'Přepočtené koeficientem množství |  | 124.2 | [12 empty] | VV | 2 | 2 | False | 1 | ROZPOCET
28 | K | 741120305 | Montáž vodičů izolovaných měděných bez ukončení uložených pevně plných a laněných s PVC pláštěm, bezhalogenových, ohniodolných (např. CY, CHAH-V) průřezu žíly 50 až 70 mm2 | m | 35 |  | 0 |  |  | snížená |  | 0 | 0 | 0 | 0 | 0 | 16 | K | 2 |  |  |  | ROZPOCET | 0 | 0 | 0 | 0 | 0 | 2 | 0 | 16 | -1345132950
| Online PSC |  | https://podminky.urs.cz/item/CS_URS_2023_01/741120305 | [14 empty] | Online PSC | 2
| VV |  | "společné" 35 |  | 35 | [12 empty] | VV | 2 | 2 | True | 0 | ROZPOCET
29 | M | 3411203225 | VODIC CY 50 | m | 40.25 |  | 0 |  |  | snížená |  | 0 | 0.00048 | 0.01932 | 0 | 0 | 32 | M | 2 |  |  |  | ROZPOCET | 0 | 0 | 0 | 0 | 0 | 2 | 0 | 16 | 1724871891
| VV |  | 35*1,15 'Přepočtené koeficientem množství |  | 40.25 | [12 empty] | VV | 2 | 2 | False | 1 | ROZPOCET
30 | K | 741122015 | Montáž kabelů měděných bez ukončení uložených pod omítku plných kulatých (např. CYKY), počtu a průřezu žil 3x1,5 mm2 | m | 128 |  | 0 |  |  | snížená |  | 0 | 0 | 0 | 0 | 0 | 16 | K | 2 |  |  |  | ROZPOCET | 0 | 0 | 0 | 0 | 0 | 2 | 0 | 16 | 2073645161
| Online PSC |  | https://podminky.urs.cz/item/CS_URS_2023_01/741122015 | [14 empty] | Online PSC | 2
| VV |  | "společné" 128 |  | 128 | [12 empty] | VV | 2 | 2 | True | 0 | ROZPOCET
31 | M | 34111030 | kabel instalační jádro Cu plné izolace PVC plášť PVC 450/750V (CYKY) 3x1,5mm2 | m | 147.2 |  | 0 |  |  | snížená |  | 0 | 0.00012 | 0.017664 | 0 | 0 | 32 | M | 2 |  |  |  | ROZPOCET | 0 | 0 | 0 | 0 | 0 | 2 | 0 | 16 | -1115981945
| VV |  | 128*1,15 'Přepočtené koeficientem množství |  | 147.2 | [12 empty] | VV | 2 | 2 | False | 1 | ROZPOCET
32 | K | 741122211 | Montáž kabelů měděných bez ukončení uložených volně nebo v liště plných kulatých (např. CYKY) počtu a průřezu žil 3x1,5 až 6 mm2 | m | 199 |  | 0 |  |  | snížená |  | 0 | 0 | 0 | 0 | 0 | 16 | K | 2 |  |  |  | ROZPOCET | 0 | 0 | 0 | 0 | 0 | 2 | 0 | 16 | -1863741447
| Online PSC |  | https://podminky.urs.cz/item/CS_URS_2023_01/741122211 | [14 empty] | Online PSC | 2
| VV |  | "B 14" 6 |  | 6 | [12 empty] | VV | 2 | 2 | True | 0 | ROZPOCET
| VV |  | "B 15" 7 |  | 7 | [12 empty] | VV | 2 | 2 | True | 0 | ROZPOCET
| VV |  | "B 24" 6 |  | 6 | [12 empty] | VV | 2 | 2 | True | 0 | ROZPOCET
| VV |  | "B 25" 7 |  | 7 | [12 empty] | VV | 2 | 2 | True | 0 | ROZPOCET
| VV |  | "B 34" 6 |  | 6 | [12 empty] | VV | 2 | 2 | True | 0 | ROZPOCET
| VV |  | "B 35" 7 |  | 7 | [12 empty] | VV | 2 | 2 | True | 0 | ROZPOCET
| VV |  | "B 44" 6 |  | 6 | [12 empty] | VV | 2 | 2 | True | 0 | ROZPOCET
| VV |  | "B 45" 7 |  | 7 | [12 empty] | VV | 2 | 2 | True | 0 | ROZPOCET
| VV |  | "B 54" 6 |  | 6 | [12 empty] | VV | 2 | 2 | True | 0 | ROZPOCET
| VV |  | "B 55" 7 |  | 7 | [12 empty] | VV | 2 | 2 | True | 0 | ROZPOCET
| VV |  | "B 61" 6 |  | 6 | [12 empty] | VV | 2 | 2 | True | 0 | ROZPOCET
| VV |  | "společné" 54 |  | 54 | [12 empty] | VV | 2 | 2 | True | 0 | ROZPOCET
| VV |  | "výtah" 56 |  | 56 | [12 empty] | VV | 2 | 2 | True | 0 | ROZPOCET
| VV |  | "Obřad.s.t." 18 |  | 18 | [12 empty] | VV | 2 | 2 | True | 0 | ROZPOCET
33 | M | 34111030 | kabel instalační jádro Cu plné izolace PVC plášť PVC 450/750V (CYKY) 3x1,5mm2 | m | 228.85 |  | 0 |  |  | snížená |  | 0 | 0.00012 | 0.027462 | 0 | 0 | 32 | M | 2 |  |  |  | ROZPOCET | 0 | 0 | 0 | 0 | 0 | 2 | 0 | 16 | 1697633071
| VV |  | 199*1,15 'Přepočtené koeficientem množství |  | 228.85 | [12 empty] | VV | 2 | 2 | False | 1 | ROZPOCET
34 | K | 741122222 | Montáž kabelů měděných bez ukončení uložených volně nebo v liště plných kulatých (např. CYKY) počtu a průřezu žil 4x10 mm2 | m | 56 |  | 0 |  |  | snížená |  | 0 | 0 | 0 | 0 | 0 | 16 | K | 2 |  |  |  | ROZPOCET | 0 | 0 | 0 | 0 | 0 | 2 | 0 | 16 | -1109514390
| Online PSC |  | https://podminky.urs.cz/item/CS_URS_2023_01/741122222 | [14 empty] | Online PSC | 2
| VV |  | "výtah" 10 |  | 10 | [12 empty] | VV | 2 | 2 | True | 0 | ROZPOCET
| VV |  | "Obřad.s." 18 |  | 18 | [12 empty] | VV | 2 | 2 | True | 0 | ROZPOCET
| VV |  | "Obřad.s.t." 18 |  | 18 | [12 empty] | VV | 2 | 2 | True | 0 | ROZPOCET
| VV |  | "Rt2" 10 |  | 10 | [12 empty] | VV | 2 | 2 | True | 0 | ROZPOCET
35 | M | 34111076 | kabel instalační jádro Cu plné izolace PVC plášť PVC 450/750V (CYKY) 4x10mm2 | m | 64.4 |  | 0 |  |  | snížená |  | 0 | 0.00064 | 0.041216 | 0 | 0 | 32 | M | 2 |  |  |  | ROZPOCET | 0 | 0 | 0 | 0 | 0 | 2 | 0 | 16 | -621387651
| VV |  | 56*1,15 'Přepočtené koeficientem množství |  | 64.4 | [12 empty] | VV | 2 | 2 | False | 1 | ROZPOCET
36 | K | 741122223 | Montáž kabelů měděných bez ukončení uložených volně nebo v liště plných kulatých (např. CYKY) počtu a průřezu žil 4x16 až 25 mm2 | m | 71 |  | 0 |  |  | snížená |  | 0 | 0 | 0 | 0 | 0 | 16 | K | 2 |  |  |  | ROZPOCET | 0 | 0 | 0 | 0 | 0 | 2 | 0 | 16 | 1599937729
| Online PSC |  | https://podminky.urs.cz/item/CS_URS_2023_01/741122223 | [14 empty] | Online PSC | 2
| VV |  | "B 14" 6 |  | 6 | [12 empty] | VV | 2 | 2 | True | 0 | ROZPOCET
| VV |  | "B 15" 7 |  | 7 | [12 empty] | VV | 2 | 2 | True | 0 | ROZPOCET
| VV |  | "B 24" 6 |  | 6 | [12 empty] | VV | 2 | 2 | True | 0 | ROZPOCET
| VV |  | "B 25" 7 |  | 7 | [12 empty] | VV | 2 | 2 | True | 0 | ROZPOCET
| VV |  | "B 34" 6 |  | 6 | [12 empty] | VV | 2 | 2 | True | 0 | ROZPOCET
| VV |  | "B 35" 7 |  | 7 | [12 empty] | VV | 2 | 2 | True | 0 | ROZPOCET
| VV |  | "B 44" 6 |  | 6 | [12 empty] | VV | 2 | 2 | True | 0 | ROZPOCET
| VV |  | "B 45" 7 |  | 7 | [12 empty] | VV | 2 | 2 | True | 0 | ROZPOCET
| VV |  | "B 54" 6 |  | 6 | [12 empty] | VV | 2 | 2 | True | 0 | ROZPOCET
| VV |  | "B 55" 7 |  | 7 | [12 empty] | VV | 2 | 2 | True | 0 | ROZPOCET
| VV |  | "B 61" 6 |  | 6 | [12 empty] | VV | 2 | 2 | True | 0 | ROZPOCET
37 | M | 34111080 | kabel instalační jádro Cu plné izolace PVC plášť PVC 450/750V (CYKY) 4x16mm2 | m | 81.65 |  | 0 |  |  | snížená |  | 0 | 0.0009 | 0.073485 | 0 | 0 | 32 | M | 2 |  |  |  | ROZPOCET | 0 | 0 | 0 | 0 | 0 | 2 | 0 | 16 | -1586155296
| VV |  | 71*1,15 'Přepočtené koeficientem množství |  | 81.65 | [12 empty] | VV | 2 | 2 | False | 1 | ROZPOCET
38 | K | 741122611 | Montáž kabelů měděných bez ukončení uložených pevně plných kulatých nebo bezhalogenových (např. CYKY) počtu a průřezu žil 3x1,5 až 6 mm2 | m | 612 |  | 0 |  |  | snížená |  | 0 | 0 | 0 | 0 | 0 | 16 | K | 2 |  |  |  | ROZPOCET | 0 | 0 | 0 | 0 | 0 | 2 | 0 | 16 | -685932041
| Online PSC |  | https://podminky.urs.cz/item/CS_URS_2023_01/741122611 | [14 empty] | Online PSC | 2
| VV |  | "B 05" 27 |  | 27 | [12 empty] | VV | 2 | 2 | True | 0 | ROZPOCET
| VV |  | "B 06" 33 |  | 33 | [12 empty] | VV | 2 | 2 | True | 0 | ROZPOCET
| VV |  | "B 14" 35 |  | 35 | [12 empty] | VV | 2 | 2 | True | 0 | ROZPOCET
| VV |  | "B 15" 35 |  | 35 | [12 empty] | VV | 2 | 2 | True | 0 | ROZPOCET
| VV |  | "B 24" 39 |  | 39 | [12 empty] | VV | 2 | 2 | True | 0 | ROZPOCET
| VV |  | "B 25" 39 |  | 39 | [12 empty] | VV | 2 | 2 | True | 0 | ROZPOCET
| VV |  | "B 34" 43 |  | 43 | [12 empty] | VV | 2 | 2 | True | 0 | ROZPOCET
| VV |  | "B 35" 43 |  | 43 | [12 empty] | VV | 2 | 2 | True | 0 | ROZPOCET
| VV |  | "B 44" 47 |  | 47 | [12 empty] | VV | 2 | 2 | True | 0 | ROZPOCET
| VV |  | "B 45" 47 |  | 47 | [12 empty] | VV | 2 | 2 | True | 0 | ROZPOCET
| VV |  | "B 54" 51 |  | 51 | [12 empty] | VV | 2 | 2 | True | 0 | ROZPOCET
| VV |  | "B 55" 51 |  | 51 | [12 empty] | VV | 2 | 2 | True | 0 | ROZPOCET
| VV |  | "B 61" 54 |  | 54 | [12 empty] | VV | 2 | 2 | True | 0 | ROZPOCET
| VV |  | "společné" 38 |  | 38 | [12 empty] | VV | 2 | 2 | True | 0 | ROZPOCET
| VV |  | "Obřad.s.t." 30 |  | 30 | [12 empty] | VV | 2 | 2 | True | 0 | ROZPOCET
39 | M | 34111030 | kabel instalační jádro Cu plné izolace PVC plášť PVC 450/750V (CYKY) 3x1,5mm2 | m | 703.8 |  | 0 |  |  | snížená |  | 0 | 0.00012 | 0.084456 | 0 | 0 | 32 | M | 2 |  |  |  | ROZPOCET | 0 | 0 | 0 | 0 | 0 | 2 | 0 | 16 | 1913445440
| VV |  | 612*1,15 'Přepočtené koeficientem množství |  | 703.8 | [12 empty] | VV | 2 | 2 | False | 1 | ROZPOCET
40 | K | 741122611 | Montáž kabelů měděných bez ukončení uložených pevně plných kulatých nebo bezhalogenových (např. CYKY) počtu a průřezu žil 3x1,5 až 6 mm2 | m | 43 |  | 0 |  |  | snížená |  | 0 | 0 | 0 | 0 | 0 | 16 | K | 2 |  |  |  | ROZPOCET | 0 | 0 | 0 | 0 | 0 | 2 | 0 | 16 | 850128681
| Online PSC |  | https://podminky.urs.cz/item/CS_URS_2023_01/741122611 | [14 empty] | Online PSC | 2
| VV |  | "výtah" 43 |  | 43 | [12 empty] | VV | 2 | 2 | True | 0 | ROZPOCET
41 | M | 34111036 | kabel instalační jádro Cu plné izolace PVC plášť PVC 450/750V (CYKY) 3x2,5mm2 | m | 49.45 |  | 0 |  |  | snížená |  | 0 | 0.00017 | 0.0084065 | 0 | 0 | 32 | M | 2 |  |  |  | ROZPOCET | 0 | 0 | 0 | 0 | 0 | 2 | 0 | 16 | 1475910302
| VV |  | 43*1,15 'Přepočtené koeficientem množství |  | 49.45 | [12 empty] | VV | 2 | 2 | False | 1 | ROZPOCET
42 | K | 741122623 | Montáž kabelů měděných bez ukončení uložených pevně plných kulatých nebo bezhalogenových (např. CYKY) počtu a průřezu žil 4x10 mm2 | m | 174 |  | 0 |  |  | snížená |  | 0 | 0 | 0 | 0 | 0 | 16 | K | 2 |  |  |  | ROZPOCET | 0 | 0 | 0 | 0 | 0 | 2 | 0 | 16 | 1568451044
| Online PSC |  | https://podminky.urs.cz/item/CS_URS_2023_01/741122623 | [14 empty] | Online PSC | 2
| VV |  | "výtah" 54 |  | 54 | [12 empty] | VV | 2 | 2 | True | 0 | ROZPOCET
| VV |  | "Obřad.s." 30 |  | 30 | [12 empty] | VV | 2 | 2 | True | 0 | ROZPOCET
| VV |  | "Obřad.s.t." 36 |  | 36 | [12 empty] | VV | 2 | 2 | True | 0 | ROZPOCET
| VV |  | "Rt2" 54 |  | 54 | [12 empty] | VV | 2 | 2 | True | 0 | ROZPOCET
43 | M | 34111076 | kabel instalační jádro Cu plné izolace PVC plášť PVC 450/750V (CYKY) 4x10mm2 | m | 200.1 |  | 0 |  |  | snížená |  | 0 | 0.00064 | 0.12806 | 0 | 0 | 32 | M | 2 |  |  |  | ROZPOCET | 0 | 0 | 0 | 0 | 0 | 2 | 0 | 16 | 760583917
| VV |  | 174*1,15 'Přepočtené koeficientem množství |  | 200.1 | [12 empty] | VV | 2 | 2 | False | 1 | ROZPOCET
44 | K | 741122624 | Montáž kabelů měděných bez ukončení uložených pevně plných kulatých nebo bezhalogenových (např. CYKY) počtu a průřezu žil 4x16 až 25 mm2 | m | 544 |  | 0 |  |  | snížená |  | 0 | 0 | 0 | 0 | 0 | 16 | K | 2 |  |  |  | ROZPOCET | 0 | 0 | 0 | 0 | 0 | 2 | 0 | 16 | 1845613977
| Online PSC |  | https://podminky.urs.cz/item/CS_URS_2023_01/741122624 | [14 empty] | Online PSC | 2
| VV |  | "B 05" 27 |  | 27 | [12 empty] | VV | 2 | 2 | True | 0 | ROZPOCET
| VV |  | "B 06" 33 |  | 33 | [12 empty] | VV | 2 | 2 | True | 0 | ROZPOCET
| VV |  | "B 14" 35 |  | 35 | [12 empty] | VV | 2 | 2 | True | 0 | ROZPOCET
| VV |  | "B 15" 35 |  | 35 | [12 empty] | VV | 2 | 2 | True | 0 | ROZPOCET
| VV |  | "B 24" 39 |  | 39 | [12 empty] | VV | 2 | 2 | True | 0 | ROZPOCET
| VV |  | "B 25" 39 |  | 39 | [12 empty] | VV | 2 | 2 | True | 0 | ROZPOCET
| VV |  | "B 34" 43 |  | 43 | [12 empty] | VV | 2 | 2 | True | 0 | ROZPOCET
| VV |  | "B 35" 43 |  | 43 | [12 empty] | VV | 2 | 2 | True | 0 | ROZPOCET
| VV |  | "B 44" 47 |  | 47 | [12 empty] | VV | 2 | 2 | True | 0 | ROZPOCET
| VV |  | "B 45" 47 |  | 47 | [12 empty] | VV | 2 | 2 | True | 0 | ROZPOCET
| VV |  | "B 54" 51 |  | 51 | [12 empty] | VV | 2 | 2 | True | 0 | ROZPOCET
| VV |  | "B 55" 51 |  | 51 | [12 empty] | VV | 2 | 2 | True | 0 | ROZPOCET
| VV |  | "B 61" 54 |  | 54 | [12 empty] | VV | 2 | 2 | True | 0 | ROZPOCET
45 | M | 34111080 | kabel instalační jádro Cu plné izolace PVC plášť PVC 450/750V (CYKY) 4x16mm2 | m | 625.6 |  | 0 |  |  | snížená |  | 0 | 0.0009 | 0.56304 | 0 | 0 | 32 | M | 2 |  |  |  | ROZPOCET | 0 | 0 | 0 | 0 | 0 | 2 | 0 | 16 | 34349392
| VV |  | 544*1,15 'Přepočtené koeficientem množství |  | 625.6 | [12 empty] | VV | 2 | 2 | False | 1 | ROZPOCET
46 | K | 741122641 | Montáž kabelů měděných bez ukončení uložených pevně plných kulatých nebo bezhalogenových (např. CYKY) počtu a průřezu žil 5x1,5 až 2,5 mm2 | m | 35 |  | 0 |  |  | snížená |  | 0 | 0 | 0 | 0 | 0 | 16 | K | 2 |  |  |  | ROZPOCET | 0 | 0 | 0 | 0 | 0 | 2 | 0 | 16 | -1460204538
| Online PSC |  | https://podminky.urs.cz/item/CS_URS_2023_01/741122641 | [14 empty] | Online PSC | 2
| VV |  | "výtah" 35 |  | 35 | [12 empty] | VV | 2 | 2 | True | 0 | ROZPOCET
47 | M | 34111090 | kabel instalační jádro Cu plné izolace PVC plášť PVC 450/750V (CYKY) 5x1,5mm2 | m | 40.25 |  | 0 |  |  | snížená |  | 0 | 0.00016 | 0.00644 | 0 | 0 | 32 | M | 2 |  |  |  | ROZPOCET | 0 | 0 | 0 | 0 | 0 | 2 | 0 | 16 | -1779379472
| VV |  | 35*1,15 'Přepočtené koeficientem množství |  | 40.25 | [12 empty] | VV | 2 | 2 | False | 1 | ROZPOCET
48 | K | 741130001 | Ukončení vodičů izolovaných s označením a zapojením v rozváděči nebo na přístroji, průřezu žíly do 2,5 mm2 | kus | 123 |  | 0 |  |  | snížená |  | 0 | 0 | 0 | 0 | 0 | 16 | K | 2 |  |  |  | ROZPOCET | 0 | 0 | 0 | 0 | 0 | 2 | 0 | 16 | 1632134379
| Online PSC |  | https://podminky.urs.cz/item/CS_URS_2023_01/741130001 | [14 empty] | Online PSC | 2
49 | K | 741130006 | Ukončení vodičů izolovaných s označením a zapojením v rozváděči nebo na přístroji, průřezu žíly do 16 mm2 | kus | 84 |  | 0 |  |  | snížená |  | 0 | 0 | 0 | 0 | 0 | 16 | K | 2 |  |  |  | ROZPOCET | 0 | 0 | 0 | 0 | 0 | 2 | 0 | 16 | 293929953
| Online PSC |  | https://podminky.urs.cz/item/CS_URS_2023_01/741130006 | [14 empty] | Online PSC | 2
50 | K | 741210001 | Montáž rozvodnic oceloplechových nebo plastových bez zapojení vodičů běžných, hmotnosti do 20 kg | kus | 47 |  | 0 |  |  | snížená |  | 0 | 0 | 0 | 0 | 0 | 16 | K | 2 |  |  |  | ROZPOCET | 0 | 0 | 0 | 0 | 0 | 2 | 0 | 16 | 1755424413
| Online PSC |  | https://podminky.urs.cz/item/CS_URS_2023_01/741210001 | [14 empty] | Online PSC | 2
| VV |  | "Bts připojení" 13 |  | 13 | [12 empty] | VV | 2 | 2 | True | 0 | ROZPOCET
| VV |  | "R-SLP připojení" 13 |  | 13 | [12 empty] | VV | 2 | 2 | True | 0 | ROZPOCET
| VV |  | "RB" 12 |  | 12 | [12 empty] | VV | 2 | 2 | True | 0 | ROZPOCET
| VV |  | "RB1" 1 |  | 1 | [12 empty] | VV | 2 | 2 | True | 0 | ROZPOCET
| VV |  | "R-HOP" 7 |  | 7 | [12 empty] | VV | 2 | 2 | True | 0 | ROZPOCET
| VV |  | "Rt6" 1 |  | 1 | [12 empty] | VV | 2 | 2 | True | 0 | ROZPOCET
51 | M | 357139011 | R-H0P | kus | 7 |  | 0 |  |  | snížená |  | 0 | 0.02 | 0.14 | 0 | 0 | 32 | M | 2 |  |  |  | ROZPOCET | 0 | 0 | 0 | 0 | 0 | 2 | 0 | 16 | 418301641
| P |  | Poznámka k položce: Rozvodnice R-HOP bude sloužit pro osazení hlavní domovní přípojnice domu - hlavního ochranného pospojování (HOP) u sekce 3 a pro každou sekci 1-2-4-5 samostatně. Předpokládané rozměry rozvodnic: š.300 × v.500 × hl.161 [mm]. V ceně rozvaděče je výbava dle PD, pomocný materiál, výroba rozvaděče a protokoly o zkoušce. | [14 empty] | P | 2
52 | M | 357131461 | rozvodnice RB | kus | 12 |  | 0 |  |  | snížená |  | 0 | 0.00617 | 0.07404 | 0 | 0 | 32 | M | 2 |  |  |  | ROZPOCET | 0 | 0 | 0 | 0 | 0 | 2 | 0 | 16 | -109664894
| P |  | Poznámka k položce: Přístrojová náplň rozvodnic "Rb" je navržena pro osazení do nástěnných, plastových rozvodnic s dveřmi a s krytím IP40. Předpokládá se osazení skříní s 18 mont. moduly (MM) v jedné řadě. Rozvodnice Rb budou sloužit jako zakončovací prvek pro přívodní kabely z nových elektroměrových rozvodnic, dále pak pro osazení hlavních vypínačů bytů, svodičů přepětí bytů a vývodových kombinovaných jističů pro bytové topné stanice. V již rekonstruovaných bytech trvale jako předsazené rozvaděče před stávajícími rozvaděči bytů. Ve stáv. stavu hlavní vypínače bytů nahrazoval jistič před elektroměrem, před vstupními dveřmi do bytu, který bude nově od bytu velmi vzdálen. V bytech, které dosud nejsou rekonstruovány budou tyto skříně osazeny jako dočasné a přístroje v nich obsažené budou v rámci rekonstrukce přemístěny do nových rozvodnic bytů - k tomuto účelu slouží i rezervy přívodních kabelů v podhledech nad bytovou podestou schodiště. Propoje mezi rozvodnicemi Rb a stávajícími rozvodnicemi bytů budou provedeny kabely s vodiči o průřezu 10 mm² v soustavě dle stávající instalace bytu. Předpokládané rozměry rozvodnice: š.426 × v.257 × hl.72 [mm]. | [14 empty] | P | 2
53 | M | 3571314611 | rozvodnice RB1 | kus | 1 |  | 0 |  |  | snížená |  | 0 | 0.00617 | 0.00617 | 0 | 0 | 32 | M | 2 |  |  |  | ROZPOCET | 0 | 0 | 0 | 0 | 0 | 2 | 0 | 16 | -853375763
| P |  | Poznámka k položce: Přístrojová náplň rozvodnic "Rb" je navržena pro osazení do nástěnných, plastových rozvodnic s dveřmi a s krytím IP40. Předpokládá se osazení skříní s 18 mont. moduly (MM) v jedné řadě. Rozvodnice Rb budou sloužit jako zakončovací prvek pro přívodní kabely z nových elektroměrových rozvodnic, dále pak pro osazení hlavních vypínačů bytů, svodičů přepětí bytů a vývodových kombinovaných jističů pro bytové topné stanice. V již rekonstruovaných bytech trvale jako předsazené rozvaděče před stávajícími rozvaděči bytů. Ve stáv. stavu hlavní vypínače bytů nahrazoval jistič před elektroměrem, před vstupními dveřmi do bytu, který bude nově od bytu velmi vzdálen. V bytech, které dosud nejsou rekonstruovány budou tyto skříně osazeny jako dočasné a přístroje v nich obsažené budou v rámci rekonstrukce přemístěny do nových rozvodnic bytů - k tomuto účelu slouží i rezervy přívodních kabelů v podhledech nad bytovou podestou schodiště. Propoje mezi rozvodnicemi Rb a stávajícími rozvodnicemi bytů budou provedeny kabely s vodiči o průřezu 10 mm² v soustavě dle stávající instalace bytu. Předpokládané rozměry rozvodnice: š.426 × v.257 × hl.72 [mm]. | [14 empty] | P | 2
54 | K | 741310042 | Montáž spínačů jedno nebo dvoupólových nástěnných se zapojením vodičů, pro prostředí venkovní nebo mokré přepínačů, řazení 6-střídavých | kus | 1 |  | 0 |  |  | snížená |  | 0 | 0 | 0 | 0 | 0 | 16 | K | 2 |  |  |  | ROZPOCET | 0 | 0 | 0 | 0 | 0 | 2 | 0 | 16 | 1210706979
| Online PSC |  | https://podminky.urs.cz/item/CS_URS_2023_01/741310042 | [14 empty] | Online PSC | 2
55 | M | 34535057 | přepínač nástěnný střídavý, řazení 6, IP54, šroubové svorky | kus | 1 |  | 0 |  |  | snížená |  | 0 | 0.00012 | 0.00012 | 0 | 0 | 32 | M | 2 |  |  |  | ROZPOCET | 0 | 0 | 0 | 0 | 0 | 2 | 0 | 16 | -512166046
56 | K | 741310042R | Montáž spínačů jedno nebo dvoupólových nástěnných se zapojením vodičů, pro prostředí venkovní nebo mokré přepínačů, řazení 6+6-střídavých | kus | 1 |  | 0 |  |  | snížená |  | 0 | 0 | 0 | 0 | 0 | 16 | K | 2 |  |  |  | ROZPOCET | 0 | 0 | 0 | 0 | 0 | 2 | 0 | 16 | -572848255
57 | M | 34535022 | přepínač nástěnný střídavý dvojitý, řazení 6+6(6+1), IP44, šroubové svorky | kus | 1 |  | 0 |  |  | snížená |  | 0 | 0.00011 | 0.00011 | 0 | 0 | 32 | M | 2 |  |  |  | ROZPOCET | 0 | 0 | 0 | 0 | 0 | 2 | 0 | 16 | -941028113
58 | K | 741310413 | Montáž spínačů tří nebo čtyřpólových nástěnných se zapojením vodičů, pro prostředí venkovní nebo mokré do 63 A | kus | 1 |  | 0 |  |  | snížená |  | 0 | 0 | 0 | 0 | 0 | 16 | K | 2 |  |  |  | ROZPOCET | 0 | 0 | 0 | 0 | 0 | 2 | 0 | 16 | 1138950518
| Online PSC |  | https://podminky.urs.cz/item/CS_URS_2023_01/741310413 | [14 empty] | Online PSC | 2
59 | M | 34536399 | spínač zapuštěný trojpólový páčkový se signalizační doutnavkou, řazení 3S, 63A, 400V, IP55, šroubové svorky | kus | 1 |  | 0 |  |  | snížená |  | 0 | 0.00039 | 0.00039 | 0 | 0 | 32 | M | 2 |  |  |  | ROZPOCET | 0 | 0 | 0 | 0 | 0 | 2 | 0 | 16 | 1821195222
60 | K | 741313082 | Montáž zásuvek domovních se zapojením vodičů šroubové připojení venkovní nebo mokré, provedení 2P + PE | kus | 2 |  | 0 |  |  | snížená |  | 0 | 0 | 0 | 0 | 0 | 16 | K | 2 |  |  |  | ROZPOCET | 0 | 0 | 0 | 0 | 0 | 2 | 0 | 16 | -467243519
| Online PSC |  | https://podminky.urs.cz/item/CS_URS_2023_01/741313082 | [14 empty] | Online PSC | 2
61 | M | 34555229 | zásuvka nástěnná jednonásobná s víčkem, IP44, šroubové svorky | kus | 2 |  | 0 |  |  | snížená |  | 0 | 0.0001 | 0.0002 | 0 | 0 | 32 | M | 2 |  |  |  | ROZPOCET | 0 | 0 | 0 | 0 | 0 | 2 | 0 | 16 | -691703361
62 | K | 741370002 | Montáž svítidel žárovkových se zapojením vodičů bytových nebo společenských místností stropních přisazených 1 zdroj se sklem | kus | 18 |  | 0 |  |  | snížená |  | 0 | 0 | 0 | 0 | 0 | 16 | K | 2 |  |  |  | ROZPOCET | 0 | 0 | 0 | 0 | 0 | 2 | 0 | 16 | -1251060808
| Online PSC |  | https://podminky.urs.cz/item/CS_URS_2023_01/741370002 | [14 empty] | Online PSC | 2
| VV |  | ***schodiště | [14 empty] | VV | 2 | 1 | True | 0 | ROZPOCET
| VV |  | "A" 2 |  | 2 | [12 empty] | VV | 2 | 2 | True | 0 | ROZPOCET
| VV |  | "B" 13 |  | 13 | [12 empty] | VV | 2 | 2 | True | 0 | ROZPOCET
| VV |  | "C" 1 |  | 1 | [12 empty] | VV | 2 | 2 | True | 0 | ROZPOCET
| VV |  | "D" 2 |  | 2 | [12 empty] | VV | 2 | 2 | True | 0 | ROZPOCET
63 | M | 3482129A | kruhové přisazené LED svítidlo IP20, max. 14W ozn. A | kus | 2 |  | 0 |  |  | snížená |  | 0 | 0.0011 | 0.0022 | 0 | 0 | 32 | M | 2 |  |  |  | ROZPOCET | 0 | 0 | 0 | 0 | 0 | 2 | 0 | 16 | 1109507494
| P |  | Poznámka k položce: vč. světelných zdrojů | [14 empty] | P | 2
64 | M | 3482129B | kruhové přisazené LED svítidlo IP20, max. 27W ozn. B | kus | 13 |  | 0 |  |  | snížená |  | 0 | 0.0017 | 0.0221 | 0 | 0 | 32 | M | 2 |  |  |  | ROZPOCET | 0 | 0 | 0 | 0 | 0 | 2 | 0 | 16 | -1628045888
| P |  | Poznámka k položce: vč. světelných zdrojů | [14 empty] | P | 2
65 | M | 3482129C | kruhové přisazené LED svítidlo IP20, max. 34W ozn. C | kus | 1 |  | 0 |  |  | snížená |  | 0 | 0.0024 | 0.0024 | 0 | 0 | 32 | M | 2 |  |  |  | ROZPOCET | 0 | 0 | 0 | 0 | 0 | 2 | 0 | 16 | -332914898
| P |  | Poznámka k položce: vč. světelných zdrojů | [14 empty] | P | 2
66 | M | 3482129D | kruhové přisazené LED svítidlo IP44, max. 27W ozn. D | kus | 2 |  | 0 |  |  | snížená |  | 0 | 0.0016 | 0.0032 | 0 | 0 | 32 | M | 2 |  |  |  | ROZPOCET | 0 | 0 | 0 | 0 | 0 | 2 | 0 | 16 | 852499919
| P |  | Poznámka k položce: vč. světelných zdrojů | [14 empty] | P | 2
67 | K | 741370034 | Montáž svítidel žárovkových se zapojením vodičů bytových nebo společenských místností nástěnných přisazených 2 zdroje nouzové | kus | 15 |  | 0 |  |  | snížená |  | 0 | 0 | 0 | 0 | 0 | 16 | K | 2 |  |  |  | ROZPOCET | 0 | 0 | 0 | 0 | 0 | 2 | 0 | 16 | -134389199
| Online PSC |  | https://podminky.urs.cz/item/CS_URS_2023_01/741370034 | [14 empty] | Online PSC | 2
| VV |  | ***schodiště | [14 empty] | VV | 2 | 1 | True | 0 | ROZPOCET
| VV |  | "N1" 15 |  | 15 | [12 empty] | VV | 2 | 2 | True | 0 | ROZPOCET
68 | M | 3483810N1 | svítidlo nouzové osvětlení, IP42 1W ozn. N1 | kus | 15 |  | 0 |  |  | snížená |  | 0 | 0.0016 | 0.024 | 0 | 0 | 32 | M | 2 |  |  |  | ROZPOCET | 0 | 0 | 0 | 0 | 0 | 2 | 0 | 16 | -2050456257
| P |  | Poznámka k položce: vč. světelných zdrojů | [14 empty] | P | 2
69 | K | 741371004 | Montáž svítidel zářivkových se zapojením vodičů bytových nebo společenských místností stropních přisazených 2 zdroje s krytem | kus | 12 |  | 0 |  |  | snížená |  | 0 | 0 | 0 | 0 | 0 | 16 | K | 2 |  |  |  | ROZPOCET | 0 | 0 | 0 | 0 | 0 | 2 | 0 | 16 | 550962867
| Online PSC |  | https://podminky.urs.cz/item/CS_URS_2023_01/741371004 | [14 empty] | Online PSC | 2
| VV |  | ***schodiště | [14 empty] | VV | 2 | 1 | True | 0 | ROZPOCET
| VV |  | "E" 10 |  | 10 | [12 empty] | VV | 2 | 2 | True | 0 | ROZPOCET
| VV |  | "F" 2 |  | 2 | [12 empty] | VV | 2 | 2 | True | 0 | ROZPOCET
70 | M | 3482129E | prachutěsné interierové LED svítidlo IP65, max. 20W ozn. E | kus | 10 |  | 0 |  |  | snížená |  | 0 | 0.0018 | 0.018 | 0 | 0 | 32 | M | 2 |  |  |  | ROZPOCET | 0 | 0 | 0 | 0 | 0 | 2 | 0 | 16 | 1564584887
| P |  | Poznámka k položce: vč. světelných zdrojů | [14 empty] | P | 2
71 | M | 3482129F | prachutěsné interierové LED svítidlo IP65, max. 40W ozn. F | kus | 2 |  | 0 |  |  | snížená |  | 0 | 0.0026 | 0.0052 | 0 | 0 | 32 | M | 2 |  |  |  | ROZPOCET | 0 | 0 | 0 | 0 | 0 | 2 | 0 | 16 | -1563094376
| P |  | Poznámka k položce: vč. světelných zdrojů | [14 empty] | P | 2
72 | K | 741910415 | Montáž žlabů bez stojiny a výložníků kovových s podpěrkami a příslušenstvím bez víka, šířky do 500 mm | m | 32 |  | 0 |  |  | snížená |  | 0 | 0 | 0 | 0 | 0 | 16 | K | 2 |  |  |  | ROZPOCET | 0 | 0 | 0 | 0 | 0 | 2 | 0 | 16 | -812273214
| Online PSC |  | https://podminky.urs.cz/item/CS_URS_2023_01/741910415 | [14 empty] | Online PSC | 2
| VV |  | "společné" 32 |  | 32 | [12 empty] | VV | 2 | 2 | True | 0 | ROZPOCET
73 | M | 3451384271 | DRATENY ZLAB+SPOJKA DZI 60X400 BZNCR 3M | m | 32 |  | 0 |  |  | snížená |  | 0 | 0.00198 | 0.06336 | 0 | 0 | 32 | M | 2 |  |  |  | ROZPOCET | 0 | 0 | 0 | 0 | 0 | 2 | 0 | 16 | -1127473523
74 | M | 3451192797 | RYCHLOSPOJKA DRATENEHO ZLABU DZRS/B ZNCR | kus | 206 |  | 0 |  |  | snížená |  | 0 | 3e-05 | 0.00618 | 0 | 0 | 32 | M | 2 |  |  |  | ROZPOCET | 0 | 0 | 0 | 0 | 0 | 2 | 0 | 16 | -1460301554
75 | M | 3451383901 | UCHYT STENOVY KABELOVE LAVKY KLSU_S | kus | 208 |  | 0 |  |  | snížená |  | 0 | 9e-05 | 0.01872 | 0 | 0 | 32 | M | 2 |  |  |  | ROZPOCET | 0 | 0 | 0 | 0 | 0 | 2 | 0 | 16 | -1134735924
76 | M | 3451144598 | KOTVA PROTIPOZARNI KPO 8X97 PO | kus | 208 |  | 0 |  |  | snížená |  | 0 | 4e-05 | 0.00832 | 0 | 0 | 32 | M | 2 |  |  |  | ROZPOCET | 0 | 0 | 0 | 0 | 0 | 2 | 0 | 16 | 947674413
77 | K | 741810003 | Zkoušky a prohlídky elektrických rozvodů a zařízení celková prohlídka a vyhotovení revizní zprávy pro objem montážních prací přes 500 do 1000 tis. Kč | kus | 1 |  | 0 |  |  | snížená |  | 0 | 0 | 0 | 0 | 0 | 16 | K | 2 |  |  |  | ROZPOCET | 0 | 0 | 0 | 0 | 0 | 2 | 0 | 16 | 1793716475
| Online PSC |  | https://podminky.urs.cz/item/CS_URS_2023_01/741810003 | [14 empty] | Online PSC | 2
78 | K | 741920071 | Montáž a zhotovení ohnivzdorných konstrukcí pro elektrozařízení přepážek z desek nebo vyztužených omítek silikátových s výplní v jiném tvaru průchodu z hmot silikátových | m2 | 1.5 |  | 0 |  |  | snížená |  | 0 | 0 | 0 | 0 | 0 | 16 | K | 2 |  |  |  | ROZPOCET | 0 | 0 | 0 | 0 | 0 | 2 | 0 | 16 | -816843940
| Online PSC |  | https://podminky.urs.cz/item/CS_URS_2023_01/741920071 | [14 empty] | Online PSC | 2
79 | K | 998741103 | Přesun hmot pro silnoproud stanovený z hmotnosti přesunovaného materiálu vodorovná dopravní vzdálenost do 50 m v objektech výšky přes 12 do 24 m | t | 1.419 |  | 0 |  |  | snížená |  | 0 | 0 | 0 | 0 | 0 | 16 | K | 2 |  |  |  | ROZPOCET | 0 | 0 | 0 | 0 | 0 | 2 | 0 | 16 | 956264333
| Online PSC |  | https://podminky.urs.cz/item/CS_URS_2023_01/998741103 | [14 empty] | Online PSC | 2
80 | K | 998741181 | Přesun hmot pro silnoproud stanovený z hmotnosti přesunovaného materiálu Příplatek k ceně za přesun prováděný bez použití mechanizace pro jakoukoliv výšku objektu | t | 1.419 |  | 0 |  |  | snížená |  | 0 | 0 | 0 | 0 | 0 | 16 | K | 2 |  |  |  | ROZPOCET | 0 | 0 | 0 | 0 | 0 | 2 | 0 | 16 | -204490797
| Online PSC |  | https://podminky.urs.cz/item/CS_URS_2023_01/998741181 | [14 empty] | Online PSC | 2

## S5-742-1 - Sdělovací systémy
{123b91bf-2217-451c-8786-d1dd635fb18c}
1
| KRYCÍ LIST SOUPISU PRACÍ | [7 empty] | v --- níže se nacházejí doplnkové a pomocné údaje k sestavám --- v | [8 empty] | False
Stavba:
Rekonstrukce výtahových kabin v bytovém domě
Objekt:
424.5A2 - S.5 – Oprava výtahu sekce 4
Soupis:
S5-742-1 - Sdělovací systémy
| KSO: |  | 803 52 23 |  |  | CC-CZ:
| Místo: |  | náměstí Svobody 728/1 |  |  | Datum: | 2023-04-24
| Zadavatel: |  |  |  |  | IČ: | IČ: 271 14 112
|  | SNEO a.s. |  |  |  | DIČ:
| Uchazeč: |  |  |  |  | IČ: | Vyplň údaj
|  | Vyplň údaj |  |  |  | DIČ: | Vyplň údaj
| Projektant: |  |  |  |  | IČ: | IČ: 717 24 257
|  | Ing. Filip Nehonský |  |  |  | DIČ:
| Zpracovatel: |  |  |  |  | IČ:
|  | Pavel Novotný |  |  |  | DIČ:
Poznámka:
| Cena bez DPH | [5 empty] | 0
|  |  | Základ daně |  |  | Sazba daně | Výše daně
| DPH | základní | 0 |  |  | 21% | 0
|  | snížená | 0 |  |  | 15% | 0
|  | zákl. přenesená | 0 |  |  | 21% | 0
|  | sníž. přenesená | 0 |  |  | 15% | 0
|  | nulová | 0 |  |  | 0% | 0
| Cena s DPH |  |  | v | CZK |  | 0
REKAPITULACE ČLENĚNÍ SOUPISU PRACÍ
Stavba:
Rekonstrukce výtahových kabin v bytovém domě
Objekt:
424.5A2 - S.5 – Oprava výtahu sekce 4
Soupis:
S5-742-1 - Sdělovací systémy
Místo: |  |  | náměstí Svobody 728/1 |  |  | Datum: | 2023-04-24
Zadavatel: |  |  | SNEO a.s. |  |  | Projektant: | Ing. Filip Nehonský
Uchazeč: |  |  | Vyplň údaj |  |  | Zpracovatel: | Pavel Novotný
Kód dílu - Popis | [6 empty] | Cena celkem [CZK]
Náklady stavby celkem | [6 empty] | 0 | [11 empty] | -1
| PSV - Práce a dodávky PSV | [5 empty] | 0
| 742 - Elektroinstalace - slaboproud | [5 empty] | 0
| 2000 - STK | [5 empty] | 0
| 2100 - Optika | [5 empty] | 0
| 2200 - Domácí telefon | [5 empty] | 0
| 2300 - NUK | [5 empty] | 0
| 2400 - Ukončení optiky v bytě (definitivní) | [5 empty] | 0
| 4000 - Optické rozvody (STA/SAT) příjem SIGNÁLU DISTRIBUDE PO OPTICE | [5 empty] | 0
SOUPIS PRACÍ
Stavba:
Rekonstrukce výtahových kabin v bytovém domě
Objekt:
424.5A2 - S.5 – Oprava výtahu sekce 4
Soupis:
S5-742-1 - Sdělovací systémy
Místo: |  |  | náměstí Svobody 728/1 |  |  | Datum: | 2023-04-24
Zadavatel: |  |  | SNEO a.s. |  |  | Projektant: | Ing. Filip Nehonský
Uchazeč: |  |  | Vyplň údaj |  |  | Zpracovatel: | Pavel Novotný
PČ | Typ | Kód | Popis | MJ | Množství | J.cena [CZK] | Cena celkem [CZK] | Cenová soustava |  | DPH | J. Nh [h] | Nh celkem [h] | J. hmotnost [t] | Hmotnost celkem [t] | J. suť [t] | Suť Celkem [t]
Náklady soupisu celkem | [6 empty] | 0 |  |  |  |  | 0 |  | 0 |  | 0 |  | D | -1 | [7 empty] | 0
| D | PSV | Práce a dodávky PSV |  |  |  | 0 |  |  |  |  | 0 |  | 0 |  | 0 | 1 | D | 0 | ROZPOCET | [6 empty] | 0
| D | 742 | Elektroinstalace - slaboproud |  |  |  | 0 |  |  |  |  | 0 |  | 0 |  | 0 | 1 | D | 1 | ROZPOCET | [6 empty] | 0
| D | 2000 | STK |  |  |  | 0 |  |  |  |  | 0 |  | 0 |  | 0 | 1 | D | 2 | ROZPOCET | [6 empty] | 0
1 | K | 742 2008 | Patch cord CAT.5e 0,5 m | kus | 14 |  | 0 |  |  | snížená |  | 0 | 0 | 0 | 0 | 0 | 16 | K | 3 | ROZPOCET | 0 | 0 | 0 | 0 | 0 | 2 | 0 | 16 | -746161635
2 | M | 2008 | Patch cord CAT.5e 0,5 m | kus | 14 |  | 0 |  |  | snížená |  | 0 | 0 | 0 | 0 | 0 | 32 | M | 3 | ROZPOCET | 0 | 0 | 0 | 0 | 0 | 2 | 0 | 16 | 765714552
3 | K | 742 2009 | Patch cord CAT.5e 1 m | kus | 14 |  | 0 |  |  | snížená |  | 0 | 0 | 0 | 0 | 0 | 16 | K | 3 | ROZPOCET | 0 | 0 | 0 | 0 | 0 | 2 | 0 | 16 | 1144410535
4 | M | 2009 | Patch cord CAT.5e 1 m | kus | 14 |  | 0 |  |  | snížená |  | 0 | 0 | 0 | 0 | 0 | 32 | M | 3 | ROZPOCET | 0 | 0 | 0 | 0 | 0 | 2 | 0 | 16 | 476003484
5 | K | 742 2010 | Patch cord CAT.5e 2 m | kus | 6 |  | 0 |  |  | snížená |  | 0 | 0 | 0 | 0 | 0 | 16 | K | 3 | ROZPOCET | 0 | 0 | 0 | 0 | 0 | 2 | 0 | 16 | 787679086
6 | M | 2010 | Patch cord CAT.5e 2 m | kus | 6 |  | 0 |  |  | snížená |  | 0 | 0 | 0 | 0 | 0 | 32 | M | 3 | ROZPOCET | 0 | 0 | 0 | 0 | 0 | 2 | 0 | 16 | 1226907005
7 | K | 742 2011 | Patch cord CAT.5e 4 m | kus | 2 |  | 0 |  |  | snížená |  | 0 | 0 | 0 | 0 | 0 | 16 | K | 3 | ROZPOCET | 0 | 0 | 0 | 0 | 0 | 2 | 0 | 16 | -919766263
8 | M | 2011 | Patch cord CAT.5e 4 m | kus | 2 |  | 0 |  |  | snížená |  | 0 | 0 | 0 | 0 | 0 | 32 | M | 3 | ROZPOCET | 0 | 0 | 0 | 0 | 0 | 2 | 0 | 16 | 871942446
9 | K | 742 2012 | Kabel UTP Cat.5e LSZH barva šedá | m | 400 |  | 0 |  |  | snížená |  | 0 | 0 | 0 | 0 | 0 | 16 | K | 3 | ROZPOCET | 0 | 0 | 0 | 0 | 0 | 2 | 0 | 16 | 98574006
10 | M | 2012 | Kabel UTP Cat.5e LSZH barva šedá | m | 400 |  | 0 |  |  | snížená |  | 0 | 0 | 0 | 0 | 0 | 32 | M | 3 | ROZPOCET | 0 | 0 | 0 | 0 | 0 | 2 | 0 | 16 | 1230422403
11 | K | 742-1 | Kabel UTP Cat.3 2x2x0,5 průměr 5 mm | m | 400 |  | 0 |  |  | snížená |  | 0 | 0 | 0 | 0 | 0 | 4 | K | 3 | ROZPOCET | 0 | 0 | 0 | 0 | 0 | 2 | 0 | 4 | -1386094475
12 | M | 1 | Kabel UTP Cat.3 2x2x0,5 průměr 5 mm | m | 400 |  | 0 |  |  | snížená |  | 0 | 0 | 0 | 0 | 0 | 8 | M | 3 | ROZPOCET | 0 | 0 | 0 | 0 | 0 | 2 | 0 | 4 | -2046383557
13 | K | 742 2013 | UTP Jack RJ45 Cat.5e do panelů i zásuvek - různé barvy | kus | 15 |  | 0 |  |  | snížená |  | 0 | 0 | 0 | 0 | 0 | 16 | K | 3 | ROZPOCET | 0 | 0 | 0 | 0 | 0 | 2 | 0 | 16 | -1470436574
14 | M | 2013 | UTP Jack RJ45 Cat.5e do panelů i zásuvek - různé barvy | kus | 15 |  | 0 |  |  | snížená |  | 0 | 0 | 0 | 0 | 0 | 32 | M | 3 | ROZPOCET | 0 | 0 | 0 | 0 | 0 | 2 | 0 | 16 | 1771671552
15 | K | 742 2014 | Spojka UTP cat 5E | kus | 15 |  | 0 |  |  | snížená |  | 0 | 0 | 0 | 0 | 0 | 16 | K | 3 | ROZPOCET | 0 | 0 | 0 | 0 | 0 | 2 | 0 | 16 | -1600097375
16 | M | 2014 | Spojka UTP cat 5E | kus | 15 |  | 0 |  |  | snížená |  | 0 | 0 | 0 | 0 | 0 | 32 | M | 3 | ROZPOCET | 0 | 0 | 0 | 0 | 0 | 2 | 0 | 16 | 567599706
17 | K | 742 2015 | Trubka instalční 1225 HFPP (25/18,2mm) | m | 450 |  | 0 |  |  | snížená |  | 0 | 0 | 0 | 0 | 0 | 16 | K | 3 | ROZPOCET | 0 | 0 | 0 | 0 | 0 | 2 | 0 | 16 | -1799024805
18 | M | 2015 | Trubka instalční 1225 HFPP (25/18,2mm) | m | 450 |  | 0 |  |  | snížená |  | 0 | 0 | 0 | 0 | 0 | 32 | M | 3 | ROZPOCET | 0 | 0 | 0 | 0 | 0 | 2 | 0 | 16 | -492536419
19 | K | 742 2016 | Konektor RJ45 cat.5E na kabel | kus | 15 |  | 0 |  |  | snížená |  | 0 | 0 | 0 | 0 | 0 | 16 | K | 3 | ROZPOCET | 0 | 0 | 0 | 0 | 0 | 2 | 0 | 16 | -1055914239
20 | M | 2016 | Konektor RJ45 cat.5E na kabel | kus | 15 |  | 0 |  |  | snížená |  | 0 | 0 | 0 | 0 | 0 | 32 | M | 3 | ROZPOCET | 0 | 0 | 0 | 0 | 0 | 2 | 0 | 16 | -713515607
21 | K | 742-9 | Kontrola párů UTP cat.3 | ks | 12 |  | 0 |  |  | snížená |  | 0 | 0 | 0 | 0 | 0 | 4 | K | 3 | ROZPOCET | 0 | 0 | 0 | 0 | 0 | 2 | 0 | 4 | -1812588894
22 | K | 742-10 | Polis kabelů | ks | 50 |  | 0 |  |  | snížená |  | 0 | 0 | 0 | 0 | 0 | 4 | K | 3 | ROZPOCET | 0 | 0 | 0 | 0 | 0 | 2 | 0 | 4 | -1093437471
23 | K | 742 2018 | Měření strukturované kabeláže metalický kabel protokol | soub. | 15 |  | 0 |  |  | snížená |  | 0 | 0 | 0 | 0 | 0 | 16 | K | 3 | ROZPOCET | 0 | 0 | 0 | 0 | 0 | 2 | 0 | 16 | 1405268324
24 | M | 2027 | Měření strukturované kabeláže metalický kabel protokol | ks | 15 |  | 0 |  |  | snížená |  | 0 | 0 | 0 | 0 | 0 | 32 | M | 3 | ROZPOCET | 0 | 0 | 0 | 0 | 0 | 2 | 0 | 16 | -153837861
| D | 2100 | Optika |  |  |  | 0 |  |  |  |  | 0 |  | 0 |  | 0 | 1 | D | 2 | ROZPOCET | [6 empty] | 0
25 | K | 742 2101 | Mikrotrubička nehořlavá 8/5,5mm ŽLUTÁ (domovní rozvod) | kus | 540 |  | 0 |  |  | snížená |  | 0 | 0 | 0 | 0 | 0 | 16 | K | 3 | ROZPOCET | 0 | 0 | 0 | 0 | 0 | 2 | 0 | 16 | -1637546876
26 | M | 2101 | Mikrotrubička nehořlavá 8/5,5mm ŽLUTÁ (domovní rozvod) | kus | 540 |  | 0 |  |  | snížená |  | 0 | 0 | 0 | 0 | 0 | 32 | M | 3 | ROZPOCET | 0 | 0 | 0 | 0 | 0 | 2 | 0 | 16 | -2020721434
27 | K | 742-29 | Mikrotrubička nehořlavá 8/5,5mm ČERVENÁ | ks | 540 |  | 0 |  |  | snížená |  | 0 | 0 | 0 | 0 | 0 | 4 | K | 3 | ROZPOCET | 0 | 0 | 0 | 0 | 0 | 2 | 0 | 4 | 307030601
28 | M | 29 | Mikrotrubička nehořlavá 8/5,5mm ČERVENÁ | ks | 540 |  | 0 |  |  | snížená |  | 0 | 0 | 0 | 0 | 0 | 8 | M | 3 | ROZPOCET | 0 | 0 | 0 | 0 | 0 | 2 | 0 | 4 | -134687353
29 | K | 742 2102 | Spojka trubičky 8rnrn průhledná s pojistkami | kus | 14 |  | 0 |  |  | snížená |  | 0 | 0 | 0 | 0 | 0 | 16 | K | 3 | ROZPOCET | 0 | 0 | 0 | 0 | 0 | 2 | 0 | 16 | -1799891137
30 | M | 2102 | Spojka trubičky 8rnrn průhledná s pojistkami | kus | 14 |  | 0 |  |  | snížená |  | 0 | 0 | 0 | 0 | 0 | 32 | M | 3 | ROZPOCET | 0 | 0 | 0 | 0 | 0 | 2 | 0 | 16 | -44826130
31 | K | 742-12 | Koncovka trubičky HDPE 8rnrn s pojistkou VODAFONE | ks | 24 |  | 0 |  |  | snížená |  | 0 | 0 | 0 | 0 | 0 | 4 | K | 3 | ROZPOCET | 0 | 0 | 0 | 0 | 0 | 2 | 0 | 4 | -2057542564
32 | M | 12 | Koncovka trubičky HDPE 8rnrn s pojistkou VODAFONE | ks | 24 |  | 0 |  |  | snížená |  | 0 | 0 | 0 | 0 | 0 | 8 | M | 3 | ROZPOCET | 0 | 0 | 0 | 0 | 0 | 2 | 0 | 4 | -1842195683
33 | K | 742 2105 | Optický kabel 4vl SM 3,6mm LSOH Eca | kus | 980 |  | 0 |  |  | snížená |  | 0 | 0 | 0 | 0 | 0 | 16 | K | 3 | ROZPOCET | 0 | 0 | 0 | 0 | 0 | 2 | 0 | 16 | 1290109949
34 | M | 2105 | Optický kabel 4vl SM 3,6mm LSOH Eca | kus | 980 |  | 0 |  |  | snížená |  | 0 | 0 | 0 | 0 | 0 | 32 | M | 3 | ROZPOCET | 0 | 0 | 0 | 0 | 0 | 2 | 0 | 16 | -1756682681
| P |  | Poznámka k položce: optický kabel DROP1000 s LSOH pláštěm a třídou reakce na oheň Eca 4 vlákna SM 9/125 | [14 empty] | P | 3
35 | K | 742 2106 | Optický adaptér LC SM | kus | 24 |  | 0 |  |  | snížená |  | 0 | 0 | 0 | 0 | 0 | 16 | K | 3 | ROZPOCET | 0 | 0 | 0 | 0 | 0 | 2 | 0 | 16 | 1982539651
36 | M | 2106 | Optický adaptér LC SM | kus | 24 |  | 0 |  |  | snížená |  | 0 | 0 | 0 | 0 | 0 | 32 | M | 3 | ROZPOCET | 0 | 0 | 0 | 0 | 0 | 2 | 0 | 16 | 1539926077
37 | K | 742 2109 | Optický pitail LC konektor | kus | 24 |  | 0 |  |  | snížená |  | 0 | 0 | 0 | 0 | 0 | 16 | K | 3 | ROZPOCET | 0 | 0 | 0 | 0 | 0 | 2 | 0 | 16 | -1058689984
38 | M | 2109 | Optický pitail LC konektor | kus | 24 |  | 0 |  |  | snížená |  | 0 | 0 | 0 | 0 | 0 | 32 | M | 3 | ROZPOCET | 0 | 0 | 0 | 0 | 0 | 2 | 0 | 16 | 280456739
39 | K | 742 2113 | Svaření vlákna v racku | kus | 24 |  | 0 |  |  | snížená |  | 0 | 0 | 0 | 0 | 0 | 16 | K | 3 | ROZPOCET | 0 | 0 | 0 | 0 | 0 | 2 | 0 | 16 | -1396505710
40 | M | 2113 | Svaření vlákna v racku | kus | 24 |  | 0 |  |  | snížená |  | 0 | 0 | 0 | 0 | 0 | 32 | M | 3 | ROZPOCET | 0 | 0 | 0 | 0 | 0 | 2 | 0 | 16 | -566147363
41 | K | 742-13 | Popis trubiček OK | ks | 48 |  | 0 |  |  | snížená |  | 0 | 0 | 0 | 0 | 0 | 4 | K | 3 | ROZPOCET | 0 | 0 | 0 | 0 | 0 | 2 | 0 | 4 | 507441757
42 | K | 742 2114 | Měření vlákna oboustranně ukončeného | soub. | 24 |  | 0 |  |  | snížená |  | 0 | 0 | 0 | 0 | 0 | 16 | K | 3 | ROZPOCET | 0 | 0 | 0 | 0 | 0 | 2 | 0 | 16 | 1840741170
| D | 2200 | Domácí telefon |  |  |  | 0 |  |  |  |  | 0 |  | 0 |  | 0 | 1 | D | 2 | ROZPOCET | [6 empty] | 0
43 | K | 742 2207 | Monitor pro videotelefon, Wifi, PoE 7" | kus | 12 |  | 0 |  |  | snížená |  | 0 | 0 | 0 | 0 | 0 | 16 | K | 3 | ROZPOCET | 0 | 0 | 0 | 0 | 0 | 2 | 0 | 16 | 580422069
44 | M | 2207 | Monitor pro videotelefon, Wifi, PoE 7" | kus | 12 |  | 0 |  |  | snížená |  | 0 | 0 | 0 | 0 | 0 | 32 | M | 3 | ROZPOCET | 0 | 0 | 0 | 0 | 0 | 2 | 0 | 16 | 1287939834
| P |  | Poznámka k položce: IP bytový dotykový monitor s Wifi a PoEDisplej Nové uživatelsky přívětivé dotykové ovládání Kapacitní dotykový 7" barevný TFT LCD displej Nezávislé otevírání 2 zámků Komunikace se vzdáleným klientským SW na PC Komunikace s mobilním klientem (smartphone, tablet) Možnost připojení až 16 IP kamer Rozlišení 1024 x 600 Menu v češtině Audio Vestavěný všesměrový mikrofon Zabudovaný reproduktor Audio komprese G.711U, 64Kbps Zlepšení kvality zvuku díky omezení šumu a ozvěnySíťové parametry Ethernet 10/100M Wi-Fi 802.11b | [14 empty] | P | 3
45 | K | 742 2209 | Přivěšek pro čtečku | kus | 60 |  | 0 |  |  | snížená |  | 0 | 0 | 0 | 0 | 0 | 16 | K | 3 | ROZPOCET | 0 | 0 | 0 | 0 | 0 | 2 | 0 | 16 | 657888417
46 | M | 2209 | Přivěšek pro čtečku | kus | 60 |  | 0 |  |  | snížená |  | 0 | 0 | 0 | 0 | 0 | 32 | M | 3 | ROZPOCET | 0 | 0 | 0 | 0 | 0 | 2 | 0 | 16 | -2115557856
47 | K | 742 2210 | Tlačítko zvonku (stylové) | kus | 12 |  | 0 |  |  | snížená |  | 0 | 0 | 0 | 0 | 0 | 16 | K | 3 | ROZPOCET | 0 | 0 | 0 | 0 | 0 | 2 | 0 | 16 | -779916077
48 | M | 2210 | Tlačítko zvonku (stylové) | kus | 12 |  | 0 |  |  | snížená |  | 0 | 0 | 0 | 0 | 0 | 32 | M | 3 | ROZPOCET | 0 | 0 | 0 | 0 | 0 | 2 | 0 | 16 | -120952942
49 | K | 742 2212 | Switch 24 portů PoE (TP-LINK T1600G-28PS (24+4) | kus | 1 |  | 0 |  |  | snížená |  | 0 | 0 | 0 | 0 | 0 | 16 | K | 3 | ROZPOCET | 0 | 0 | 0 | 0 | 0 | 2 | 0 | 16 | -398856801
50 | M | 2212 | Switch 24 portů PoE (TP-LINK T1600G-28PS (24+4) | kus | 1 |  | 0 |  |  | snížená |  | 0 | 0 | 0 | 0 | 0 | 32 | M | 3 | ROZPOCET | 0 | 0 | 0 | 0 | 0 | 2 | 0 | 16 | 44754731
| D | 2300 | NUK |  |  |  | 0 |  |  |  |  | 0 |  | 0 |  | 0 | 1 | D | 2 | ROZPOCET | [6 empty] | 0
51 | K | 742 2303 | Žlab kabelový neděrovaný (plný) 250/50 včetně úchytů | m | 45 |  | 0 |  |  | snížená |  | 0 | 0 | 0 | 0 | 0 | 16 | K | 3 | ROZPOCET | 0 | 0 | 0 | 0 | 0 | 2 | 0 | 16 | 1444960807
52 | M | 2303 | Žlab kabelový neděrovaný (plný) 250/50 včetně úchytů | m | 45 |  | 0 |  |  | snížená |  | 0 | 0 | 0 | 0 | 0 | 32 | M | 3 | ROZPOCET | 0 | 0 | 0 | 0 | 0 | 2 | 0 | 16 | 1663690072
53 | K | 742 2304 | Víko žlabu š.250 | m | 45 |  | 0 |  |  | snížená |  | 0 | 0 | 0 | 0 | 0 | 16 | K | 3 | ROZPOCET | 0 | 0 | 0 | 0 | 0 | 2 | 0 | 16 | -1043204018
54 | M | 2304 | Víko žlabu š.250 | m | 45 |  | 0 |  |  | snížená |  | 0 | 0 | 0 | 0 | 0 | 32 | M | 3 | ROZPOCET | 0 | 0 | 0 | 0 | 0 | 2 | 0 | 16 | -1877572174
55 | K | 742-15 | Připevnění trubek na chobě po stropě nad SDK pomocí příchytek | m | 56 |  | 0 |  |  | snížená |  | 0 | 0 | 0 | 0 | 0 | 4 | K | 3 | ROZPOCET | 0 | 0 | 0 | 0 | 0 | 2 | 0 | 4 | -80401299
56 | M | 15 | Připevnění trubek na chobě po stropě nad SDK pomocí příchytek | m | 56 |  | 0 |  |  | snížená |  | 0 | 0 | 0 | 0 | 0 | 8 | M | 3 | ROZPOCET | 0 | 0 | 0 | 0 | 0 | 2 | 0 | 4 | -1942553100
57 | K | 9 2308 | Stavební přípomoce | soub. | 1 |  | 0 |  |  | snížená |  | 0 | 0 | 0 | 0 | 0 | 4 | K | 3 | ROZPOCET | 0 | 0 | 0 | 0 | 0 | 2 | 0 | 4 | -1814765398
58 | K | 9 2309 | Požární ucpávky | m2 | 0.3 |  | 0 |  |  | snížená |  | 0 | 0 | 0 | 0 | 0 | 16 | K | 3 | ROZPOCET | 0 | 0 | 0 | 0 | 0 | 2 | 0 | 16 | 540493881
59 | M | 2309 | Požární ucpávky | m2 | 0.3 |  | 0 |  |  | snížená |  | 0 | 0 | 0 | 0 | 0 | 32 | M | 3 | ROZPOCET | 0 | 0 | 0 | 0 | 0 | 2 | 0 | 16 | -676075239
| D | 2400 | Ukončení optiky v bytě (definitivní) |  |  |  | 0 |  |  |  |  | 0 |  | 0 |  | 0 | 1 | D | 2 | ROZPOCET | [6 empty] | 0
60 | K | 742 2401 | Optická zásuvka 4xSC na DIN lištu (osadit 2xSC) | kus | 12 |  | 0 |  |  | snížená |  | 0 | 0 | 0 | 0 | 0 | 16 | K | 3 | ROZPOCET | 0 | 0 | 0 | 0 | 0 | 2 | 0 | 16 | -864794121
61 | M | 2401 | Optická zásuvka 4xSC na DIN lištu (osadit 2xSC) | kus | 12 |  | 0 |  |  | snížená |  | 0 | 0 | 0 | 0 | 0 | 32 | M | 3 | ROZPOCET | 0 | 0 | 0 | 0 | 0 | 2 | 0 | 16 | -1536240814
62 | K | 742 2403 | Optický konektor SC Hot Melt 3M 8300 SM | kus | 24 |  | 0 |  |  | snížená |  | 0 | 0 | 0 | 0 | 0 | 16 | K | 3 | ROZPOCET | 0 | 0 | 0 | 0 | 0 | 2 | 0 | 16 | 1066245292
63 | M | 2403 | Optický konektor SC Hot Melt 3M 8300 SM | kus | 24 |  | 0 |  |  | snížená |  | 0 | 0 | 0 | 0 | 0 | 32 | M | 3 | ROZPOCET | 0 | 0 | 0 | 0 | 0 | 2 | 0 | 16 | -1929249063
64 | K | 742-30 | Datová zásuvka 2xRJ45 cat.5e kompletní (včeně RJ45 cat.5E) na omítku | ks | 1 |  | 0 |  |  | snížená |  | 0 | 0 | 0 | 0 | 0 | 4 | K | 3 | ROZPOCET | 0 | 0 | 0 | 0 | 0 | 2 | 0 | 4 | -1964069615
65 | M | 30 | Datová zásuvka 2xRJ45 cat.5e kompletní (včeně RJ45 cat.5E) na omítku | ks | 1 |  | 0 |  |  | snížená |  | 0 | 0 | 0 | 0 | 0 | 8 | M | 3 | ROZPOCET | 0 | 0 | 0 | 0 | 0 | 2 | 0 | 4 | 1531816179
66 | K | 742-16 | Bytový rozvaděč rozvodnice volta 1 řadá 18 modulů | ks | 12 |  | 0 |  |  | snížená |  | 0 | 0 | 0 | 0 | 0 | 4 | K | 3 | ROZPOCET | 0 | 0 | 0 | 0 | 0 | 2 | 0 | 4 | -1079332744
67 | M | 16 | Bytový rozvaděč rozvodnice volta 1 řadá 18 modulů | ks | 12 |  | 0 |  |  | snížená |  | 0 | 0 | 0 | 0 | 0 | 8 | M | 3 | ROZPOCET | 0 | 0 | 0 | 0 | 0 | 2 | 0 | 4 | 2102458122
68 | K | 742-17 | Přepojení telefonní linky na nový přívod kabel UTP 2x2x0,5, 4 x přímý konwektor UY2-D | ks | 12 |  | 0 |  |  | snížená |  | 0 | 0 | 0 | 0 | 0 | 4 | K | 3 | ROZPOCET | 0 | 0 | 0 | 0 | 0 | 2 | 0 | 4 | -426855039
69 | M | 17 | Přepojení telefonní linky na nový přívod kabel UTP 2x2x0,5, 4 x přímý konwektor UY2-D | ks | 12 |  | 0 |  |  | snížená |  | 0 | 0 | 0 | 0 | 0 | 8 | M | 3 | ROZPOCET | 0 | 0 | 0 | 0 | 0 | 2 | 0 | 4 | -1142442137
70 | K | 742-18 | Optický přijímač se zdrojem bytový, 1200-1600nm, 87 - 2150 MHz | ks | 12 |  | 0 |  |  | snížená |  | 0 | 0 | 0 | 0 | 0 | 4 | K | 3 | ROZPOCET | 0 | 0 | 0 | 0 | 0 | 2 | 0 | 4 | -19800144
71 | M | 18 | Optický přijímač se zdrojem bytový, 1200-1600nm, 87 - 2150 MHz | ks | 12 |  | 0 |  |  | snížená |  | 0 | 0 | 0 | 0 | 0 | 8 | M | 3 | ROZPOCET | 0 | 0 | 0 | 0 | 0 | 2 | 0 | 4 | -21830070
72 | K | 742-19 | Patch kabely SC UPC /SC APC 1m | ks | 28 |  | 0 |  |  | snížená |  | 0 | 0 | 0 | 0 | 0 | 4 | K | 3 | ROZPOCET | 0 | 0 | 0 | 0 | 0 | 2 | 0 | 4 | 346599854
73 | M | 19 | Patch kabely SC UPC /SC APC 1m | ks | 28 |  | 0 |  |  | snížená |  | 0 | 0 | 0 | 0 | 0 | 8 | M | 3 | ROZPOCET | 0 | 0 | 0 | 0 | 0 | 2 | 0 | 4 | 12043308
74 | K | 742-20 | Přepojení koaxiálního kabelu STA v bytě na optický přijímač F konektor | ks | 12 |  | 0 |  |  | snížená |  | 0 | 0 | 0 | 0 | 0 | 4 | K | 3 | ROZPOCET | 0 | 0 | 0 | 0 | 0 | 2 | 0 | 4 | -900536544
75 | M | 20 | Přepojení koaxiálního kabelu STA v bytě na optický přijímač F konektor | ks | 12 |  | 0 |  |  | snížená |  | 0 | 0 | 0 | 0 | 0 | 8 | M | 3 | ROZPOCET | 0 | 0 | 0 | 0 | 0 | 2 | 0 | 4 | -1053050238
76 | K | 742-21 | Demontáž starých protahovacích lišt na chodbě a krabic po přepojení | ks | 8 |  | 0 |  |  | snížená |  | 0 | 0 | 0 | 0 | 0 | 4 | K | 3 | ROZPOCET | 0 | 0 | 0 | 0 | 0 | 2 | 0 | 4 | -985816602
77 | K | 742 2407 | Měření vlákna oboustranně ukončeného | soub. | 24 |  | 0 |  |  | snížená |  | 0 | 0 | 0 | 0 | 0 | 16 | K | 3 | ROZPOCET | 0 | 0 | 0 | 0 | 0 | 2 | 0 | 16 | -799533744
| D | 4000 | Optické rozvody (STA/SAT) příjem SIGNÁLU DISTRIBUDE PO OPTICE |  |  |  | 0 |  |  |  |  | 0 |  | 0 |  | 0 | 1 | D | 2 | ROZPOCET | [6 empty] | 0
78 | K | 742 4014 | Autenátor | kus | 12 |  | 0 |  |  | snížená |  | 0 | 0 | 0 | 0 | 0 | 16 | K | 3 | ROZPOCET | 0 | 0 | 0 | 0 | 0 | 2 | 0 | 16 | -637292977
79 | M | 4014 | Autenátor | kus | 12 |  | 0 |  |  | snížená |  | 0 | 0 | 0 | 0 | 0 | 32 | M | 3 | ROZPOCET | 0 | 0 | 0 | 0 | 0 | 2 | 0 | 16 | -940749088
80 | K | 998742203 | Přesun hmot pro slaboproud stanovený procentní sazbou (%) z ceny vodorovná dopravní vzdálenost do 50 m v objektech výšky přes 12 do 24 m | % |  |  | 0 |  |  | snížená |  | 0 | 0 | 0 | 0 | 0 | 16 | K | 3 | ROZPOCET | 0 | 0 | 0 | 0 | 0 | 2 | 0 | 16 | 416072373
| Online PSC |  | https://podminky.urs.cz/item/CS_URS_2023_01/998742203 | [14 empty] | Online PSC | 3

## S5-742-2 - Bezpečnostní s...
{b1967484-d1da-4029-b654-d15e3e48e6da}
1
| KRYCÍ LIST SOUPISU PRACÍ | [7 empty] | v --- níže se nacházejí doplnkové a pomocné údaje k sestavám --- v | [8 empty] | False
Stavba:
Rekonstrukce výtahových kabin v bytovém domě
Objekt:
424.5A2 - S.5 – Oprava výtahu sekce 4
Soupis:
S5-742-2 - Bezpečnostní systémy
| KSO: |  | 803 52 23 |  |  | CC-CZ:
| Místo: |  | náměstí Svobody 728/1 |  |  | Datum: | 2023-04-24
| Zadavatel: |  |  |  |  | IČ: | IČ: 271 14 112
|  | SNEO a.s. |  |  |  | DIČ:
| Uchazeč: |  |  |  |  | IČ: | Vyplň údaj
|  | Vyplň údaj |  |  |  | DIČ: | Vyplň údaj
| Projektant: |  |  |  |  | IČ: | IČ: 717 24 257
|  | Ing. Filip Nehonský |  |  |  | DIČ:
| Zpracovatel: |  |  |  |  | IČ:
|  | Pavel Novotný |  |  |  | DIČ:
Poznámka:
| Cena bez DPH | [5 empty] | 0
|  |  | Základ daně |  |  | Sazba daně | Výše daně
| DPH | základní | 0 |  |  | 21% | 0
|  | snížená | 0 |  |  | 15% | 0
|  | zákl. přenesená | 0 |  |  | 21% | 0
|  | sníž. přenesená | 0 |  |  | 15% | 0
|  | nulová | 0 |  |  | 0% | 0
| Cena s DPH |  |  | v | CZK |  | 0
REKAPITULACE ČLENĚNÍ SOUPISU PRACÍ
Stavba:
Rekonstrukce výtahových kabin v bytovém domě
Objekt:
424.5A2 - S.5 – Oprava výtahu sekce 4
Soupis:
S5-742-2 - Bezpečnostní systémy
Místo: |  |  | náměstí Svobody 728/1 |  |  | Datum: | 2023-04-24
Zadavatel: |  |  | SNEO a.s. |  |  | Projektant: | Ing. Filip Nehonský
Uchazeč: |  |  | Vyplň údaj |  |  | Zpracovatel: | Pavel Novotný
Kód dílu - Popis | [6 empty] | Cena celkem [CZK]
Náklady stavby celkem | [6 empty] | 0 | [11 empty] | -1
| PSV - Práce a dodávky PSV | [5 empty] | 0
| 742 - Elektroinstalace - slaboproud | [5 empty] | 0
| 3000 - VSS (CCTV) VSS (CCTV) | [5 empty] | 0
| 3100 - NUK (využity žlaby ze sdělovací části) | [5 empty] | 0
SOUPIS PRACÍ
Stavba:
Rekonstrukce výtahových kabin v bytovém domě
Objekt:
424.5A2 - S.5 – Oprava výtahu sekce 4
Soupis:
S5-742-2 - Bezpečnostní systémy
Místo: |  |  | náměstí Svobody 728/1 |  |  | Datum: | 2023-04-24
Zadavatel: |  |  | SNEO a.s. |  |  | Projektant: | Ing. Filip Nehonský
Uchazeč: |  |  | Vyplň údaj |  |  | Zpracovatel: | Pavel Novotný
PČ | Typ | Kód | Popis | MJ | Množství | J.cena [CZK] | Cena celkem [CZK] | Cenová soustava |  | DPH | J. Nh [h] | Nh celkem [h] | J. hmotnost [t] | Hmotnost celkem [t] | J. suť [t] | Suť Celkem [t]
Náklady soupisu celkem | [6 empty] | 0 |  |  |  |  | 0 |  | 0 |  | 0 |  | D | -1 | [7 empty] | 0
| D | PSV | Práce a dodávky PSV |  |  |  | 0 |  |  |  |  | 0 |  | 0 |  | 0 | 1 | D | 0 | ROZPOCET | [6 empty] | 0
| D | 742 | Elektroinstalace - slaboproud |  |  |  | 0 |  |  |  |  | 0 |  | 0 |  | 0 | 1 | D | 1 | ROZPOCET | [6 empty] | 0
| D | 3000 | VSS (CCTV) VSS (CCTV) |  |  |  | 0 |  |  |  |  | 0 |  | 0 |  | 0 | 1 | D | 2 | ROZPOCET | [6 empty] | 0
1 | K | 742 3001 | 2MPIX IP TURRET ACUSENSE KAMERA, IR 30M, IP67 | kus | 5 |  | 0 |  |  | snížená |  | 0 | 0 | 0 | 0 | 0 | 16 | K | 3 | ROZPOCET | 0 | 0 | 0 | 0 | 0 | 2 | 0 | 16 | 2048713616
2 | M | 3001 | 2MPIX IP TURRET ACUSENSE KAMERA, IR 30M, IP67 | kus | 5 |  | 0 |  |  | snížená |  | 0 | 0 | 0 | 0 | 0 | 32 | M | 3 | ROZPOCET | 0 | 0 | 0 | 0 | 0 | 2 | 0 | 16 | 2000190294
| P |  | Poznámka k položce: AcuSense technologie - DEEP LEARNING analýza na odfiltrování falešných poplachů.AcuSense technologie - detekuje osoby či vozidla pro snadné vyhledávání v záznamu a pro úsporu prostoru na pevném diskuAcuSense technologie - nereaguje na plané poplachy, např. déšť, sněžení, pohyb listů ve větru, střídání světla a stínu apod.více zde 1/2,8" CMOS čip Progressive Scan Vestavěný objektiv 2,8mm@F1.6/ úhel záběru 107° (horizontální); 57° (vertikální), 129° (diagonální) Citlivost 0,002 Lux @ F1.4 (AGC ON) Rychlost závěrky: 1/3 s - 1/100 000 s | [14 empty] | P | 3
3 | K | 742 3011 | Kabel UTP 4x2x0,55, cat.5 BARVA PLÁŠTĚ MODRÁ | m | 140 |  | 0 |  |  | snížená |  | 0 | 0 | 0 | 0 | 0 | 16 | K | 3 | ROZPOCET | 0 | 0 | 0 | 0 | 0 | 2 | 0 | 16 | 2130631921
4 | M | 3011 | Kabel UTP 4x2x0,55, cat.5 BARVA PLÁŠTĚ MODRÁ | m | 140 |  | 0 |  |  | snížená |  | 0 | 0 | 0 | 0 | 0 | 32 | M | 3 | ROZPOCET | 0 | 0 | 0 | 0 | 0 | 2 | 0 | 16 | 1595497061
5 | K | 742 3012 | Spojka UTP cat 5E | kus | 5 |  | 0 |  |  | snížená |  | 0 | 0 | 0 | 0 | 0 | 16 | K | 3 | ROZPOCET | 0 | 0 | 0 | 0 | 0 | 2 | 0 | 16 | -1525785607
6 | M | 3012 | Spojka UTP cat 5E | kus | 5 |  | 0 |  |  | snížená |  | 0 | 0 | 0 | 0 | 0 | 32 | M | 3 | ROZPOCET | 0 | 0 | 0 | 0 | 0 | 2 | 0 | 16 | -1009793446
| D | 3100 | NUK (využity žlaby ze sdělovací části) |  |  |  | 0 |  |  |  |  | 0 |  | 0 |  | 0 | 1 | D | 2 | ROZPOCET | [6 empty] | 0
7 | K | 742 3101 | Trubka PVC ohebnáSUPERMONOFLEX 1225 (25/18,3mm) | m | 100 |  | 0 |  |  | snížená |  | 0 | 0 | 0 | 0 | 0 | 16 | K | 3 | ROZPOCET | 0 | 0 | 0 | 0 | 0 | 2 | 0 | 16 | 586385819
8 | M | 3101 | Trubka PVC ohebnáSUPERMONOFLEX 1225 (25/18,3mm) | m | 100 |  | 0 |  |  | snížená |  | 0 | 0 | 0 | 0 | 0 | 32 | M | 3 | ROZPOCET | 0 | 0 | 0 | 0 | 0 | 2 | 0 | 16 | 643326942
9 | K | 998742203 | Přesun hmot pro slaboproud stanovený procentní sazbou (%) z ceny vodorovná dopravní vzdálenost do 50 m v objektech výšky přes 12 do 24 m | % |  |  | 0 |  |  | snížená |  | 0 | 0 | 0 | 0 | 0 | 16 | K | 3 | ROZPOCET | 0 | 0 | 0 | 0 | 0 | 2 | 0 | 16 | -593699033
| Online PSC |  | https://podminky.urs.cz/item/CS_URS_2023_01/998742203 | [14 empty] | Online PSC | 3

## S5-36.1 - Měření a regulace
{59c12015-dbd1-45c5-9bf2-f4f4324456eb}
1
| KRYCÍ LIST SOUPISU PRACÍ | [7 empty] | v --- níže se nacházejí doplnkové a pomocné údaje k sestavám --- v | [8 empty] | False
Stavba:
Rekonstrukce výtahových kabin v bytovém domě
Objekt:
424.5A2 - S.5 – Oprava výtahu sekce 4
Soupis:
S5-36.1 - Měření a regulace
| KSO: |  | 803 52 23 |  |  | CC-CZ:
| Místo: |  | náměstí Svobody 728/1 |  |  | Datum: | 2023-04-24
| Zadavatel: |  |  |  |  | IČ: | IČ: 271 14 112
|  | SNEO a.s. |  |  |  | DIČ:
| Uchazeč: |  |  |  |  | IČ: | Vyplň údaj
|  | Vyplň údaj |  |  |  | DIČ: | Vyplň údaj
| Projektant: |  |  |  |  | IČ: | IČ: 717 24 257
|  | Ing. Filip Nehonský |  |  |  | DIČ:
| Zpracovatel: |  |  |  |  | IČ:
|  | Pavel Novotný |  |  |  | DIČ:
Poznámka:
| Cena bez DPH | [5 empty] | 0
|  |  | Základ daně |  |  | Sazba daně | Výše daně
| DPH | základní | 0 |  |  | 21% | 0
|  | snížená | 0 |  |  | 15% | 0
|  | zákl. přenesená | 0 |  |  | 21% | 0
|  | sníž. přenesená | 0 |  |  | 15% | 0
|  | nulová | 0 |  |  | 0% | 0
| Cena s DPH |  |  | v | CZK |  | 0
REKAPITULACE ČLENĚNÍ SOUPISU PRACÍ
Stavba:
Rekonstrukce výtahových kabin v bytovém domě
Objekt:
424.5A2 - S.5 – Oprava výtahu sekce 4
Soupis:
S5-36.1 - Měření a regulace
Místo: |  |  | náměstí Svobody 728/1 |  |  | Datum: | 2023-04-24
Zadavatel: |  |  | SNEO a.s. |  |  | Projektant: | Ing. Filip Nehonský
Uchazeč: |  |  | Vyplň údaj |  |  | Zpracovatel: | Pavel Novotný
Kód dílu - Popis | [6 empty] | Cena celkem [CZK]
Náklady stavby celkem | [6 empty] | 0 | [11 empty] | -1
| HSV - Práce a dodávky HSV | [5 empty] | 0
| 9 - Ostatní konstrukce a práce, bourání | [5 empty] | 0
| 997 - Přesun sutě | [5 empty] | 0
| PSV - Práce a dodávky PSV | [5 empty] | 0
| 741 - Elektroinstalace - silnoproud | [5 empty] | 0
SOUPIS PRACÍ
Stavba:
Rekonstrukce výtahových kabin v bytovém domě
Objekt:
424.5A2 - S.5 – Oprava výtahu sekce 4
Soupis:
S5-36.1 - Měření a regulace
Místo: |  |  | náměstí Svobody 728/1 |  |  | Datum: | 2023-04-24
Zadavatel: |  |  | SNEO a.s. |  |  | Projektant: | Ing. Filip Nehonský
Uchazeč: |  |  | Vyplň údaj |  |  | Zpracovatel: | Pavel Novotný
PČ | Typ | Kód | Popis | MJ | Množství | J.cena [CZK] | Cena celkem [CZK] | Cenová soustava |  | DPH | J. Nh [h] | Nh celkem [h] | J. hmotnost [t] | Hmotnost celkem [t] | J. suť [t] | Suť Celkem [t]
Náklady soupisu celkem | [6 empty] | 0 |  |  |  |  | 0 |  | 0.03022 |  | 0.42815 |  | D | -1 | [10 empty] | 0
| D | HSV | Práce a dodávky HSV |  |  |  | 0 |  |  |  |  | 0 |  | 0 |  | 0.412 | 1 | D | 0 |  |  |  | ROZPOCET | [6 empty] | 0
| D | 9 | Ostatní konstrukce a práce, bourání |  |  |  | 0 |  |  |  |  | 0 |  | 0 |  | 0.412 | 1 | D | 1 |  |  |  | ROZPOCET | [6 empty] | 0
1 | K | 972054241 | Vybourání otvorů ve stropech nebo klenbách železobetonových bez odstranění podlahy a násypu, plochy do 0,09 m2, tl. do 150 mm | kus | 12 |  | 0 |  |  | snížená |  | 0 | 0 | 0 | 0.032 | 0.384 | 4 | K | 2 |  |  |  | ROZPOCET | 0 | 0 | 0 | 0 | 0 | 2 | 0 | 4 | -924950236
| Online PSC |  | https://podminky.urs.cz/item/CS_URS_2023_01/972054241 | [14 empty] | Online PSC | 2
2 | K | 974082112 | Vysekání rýh pro ploché vodiče v omítce vápenné nebo vápenocementové stěn, šířky do 30 mm | m | 28 |  | 0 |  |  | snížená |  | 0 | 0 | 0 | 0.001 | 0.028 | 4 | K | 2 |  |  |  | ROZPOCET | 0 | 0 | 0 | 0 | 0 | 2 | 0 | 4 | 142138397
| Online PSC |  | https://podminky.urs.cz/item/CS_URS_2023_01/974082112 | [14 empty] | Online PSC | 2
| D | 997 | Přesun sutě |  |  |  | 0 |  |  |  |  | 0 |  | 0 |  | 0 | 1 | D | 1 |  |  |  | ROZPOCET | [6 empty] | 0
3 | K | 997013217 | Vnitrostaveništní doprava suti a vybouraných hmot vodorovně do 50 m svisle ručně pro budovy a haly výšky přes 21 do 24 m | t | 0.428 |  | 0 |  |  | snížená |  | 0 | 0 | 0 | 0 | 0 | 4 | K | 2 |  |  |  | ROZPOCET | 0 | 0 | 0 | 0 | 0 | 2 | 0 | 4 | 292306236
| Online PSC |  | https://podminky.urs.cz/item/CS_URS_2023_01/997013217 | [14 empty] | Online PSC | 2
4 | K | 997013501 | Odvoz suti a vybouraných hmot na skládku nebo meziskládku se složením, na vzdálenost do 1 km | t | 0.428 |  | 0 |  |  | snížená |  | 0 | 0 | 0 | 0 | 0 | 4 | K | 2 |  |  |  | ROZPOCET | 0 | 0 | 0 | 0 | 0 | 2 | 0 | 4 | -1098306411
| Online PSC |  | https://podminky.urs.cz/item/CS_URS_2023_01/997013501 | [14 empty] | Online PSC | 2
5 | K | 997013509 | Odvoz suti a vybouraných hmot na skládku nebo meziskládku se složením, na vzdálenost Příplatek k ceně za každý další i započatý 1 km přes 1 km | t | 8.132 |  | 0 |  |  | snížená |  | 0 | 0 | 0 | 0 | 0 | 4 | K | 2 |  |  |  | ROZPOCET | 0 | 0 | 0 | 0 | 0 | 2 | 0 | 4 | 811249735
| Online PSC |  | https://podminky.urs.cz/item/CS_URS_2023_01/997013509 | [14 empty] | Online PSC | 2
| VV |  | 0,428*19 'Přepočtené koeficientem množství |  | 8.132 | [12 empty] | VV | 2 | 2 | False | 1 | ROZPOCET
6 | K | 997013631 | Poplatek za uložení stavebního odpadu na skládce (skládkovné) směsného stavebního a demoličního zatříděného do Katalogu odpadů pod kódem 17 09 04 | t | 0.428 |  | 0 |  |  | snížená |  | 0 | 0 | 0 | 0 | 0 | 4 | K | 2 |  |  |  | ROZPOCET | 0 | 0 | 0 | 0 | 0 | 2 | 0 | 4 | 563596986
| Online PSC |  | https://podminky.urs.cz/item/CS_URS_2023_01/997013631 | [14 empty] | Online PSC | 2
| D | PSV | Práce a dodávky PSV |  |  |  | 0 |  |  |  |  | 0 |  | 0.03022 |  | 0.01615 | 2 | D | 0 |  |  |  | ROZPOCET | [6 empty] | 0
| D | 741 | Elektroinstalace - silnoproud |  |  |  | 0 |  |  |  |  | 0 |  | 0.03022 |  | 0.01615 | 2 | D | 1 |  |  |  | ROZPOCET | [6 empty] | 0
7 | K | 741110101 | Montáž trubek pancéřových elektroinstalačních s nasunutím nebo našroubováním do krabic plastových tuhých, uložených pevně, Ø přes 16 do 23 mm | m | 100 |  | 0 |  |  | snížená |  | 0 | 0 | 0 | 0 | 0 | 16 | K | 2 |  |  |  | ROZPOCET | 0 | 0 | 0 | 0 | 0 | 2 | 0 | 16 | 1802842147
| Online PSC |  | https://podminky.urs.cz/item/CS_URS_2023_01/741110101 | [14 empty] | Online PSC | 2
8 | M | 3451292773 | trubka instalační bezhalogenová (25/18,2mm) 1225HFPP | m | 105 |  | 0 |  |  | snížená |  | 0 | 0.00014 | 0.0147 | 0 | 0 | 32 | M | 2 |  |  |  | ROZPOCET | 0 | 0 | 0 | 0 | 0 | 2 | 0 | 16 | 936030308
| VV |  | 100*1,05 'Přepočtené koeficientem množství |  | 105 | [12 empty] | VV | 2 | 2 | False | 1 | ROZPOCET
9 | K | 741111801 | Demontáž elektroinstalačních trubek plastových tuhých, uložených pevně, vnější Ø do 50 mm | m | 95 |  | 0 |  |  | snížená |  | 0 | 0 | 0 | 0.00017 | 0.01615 | 16 | K | 2 |  |  |  | ROZPOCET | 0 | 0 | 0 | 0 | 0 | 2 | 0 | 16 | 1726763657
| Online PSC |  | https://podminky.urs.cz/item/CS_URS_2023_01/741111801 | [14 empty] | Online PSC | 2
10 | K | 741112021 | Montáž krabic elektroinstalačních bez napojení na trubky a lišty, demontáže a montáže víčka a přístroje protahovacích nebo odbočných nástěnných plastových čtyřhranných, vel. do 100x100 mm | kus | 26 |  | 0 |  |  | snížená |  | 0 | 0 | 0 | 0 | 0 | 16 | K | 2 |  |  |  | ROZPOCET | 0 | 0 | 0 | 0 | 0 | 2 | 0 | 16 | -694130096
| Online PSC |  | https://podminky.urs.cz/item/CS_URS_2023_01/741112021 | [14 empty] | Online PSC | 2
| VV |  | "PK2" 13 |  | 13 | [12 empty] | VV | 2 | 2 | True | 0 | ROZPOCET
| VV |  | "PK3" 13 |  | 13 | [12 empty] | VV | 2 | 2 | True | 0 | ROZPOCET
11 | M | 34571489 | krabice bezhalogenová PC-ABS přístrojová kruhová D 70mm hluboká | kus | 26 |  | 0 |  |  | snížená |  | 0 | 2e-05 | 0.00052 | 0 | 0 | 32 | M | 2 |  |  |  | ROZPOCET | 0 | 0 | 0 | 0 | 0 | 2 | 0 | 16 | 1237261991
12 | K | 741124701 | Montáž kabelů měděných ovládacích bez ukončení uložených volně stíněných ovládacích s plným jádrem (např. JYTY) počtu a průměru žil 2 až 19x0,8 mm2 | m | 200 |  | 0 |  |  | snížená |  | 0 | 0 | 0 | 0 | 0 | 16 | K | 2 |  |  |  | ROZPOCET | 0 | 0 | 0 | 0 | 0 | 2 | 0 | 16 | 574081970
| Online PSC |  | https://podminky.urs.cz/item/CS_URS_2023_01/741124701 | [14 empty] | Online PSC | 2
| VV |  | "M-BUS" 100 |  | 100 | [12 empty] | VV | 2 | 2 | True | 0 | ROZPOCET
| VV |  | "e-BUS" 100 |  | 100 | [12 empty] | VV | 2 | 2 | True | 0 | ROZPOCET
13 | M | 34110049259 | kabel JYSTY 2x2x0,8 šedý | m | 230 |  | 0 |  |  | snížená |  | 0 | 0 | 0 | 0 | 0 | 32 | M | 2 |  |  |  | ROZPOCET | 0 | 0 | 0 | 0 | 0 | 2 | 0 | 16 | 649699198
| VV |  | 200*1,15 'Přepočtené koeficientem množství |  | 230 | [12 empty] | VV | 2 | 2 | False | 1 | ROZPOCET
14 | K | 741810001 | Zkoušky a prohlídky elektrických rozvodů a zařízení celková prohlídka a vyhotovení revizní zprávy pro objem montážních prací do 100 tis. Kč | kus | 1 |  | 0 |  |  | snížená |  | 0 | 0 | 0 | 0 | 0 | 16 | K | 2 |  |  |  | ROZPOCET | 0 | 0 | 0 | 0 | 0 | 2 | 0 | 16 | 1357856417
| Online PSC |  | https://podminky.urs.cz/item/CS_URS_2023_01/741810001 | [14 empty] | Online PSC | 2
15 | K | 741920033 | Montáž a zhotovení ohnivzdorných konstrukcí pro elektrozařízení přepážek ucpávek ve stropním průchodu | m2 | 0.6 |  | 0 |  |  | snížená |  | 0 | 0 | 0 | 0 | 0 | 16 | K | 2 |  |  |  | ROZPOCET | 0 | 0 | 0 | 0 | 0 | 2 | 0 | 16 | 1816701481
| Online PSC |  | https://podminky.urs.cz/item/CS_URS_2021_02/741920033 | [14 empty] | Online PSC | 2
16 | M | PMT.61032500 | PROMASTOP-CC stěrka , 25 kg | kus | 0.6 |  | 0 |  |  | snížená |  | 0 | 0.025 | 0.015 | 0 | 0 | 32 | M | 2 |  |  |  | ROZPOCET | 0 | 0 | 0 | 0 | 0 | 2 | 0 | 16 | 1819158647
17 | K | 9361010 | Připojení RZ 1 na E-BUS a úprava rozvodu ve stoupačce | kus | 13 |  | 0 |  |  | snížená |  | 0 | 0 | 0 | 0 | 0 | 16 | K | 2 |  |  |  | ROZPOCET | 0 | 0 | 0 | 0 | 0 | 2 | 0 | 16 | 1465874894
18 | K | 9361011 | Připojení MT 1 na M-BUS a úprava rozvodu ve stoupačce | kus | 13 |  | 0 |  |  | snížená |  | 0 | 0 | 0 | 0 | 0 | 16 | K | 2 |  |  |  | ROZPOCET | 0 | 0 | 0 | 0 | 0 | 2 | 0 | 16 | -1553630835
19 | K | 9361101 | Demontáž staré sběrnice M-BUS | m | 120 |  | 0 |  |  | snížená |  | 0 | 0 | 0 | 0 | 0 | 16 | K | 2 |  |  |  | ROZPOCET | 0 | 0 | 0 | 0 | 0 | 2 | 0 | 16 | -2085443666
20 | K | 9361103 | Odpojení RZ 1 od sběrnice | kus | 13 |  | 0 |  |  | snížená |  | 0 | 0 | 0 | 0 | 0 | 16 | K | 2 |  |  |  | ROZPOCET | 0 | 0 | 0 | 0 | 0 | 2 | 0 | 16 | 1077242791
21 | K | 9361104 | Odpojení MT1 od sběrnice | kus | 13 |  | 0 |  |  | snížená |  | 0 | 0 | 0 | 0 | 0 | 16 | K | 2 |  |  |  | ROZPOCET | 0 | 0 | 0 | 0 | 0 | 2 | 0 | 16 | -720914630
22 | K | 9361105 | Odpojení TA ( venkovní čidlo teploty) | kus | 2 |  | 0 |  |  | snížená |  | 0 | 0 | 0 | 0 | 0 | 16 | K | 2 |  |  |  | ROZPOCET | 0 | 0 | 0 | 0 | 0 | 2 | 0 | 16 | -732446269
23 | K | 998741103 | Přesun hmot pro silnoproud stanovený z hmotnosti přesunovaného materiálu vodorovná dopravní vzdálenost do 50 m v objektech výšky přes 12 do 24 m | t | 0.03 |  | 0 |  |  | snížená |  | 0 | 0 | 0 | 0 | 0 | 16 | K | 2 |  |  |  | ROZPOCET | 0 | 0 | 0 | 0 | 0 | 2 | 0 | 16 | -356426281
| Online PSC |  | https://podminky.urs.cz/item/CS_URS_2023_01/998741103 | [14 empty] | Online PSC | 2
24 | K | 998741181 | Přesun hmot pro silnoproud stanovený z hmotnosti přesunovaného materiálu Příplatek k ceně za přesun prováděný bez použití mechanizace pro jakoukoliv výšku objektu | t | 0.03 |  | 0 |  |  | snížená |  | 0 | 0 | 0 | 0 | 0 | 16 | K | 2 |  |  |  | ROZPOCET | 0 | 0 | 0 | 0 | 0 | 2 | 0 | 16 | -60773302
| Online PSC |  | https://podminky.urs.cz/item/CS_URS_2023_01/998741181 | [14 empty] | Online PSC | 2

## S6-S6 - Stavební
{73957ceb-41b1-4713-a425-49612e0a378b}
1
| KRYCÍ LIST SOUPISU PRACÍ | [7 empty] | v --- níže se nacházejí doplnkové a pomocné údaje k sestavám --- v | [8 empty] | False
Stavba:
Rekonstrukce výtahových kabin v bytovém domě
Objekt:
424.6A2 - S.6 – Oprava výtahu sekce 5
Soupis:
S6-S6 - Stavební
| KSO: |  | 803 52 23 |  |  | CC-CZ:
| Místo: |  | náměstí Svobody 728/1 |  |  | Datum: | 2023-04-24
| Zadavatel: |  |  |  |  | IČ: | IČ: 271 14 112
|  | SNEO a.s. |  |  |  | DIČ:
| Uchazeč: |  |  |  |  | IČ: | Vyplň údaj
|  | Vyplň údaj |  |  |  | DIČ: | Vyplň údaj
| Projektant: |  |  |  |  | IČ: | IČ: 717 24 257
|  | Ing. Filip Nehonský |  |  |  | DIČ:
| Zpracovatel: |  |  |  |  | IČ:
|  | Pavel Novotný |  |  |  | DIČ:
Poznámka:
| Cena bez DPH | [5 empty] | 0
|  |  | Základ daně |  |  | Sazba daně | Výše daně
| DPH | základní | 0 |  |  | 21% | 0
|  | snížená | 0 |  |  | 15% | 0
|  | zákl. přenesená | 0 |  |  | 21% | 0
|  | sníž. přenesená | 0 |  |  | 15% | 0
|  | nulová | 0 |  |  | 0% | 0
| Cena s DPH |  |  | v | CZK |  | 0
REKAPITULACE ČLENĚNÍ SOUPISU PRACÍ
Stavba:
Rekonstrukce výtahových kabin v bytovém domě
Objekt:
424.6A2 - S.6 – Oprava výtahu sekce 5
Soupis:
S6-S6 - Stavební
Místo: |  |  | náměstí Svobody 728/1 |  |  | Datum: | 2023-04-24
Zadavatel: |  |  | SNEO a.s. |  |  | Projektant: | Ing. Filip Nehonský
Uchazeč: |  |  | Vyplň údaj |  |  | Zpracovatel: | Pavel Novotný
Kód dílu - Popis | [6 empty] | Cena celkem [CZK]
Náklady stavby celkem | [6 empty] | 0 | [11 empty] | -1
| HSV - Práce a dodávky HSV | [5 empty] | 0
| 3 - Svislé a kompletní konstrukce | [5 empty] | 0
| 4 - Vodorovné konstrukce | [5 empty] | 0
| 6 - Úpravy povrchů, podlahy a osazování výplní | [5 empty] | 0
| 9 - Ostatní konstrukce a práce, bourání | [5 empty] | 0
| 997 - Přesun sutě | [5 empty] | 0
| 998 - Přesun hmot | [5 empty] | 0
| PSV - Práce a dodávky PSV | [5 empty] | 0
| 711 - Izolace proti vodě, vlhkosti a plynům | [5 empty] | 0
| 712 - Povlakové krytiny | [5 empty] | 0
| 713 - Izolace tepelné | [5 empty] | 0
| 723 - Zdravotechnika - vnitřní plynovod | [5 empty] | 0
| 762 - Konstrukce tesařské | [5 empty] | 0
| 763 - Konstrukce suché výstavby | [5 empty] | 0
| 764 - Konstrukce klempířské | [5 empty] | 0
| 765 - Krytina skládaná | [5 empty] | 0
| 766 - Konstrukce truhlářské | [5 empty] | 0
| 767 - Konstrukce zámečnické | [5 empty] | 0
| 771 - Podlahy z dlaždic | [5 empty] | 0
| 783 - Dokončovací práce - nátěry | [5 empty] | 0
| 784 - Dokončovací práce - malby a tapety | [5 empty] | 0
| 789 - Povrchové úpravy ocelových konstrukcí a technologických zařízení | [5 empty] | 0
| M - Práce a dodávky M | [5 empty] | 0
| 33-M - Montáže dopr.zaříz.,sklad. zař. a váh | [5 empty] | 0
SOUPIS PRACÍ
Stavba:
Rekonstrukce výtahových kabin v bytovém domě
Objekt:
424.6A2 - S.6 – Oprava výtahu sekce 5
Soupis:
S6-S6 - Stavební
Místo: |  |  | náměstí Svobody 728/1 |  |  | Datum: | 2023-04-24
Zadavatel: |  |  | SNEO a.s. |  |  | Projektant: | Ing. Filip Nehonský
Uchazeč: |  |  | Vyplň údaj |  |  | Zpracovatel: | Pavel Novotný
PČ | Typ | Kód | Popis | MJ | Množství | J.cena [CZK] | Cena celkem [CZK] | Cenová soustava |  | DPH | J. Nh [h] | Nh celkem [h] | J. hmotnost [t] | Hmotnost celkem [t] | J. suť [t] | Suť Celkem [t]
Náklady soupisu celkem | [6 empty] | 0 |  |  |  |  | 0 |  | 57.8989 |  | 53.2352 |  | D | -1 | [10 empty] | 0
| D | HSV | Práce a dodávky HSV |  |  |  | 0 |  |  |  |  | 0 |  | 53.4524 |  | 51.6533 | 1 | D | 0 |  |  |  | ROZPOCET | [6 empty] | 0
| D | 3 | Svislé a kompletní konstrukce |  |  |  | 0 |  |  |  |  | 0 |  | 21.667 |  | 0 | 1 | D | 1 |  |  |  | ROZPOCET | [6 empty] | 0
1 | K | 310237251 | Zazdívka otvorů ve zdivu nadzákladovém cihlami pálenými plochy přes 0,09 m2 do 0,25 m2, ve zdi tl. přes 300 do 450 mm | kus | 15 |  | 0 |  |  | snížená |  | 0 | 0.18142 | 2.7213 | 0 | 0 | 4 | K | 2 |  |  |  | ROZPOCET | 0 | 0 | 0 | 0 | 0 | 2 | 0 | 4 | -465956006
| Online PSC |  | https://podminky.urs.cz/item/CS_URS_2023_01/310237251 | [14 empty] | Online PSC | 2
| VV |  | "B06_montážní otvor (0,5*1,0*0,315)*1" 1 |  | 1 | [12 empty] | VV | 2 | 2 | True | 0 | ROZPOCET
| VV |  | "B29_montážní otvor_komín (0,99+0,55)*0,5*0,325*5" 5 |  | 5 | [12 empty] | VV | 2 | 2 | True | 0 | ROZPOCET
| VV |  | "B29_montážní otvor_komín (0,99+0,55)*0,55*0,325*1" 1 |  | 1 | [12 empty] | VV | 2 | 2 | True | 0 | ROZPOCET
| VV |  | "B29_montážní otvor_komín (0,99+0,55)*0,6*0,325*1" 1 |  | 1 | [12 empty] | VV | 2 | 2 | True | 0 | ROZPOCET
| VV |  | "B29_montážní otvor_komín (0,99+0,55)*1,0*0,325*5" 5 |  | 5 | [12 empty] | VV | 2 | 2 | True | 0 | ROZPOCET
| VV |  | "B29_montážní otvor_komín (0,99+0,55)*1,05*0,325*1" 1 |  | 1 | [12 empty] | VV | 2 | 2 | True | 0 | ROZPOCET
| VV |  | "B29_montážní otvor_komín (0,99+0,55)*1,5*0,325*1" 1 |  | 1 | [12 empty] | VV | 2 | 2 | True | 0 | ROZPOCET
2 | K | 310278842 | Zazdívka otvorů ve zdivu nadzákladovém nepálenými tvárnicemi plochy přes 0,25 m2 do 1 m2 , ve zdi tl. do 300 mm | m3 | 2.833 |  | 0 |  |  | snížená |  | 0 | 1.3272 | 3.7598 | 0 | 0 | 4 | K | 2 |  |  |  | ROZPOCET | 0 | 0 | 0 | 0 | 0 | 2 | 0 | 4 | -1315536458
| Online PSC |  | https://podminky.urs.cz/item/CS_URS_2023_01/310278842 | [14 empty] | Online PSC | 2
| VV |  | "B06_montážní otvor" (0,5*1,0*0,17)*13 |  | 1.105 | [12 empty] | VV | 2 | 2 | True | 0 | ROZPOCET
| VV |  | "VZT+Chl" (0,6*1,2*0,3)*8 |  | 1.728 | [12 empty] | VV | 2 | 2 | True | 0 | ROZPOCET
3 | K | 310279842 | Zazdívka otvorů ve zdivu nadzákladovém nepálenými tvárnicemi plochy přes 1 m2 do 4 m2 , ve zdi tl. do 300 mm | m3 | 3.18 |  | 0 |  |  | snížená |  | 0 | 1.3272 | 4.2203 | 0 | 0 | 4 | K | 2 |  |  |  | ROZPOCET | 0 | 0 | 0 | 0 | 0 | 2 | 0 | 4 | -1073051638
| Online PSC |  | https://podminky.urs.cz/item/CS_URS_2023_01/310279842 | [14 empty] | Online PSC | 2
| VV |  | "VZT" (1,0*1,0*0,3)*1+(1,0*1,2*0,3)*8 |  | 3.18 | [12 empty] | VV | 2 | 2 | True | 0 | ROZPOCET
4 | K | 311261218R | Zdivo z vápenopískových bloků na tenkovrstvou maltu, tloušťka zdiva 300 mm | m2 | 0.763 |  | 0 |  |  | snížená |  | 0 | 0.57 | 0.43491 | 0 | 0 | 4 | K | 2 |  |  |  | ROZPOCET | 0 | 0 | 0 | 0 | 0 | 2 | 0 | 4 | 407887472
| VV |  | ***strojovna | [14 empty] | VV | 2 | 1 | True | 0 | ROZPOCET
| VV |  | "stěny" (0,95+0,215)*2,2 |  | 2.563 | [12 empty] | VV | 2 | 2 | True | 0 | ROZPOCET
| VV |  | "otvory" (0,9*2,0)*-1 |  | -1.8 | [12 empty] | VV | 2 | 2 | True | 0 | ROZPOCET
5 | K | 311261218R2 | Zdivo z vápenopískových bloků na tenkovrstvou maltu, tloušťka zdiva 150 mm | m2 | 1.243 |  | 0 |  |  | snížená |  | 0 | 0.28 | 0.34804 | 0 | 0 | 4 | K | 2 |  |  |  | ROZPOCET | 0 | 0 | 0 | 0 | 0 | 2 | 0 | 4 | 453997004
| VV |  | "strojovna" 0,565*2,2 |  | 1.243 | [12 empty] | VV | 2 | 2 | True | 0 | ROZPOCET
6 | K | 311321411 | Nadzákladové zdi z betonu železového (bez výztuže) nosné bez zvláštních nároků na vliv prostředí tř. C 25/30 | m3 | 1.304 |  | 0 |  |  | snížená |  | 0 | 2.5019 | 3.2624 | 0 | 0 | 4 | K | 2 |  |  |  | ROZPOCET | 0 | 0 | 0 | 0 | 0 | 2 | 0 | 4 | 552885048
| Online PSC |  | https://podminky.urs.cz/item/CS_URS_2023_01/311321411 | [14 empty] | Online PSC | 2
| VV |  | ***na k. (+23,150)/(+23,745) | [14 empty] | VV | 2 | 1 | True | 0 | ROZPOCET
| VV |  | "stěny" (3,65)*0,15*2+(2,785*0,5*0,15) |  | 1.304 | [12 empty] | VV | 2 | 2 | True | 0 | ROZPOCET
7 | K | 311351121 | Bednění nadzákladových zdí nosných rovné oboustranné za každou stranu zřízení | m2 | 17.579 |  | 0 |  |  | snížená |  | 0 | 0.0027469 | 0.048288 | 0 | 0 | 4 | K | 2 |  |  |  | ROZPOCET | 0 | 0 | 0 | 0 | 0 | 2 | 0 | 4 | 1356640926
| Online PSC |  | https://podminky.urs.cz/item/CS_URS_2023_01/311351121 | [14 empty] | Online PSC | 2
| VV |  | ***na k. (+23,150)/(+23,745) | [14 empty] | VV | 2 | 1 | True | 0 | ROZPOCET
| VV |  | "stěny" ((3,65)*2+(0,645*0,15))*2+(2,785*0,5*2) |  | 17.579 | [12 empty] | VV | 2 | 2 | True | 0 | ROZPOCET
8 | K | 311351122 | Bednění nadzákladových zdí nosných rovné oboustranné za každou stranu odstranění | m2 | 17.579 |  | 0 |  |  | snížená |  | 0 | 0 | 0 | 0 | 0 | 4 | K | 2 |  |  |  | ROZPOCET | 0 | 0 | 0 | 0 | 0 | 2 | 0 | 4 | 656773742
| Online PSC |  | https://podminky.urs.cz/item/CS_URS_2023_01/311351122 | [14 empty] | Online PSC | 2
9 | K | 311361821 | Výztuž nadzákladových zdí nosných svislých nebo odkloněných od svislice, rovných nebo oblých z betonářské oceli 10 505 (R) nebo BSt 500 | t | 0.065 |  | 0 |  |  | snížená |  | 0 | 1.0492 | 0.068199 | 0 | 0 | 4 | K | 2 |  |  |  | ROZPOCET | 0 | 0 | 0 | 0 | 0 | 2 | 0 | 4 | 1791196399
| Online PSC |  | https://podminky.urs.cz/item/CS_URS_2023_01/311361821 | [14 empty] | Online PSC | 2
| VV |  | ***na k. (+23,150)/(+23,745) | [14 empty] | VV | 2 | 1 | True | 0 | ROZPOCET
| VV |  | "stěny" ((3,65)*0,15*2+(2,785*0,5*0,15))*0,05 |  | 0.065 | [12 empty] | VV | 2 | 2 | True | 0 | ROZPOCET
10 | K | 316381121R | Ventilační krycí desky bez otvorů z betonu prostého tř. C 25/30 s obvodovou a středem vedenou konstrukční výztuží včetně bednění, s potěrem nebo s povrchem vyhlazeným ve spádu k okrajům bez přesahu, tl. přes 50 do 80 mm | m2 | 4.2 |  | 0 |  |  | snížená |  | 0 | 0.22599 | 0.94916 | 0 | 0 | 4 | K | 2 |  |  |  | ROZPOCET | 0 | 0 | 0 | 0 | 0 | 2 | 0 | 4 | -409932707
| VV |  | 1,4*3,0 |  | 4.2 | [12 empty] | VV | 2 | 2 | True | 0 | ROZPOCET
11 | K | 317121213R | Železobetonové prefabrikované překlady osazené jednotlivě na výšku, do lože z cementové malty šíře 60 mm, výšky 195 mm délky 1400 mm | kus | 5 |  | 0 |  |  | snížená |  | 0 | 0.03846 | 0.1923 | 0 | 0 | 4 | K | 2 |  |  |  | ROZPOCET | 0 | 0 | 0 | 0 | 0 | 2 | 0 | 4 | -1552983256
| VV |  | "strojovna" 5 |  | 5 | [12 empty] | VV | 2 | 2 | True | 0 | ROZPOCET
12 | K | 317121214R | Železobetonové prefabrikované překlady osazené jednotlivě na výšku, do lože z cementové malty šíře 60 mm, výšky 195 mm délky 2000 mm | kus | 7 |  | 0 |  |  | snížená |  | 0 | 0.04968 | 0.34776 | 0 | 0 | 4 | K | 2 |  |  |  | ROZPOCET | 0 | 0 | 0 | 0 | 0 | 2 | 0 | 4 | 760164844
| VV |  | ***do výtahové šachty | [14 empty] | VV | 2 | 1 | True | 0 | ROZPOCET
| VV |  | "1. PP" 1 |  | 1 | [12 empty] | VV | 2 | 2 | True | 0 | ROZPOCET
| VV |  | "1. NP" 1 |  | 1 | [12 empty] | VV | 2 | 2 | True | 0 | ROZPOCET
| VV |  | "2. NP" 1 |  | 1 | [12 empty] | VV | 2 | 2 | True | 0 | ROZPOCET
| VV |  | "3. NP" 1 |  | 1 | [12 empty] | VV | 2 | 2 | True | 0 | ROZPOCET
| VV |  | "4. NP" 1 |  | 1 | [12 empty] | VV | 2 | 2 | True | 0 | ROZPOCET
| VV |  | "5. NP" 1 |  | 1 | [12 empty] | VV | 2 | 2 | True | 0 | ROZPOCET
| VV |  | "6. NP" 1 |  | 1 | [12 empty] | VV | 2 | 2 | True | 0 | ROZPOCET
13 | K | 317121221R | Železobetonové prefabrikované překlady osazené jednotlivě na výšku, do lože z cementové malty šíře 60 mm, výšky 195 mm délky 3000 mm | kus | 5 |  | 0 |  |  | snížená |  | 0 | 0.08232 | 0.4116 | 0 | 0 | 4 | K | 2 |  |  |  | ROZPOCET | 0 | 0 | 0 | 0 | 0 | 2 | 0 | 4 | -1205369524
| VV |  | "krov" 5 |  | 5 | [12 empty] | VV | 2 | 2 | True | 0 | ROZPOCET
14 | K | 317234410 | Vyzdívka mezi nosníky cihlami pálenými na maltu cementovou | m3 | 0.057 |  | 0 |  |  | snížená |  | 0 | 1.943 | 0.11075 | 0 | 0 | 4 | K | 2 |  |  |  | ROZPOCET | 0 | 0 | 0 | 0 | 0 | 2 | 0 | 4 | -206865922
| Online PSC |  | https://podminky.urs.cz/item/CS_URS_2023_01/317234410 | [14 empty] | Online PSC | 2
| VV |  | ***2. PP | [14 empty] | VV | 2 | 1 | True | 0 | ROZPOCET
| VV |  | "2xIPN140_l=1,15m_tl.zdiva_0,33" 1,15*0,15*0,33 |  | 0.057 | [12 empty] | VV | 2 | 2 | True | 0 | ROZPOCET
15 | K | 317944321 | Válcované nosníky dodatečně osazované do připravených otvorů bez zazdění hlav do č. 12 | t | 0.016 |  | 0 |  |  | snížená |  | 0 | 1.09 | 0.01744 | 0 | 0 | 4 | K | 2 |  |  |  | ROZPOCET | 0 | 0 | 0 | 0 | 0 | 2 | 0 | 4 | 685544682
| Online PSC |  | https://podminky.urs.cz/item/CS_URS_2023_01/317944321 | [14 empty] | Online PSC | 2
| VV |  | "B29_I100_l=0,93m_2 ks" 0,93*2*0,0084 |  | 0.016 | [12 empty] | VV | 2 | 2 | True | 0 | ROZPOCET
16 | K | 317944321RL80 | Válcované nosníky dodatečně osazované do připravených otvorů bez zazdění hlav do č. 12_L80/80/8 | t | 0.243 |  | 0 |  |  | snížená |  | 0 | 1.09 | 0.26487 | 0 | 0 | 4 | K | 2 |  |  |  | ROZPOCET | 0 | 0 | 0 | 0 | 0 | 2 | 0 | 4 | 1891018688
| VV |  | ***montážní otvor 29 v komín. tělese | [14 empty] | VV | 2 | 1 | True | 0 | ROZPOCET
| VV |  | "L80/80/8" (2,1*12)*0,00963 |  | 0.243 | [12 empty] | VV | 2 | 2 | True | 0 | ROZPOCET
17 | K | 317944323R | Válcované nosníky dodatečně osazované do připravených otvorů bez zazdění hlav č. 14 až 22 IPN140 | t | 0.033 |  | 0 |  |  | snížená |  | 0 | 1.09 | 0.03597 | 0 | 0 | 4 | K | 2 |  |  |  | ROZPOCET | 0 | 0 | 0 | 0 | 0 | 2 | 0 | 4 | 243269590
| VV |  | ***2. PP | [14 empty] | VV | 2 | 1 | True | 0 | ROZPOCET
| VV |  | "2xIPN140_l=1,15m_tl.zdiva_0,33" 1,15*2*0,0144 |  | 0.033 | [12 empty] | VV | 2 | 2 | True | 0 | ROZPOCET
18 | K | 342271322R | Příčka z cihel vápenopískových přesných plných do P10 333x80x199mm | m2 | 32.992 |  | 0 |  |  | snížená |  | 0 | 0.13545 | 4.4686 | 0 | 0 | 4 | K | 2 |  |  |  | ROZPOCET | 0 | 0 | 0 | 0 | 0 | 2 | 0 | 4 | 832352021
| VV |  | ***do výtahové šachty | [14 empty] | VV | 2 | 1 | True | 0 | ROZPOCET
| VV |  | "1. PP" ((2,1*2,79)-(1,14*2,13)) |  | 3.431 | [12 empty] | VV | 2 | 2 | True | 0 | ROZPOCET
| VV |  | "1. NP" (((2,755+0,66)*2,88)-(1,14*2,13)) |  | 7.407 | [12 empty] | VV | 2 | 2 | True | 0 | ROZPOCET
| VV |  | "2. NP" ((2,09*2,96)-(1,14*2,13)) |  | 3.758 | [12 empty] | VV | 2 | 2 | True | 0 | ROZPOCET
| VV |  | "3. NP" ((2,09*2,91)-(1,14*2,13)) |  | 3.654 | [12 empty] | VV | 2 | 2 | True | 0 | ROZPOCET
| VV |  | "4. NP" ((2,09*2,92)-(1,14*2,13)) |  | 3.675 | [12 empty] | VV | 2 | 2 | True | 0 | ROZPOCET
| VV |  | "5. NP" ((2,09*2,91)-(1,14*2,13)) |  | 3.654 | [12 empty] | VV | 2 | 2 | True | 0 | ROZPOCET
| VV |  | "6. NP" ((2,09*2,93)-(1,14*2,13)) |  | 3.696 | [12 empty] | VV | 2 | 2 | True | 0 | ROZPOCET
| VV |  | "strojovna" (1,5*0,5)*2+(1,2*2,14)-(0,9*2,0) |  | 2.268 | [12 empty] | VV | 2 | 2 | True | 0 | ROZPOCET
| VV |  | "komín" (2,25*1,52)-(1,16*1,12+0,6*1,12) |  | 1.449 | [12 empty] | VV | 2 | 2 | True | 0 | ROZPOCET
19 | K | 342291121 | Ukotvení příček plochými kotvami, do konstrukce cihelné | m | 40.6 |  | 0 |  |  | snížená |  | 0 | 0.000128 | 0.0051968 | 0 | 0 | 4 | K | 2 |  |  |  | ROZPOCET | 0 | 0 | 0 | 0 | 0 | 2 | 0 | 4 | -1148079746
| Online PSC |  | https://podminky.urs.cz/item/CS_URS_2023_01/342291121 | [14 empty] | Online PSC | 2
| VV |  | ***do výtahové šachty | [14 empty] | VV | 2 | 1 | True | 0 | ROZPOCET
| VV |  | "1. PP" (2*2,79) |  | 5.58 | [12 empty] | VV | 2 | 2 | True | 0 | ROZPOCET
| VV |  | "1. NP" (2*2,88) |  | 5.76 | [12 empty] | VV | 2 | 2 | True | 0 | ROZPOCET
| VV |  | "2. NP" (2*2,96) |  | 5.92 | [12 empty] | VV | 2 | 2 | True | 0 | ROZPOCET
| VV |  | "3. NP" (2*2,91) |  | 5.82 | [12 empty] | VV | 2 | 2 | True | 0 | ROZPOCET
| VV |  | "4. NP" (2*2,92) |  | 5.84 | [12 empty] | VV | 2 | 2 | True | 0 | ROZPOCET
| VV |  | "5. NP" (2*2,91) |  | 5.82 | [12 empty] | VV | 2 | 2 | True | 0 | ROZPOCET
| VV |  | "6. NP" (2*2,93) |  | 5.86 | [12 empty] | VV | 2 | 2 | True | 0 | ROZPOCET
| D | 4 | Vodorovné konstrukce |  |  |  | 0 |  |  |  |  | 0 |  | 1.0571 |  | 0 | 1 | D | 1 |  |  |  | ROZPOCET | [6 empty] | 0
20 | K | 411386611R | Zabetonování prostupů v instalačních šachtách ve stropech železobetonových ze suchých směsí, včetně bednění, odbednění, plochy do 0,09 m2 | kus | 20 |  | 0 |  |  | snížená |  | 0 | 0.019705 | 0.3941 | 0 | 0 | 4 | K | 2 |  |  |  | ROZPOCET | 0 | 0 | 0 | 0 | 0 | 2 | 0 | 4 | 310187175
21 | K | 413232211 | Zazdívka zhlaví stropních trámů nebo válcovaných nosníků pálenými cihlami válcovaných nosníků, výšky do 150 mm | kus | 8 |  | 0 |  |  | snížená |  | 0 | 0.02278 | 0.18224 | 0 | 0 | 4 | K | 2 |  |  |  | ROZPOCET | 0 | 0 | 0 | 0 | 0 | 2 | 0 | 4 | -1917261089
| Online PSC |  | https://podminky.urs.cz/item/CS_URS_2023_01/413232211 | [14 empty] | Online PSC | 2
| VV |  | "I160_l=2,0 m_2 ks" 2*2 |  | 4 | [12 empty] | VV | 2 | 2 | True | 0 | ROZPOCET
| VV |  | "I160_l=3,0 m_2 ks" 2*2 |  | 4 | [12 empty] | VV | 2 | 2 | True | 0 | ROZPOCET
22 | K | 413232221 | Zazdívka zhlaví stropních trámů nebo válcovaných nosníků pálenými cihlami válcovaných nosníků, výšky přes 150 do 300 mm | kus | 4 |  | 0 |  |  | snížená |  | 0 | 0.059 | 0.236 | 0 | 0 | 4 | K | 2 |  |  |  | ROZPOCET | 0 | 0 | 0 | 0 | 0 | 2 | 0 | 4 | 1640673894
| Online PSC |  | https://podminky.urs.cz/item/CS_URS_2023_01/413232221 | [14 empty] | Online PSC | 2
| VV |  | "I200_l=3,0_1 ks" 1*2 |  | 2 | [12 empty] | VV | 2 | 2 | True | 0 | ROZPOCET
| VV |  | "I200_l=2,0_1 ks" 1*2 |  | 2 | [12 empty] | VV | 2 | 2 | True | 0 | ROZPOCET
23 | K | 413941123 | Osazování ocelových válcovaných nosníků ve stropech I nebo IE nebo U nebo UE nebo L č. 14 až 22 nebo výšky přes 120 do 220 mm | t | 0.222 |  | 0 |  |  | snížená |  | 0 | 0.017094 | 0.0037949 | 0 | 0 | 4 | K | 2 |  |  |  | ROZPOCET | 0 | 0 | 0 | 0 | 0 | 2 | 0 | 4 | 188597752
| Online PSC |  | https://podminky.urs.cz/item/CS_URS_2023_01/413941123 | [14 empty] | Online PSC | 2
| VV |  | "I160_l=2,0 m_2 ks" 2,0*17,9/1000 |  | 0.036 | [12 empty] | VV | 2 | 2 | True | 0 | ROZPOCET
| VV |  | "I160_l=3,0 m_2 ks" 3,0*17,9/1000 |  | 0.054 | [12 empty] | VV | 2 | 2 | True | 0 | ROZPOCET
| VV |  | "I200_l=3,0_1 ks" 3,0*26,3/1000 |  | 0.079 | [12 empty] | VV | 2 | 2 | True | 0 | ROZPOCET
| VV |  | "I200_l=2,0_1 ks" 2,0*26,3/1000 |  | 0.053 | [12 empty] | VV | 2 | 2 | True | 0 | ROZPOCET
24 | M | 13010718 | ocel profilová jakost S235JR (11 375) průřez I (IPN) 160 | t | 0.098 |  | 0 |  |  | snížená |  | 0 | 1 | 0.098 | 0 | 0 | 8 | M | 2 |  |  |  | ROZPOCET | 0 | 0 | 0 | 0 | 0 | 2 | 0 | 4 | -2061838021
| VV |  | "I160_l=2,0 m_2 ks" 2,0*17,9*1,09/1000 |  | 0.039 | [12 empty] | VV | 2 | 2 | True | 0 | ROZPOCET
| VV |  | "I160_l=3,0 m_2 ks" 3,0*17,9*1,09/1000 |  | 0.059 | [12 empty] | VV | 2 | 2 | True | 0 | ROZPOCET
25 | M | 13010722 | ocel profilová jakost S235JR (11 375) průřez I (IPN) 200 | t | 0.143 |  | 0 |  |  | snížená |  | 0 | 1 | 0.143 | 0 | 0 | 8 | M | 2 |  |  |  | ROZPOCET | 0 | 0 | 0 | 0 | 0 | 2 | 0 | 4 | -1060200256
| VV |  | "I200_l=3,0_1 ks" 3,0*26,3*1,09/1000 |  | 0.086 | [12 empty] | VV | 2 | 2 | True | 0 | ROZPOCET
| VV |  | "I200_l=2,0_1 ks" 2,0*26,3*1,09/1000 |  | 0.057 | [12 empty] | VV | 2 | 2 | True | 0 | ROZPOCET
| D | 6 | Úpravy povrchů, podlahy a osazování výplní |  |  |  | 0 |  |  |  |  | 0 |  | 26.7921 |  | 1.5068 | 1 | D | 1 |  |  |  | ROZPOCET | [6 empty] | 0
26 | K | 611142001 | Potažení vnitřních ploch pletivem v ploše nebo pruzích, na plném podkladu sklovláknitým vtlačením do tmelu stropů | m2 | 38.533 |  | 0 |  |  | snížená |  | 0 | 0.004384 | 0.16893 | 0 | 0 | 4 | K | 2 |  |  |  | ROZPOCET | 0 | 0 | 0 | 0 | 0 | 2 | 0 | 4 | 1191683495
| Online PSC |  | https://podminky.urs.cz/item/CS_URS_2023_01/611142001 | [14 empty] | Online PSC | 2
| VV |  | ***podesty před výtahovou šachtou | [14 empty] | VV | 2 | 1 | True | 0 | ROZPOCET
| VV |  | "2 - 6. NP" (7,0)*5 |  | 35 | [12 empty] | VV | 2 | 2 | True | 0 | ROZPOCET
| VV |  | ***strojovna výtahu | [14 empty] | VV | 2 | 1 | True | 0 | ROZPOCET
| VV |  | 2,355*1,5 |  | 3.533 | [12 empty] | VV | 2 | 2 | True | 0 | ROZPOCET
27 | K | 611311131 | Potažení vnitřních ploch vápenným štukem tloušťky do 3 mm vodorovných konstrukcí stropů rovných | m2 | 38.533 |  | 0 |  |  | snížená |  | 0 | 0.004 | 0.15413 | 0 | 0 | 4 | K | 2 |  |  |  | ROZPOCET | 0 | 0 | 0 | 0 | 0 | 2 | 0 | 4 | -835852321
| Online PSC |  | https://podminky.urs.cz/item/CS_URS_2023_01/611311131 | [14 empty] | Online PSC | 2
| VV |  | ***podesty před výtahovou šachtou | [14 empty] | VV | 2 | 1 | True | 0 | ROZPOCET
| VV |  | "2 - 6. NP" (7,0)*5 |  | 35 | [12 empty] | VV | 2 | 2 | True | 0 | ROZPOCET
| VV |  | ***strojovna výtahu | [14 empty] | VV | 2 | 1 | True | 0 | ROZPOCET
| VV |  | 2,355*1,5 |  | 3.533 | [12 empty] | VV | 2 | 2 | True | 0 | ROZPOCET
28 | K | 612135001 | Vyrovnání nerovností podkladu vnitřních omítaných ploch maltou, tloušťky do 10 mm vápenocementovou stěn | m2 | 179.909 |  | 0 |  |  | snížená |  | 0 | 0.02048 | 3.6845 | 0 | 0 | 4 | K | 2 |  |  |  | ROZPOCET | 0 | 0 | 0 | 0 | 0 | 2 | 0 | 4 | 611548541
| Online PSC |  | https://podminky.urs.cz/item/CS_URS_2023_01/612135001 | [14 empty] | Online PSC | 2
| VV |  | "na k. (-4,150)/(0,000)" | [14 empty] | VV | 2 | 1 | True | 0 | ROZPOCET
| VV |  | "vnitřní stěny výt. šachty" (2,64*2+1,5*2)*(4,15+0,000) |  | 34.362 | [12 empty] | VV | 2 | 2 | True | 0 | ROZPOCET
| VV |  | "na k. (0,000)/(+20,640) | [14 empty] | VV | 2 | 1 | True | 0 | ROZPOCET
| VV |  | "vnitřní stěny výt. šachty" (2,09*2+1,5*2)*(0,000+20,64) |  | 148.195 | [12 empty] | VV | 2 | 2 | True | 0 | ROZPOCET
| VV |  | "na k. (+20,640)/(+23,650) | [14 empty] | VV | 2 | 1 | True | 0 | ROZPOCET
| VV |  | "vnitřní stěny výt. šachty" (2,365*1+1,5*2)*(23,65-20,64) |  | 16.149 | [12 empty] | VV | 2 | 2 | True | 0 | ROZPOCET
| VV |  | "otvory" ((1,14*2,13)*7+(0,9*2,0))*-1 |  | -18.797 | [12 empty] | VV | 2 | 2 | True | 0 | ROZPOCET
29 | K | 612142001 | Potažení vnitřních ploch pletivem v ploše nebo pruzích, na plném podkladu sklovláknitým vtlačením do tmelu stěn | m2 | 216.619 |  | 0 |  |  | snížená |  | 0 | 0.004384 | 0.94966 | 0 | 0 | 4 | K | 2 |  |  |  | ROZPOCET | 0 | 0 | 0 | 0 | 0 | 2 | 0 | 4 | 92166494
| Online PSC |  | https://podminky.urs.cz/item/CS_URS_2023_01/612142001 | [14 empty] | Online PSC | 2
| VV |  | "na k. (-4,150)/(0,000)" | [14 empty] | VV | 2 | 1 | True | 0 | ROZPOCET
| VV |  | "vnitřní stěny výt. šachty" (2,64*2+1,5*2)*(4,15+0,000) |  | 34.362 | [12 empty] | VV | 2 | 2 | True | 0 | ROZPOCET
| VV |  | "na k. (0,000)/(+20,640) | [14 empty] | VV | 2 | 1 | True | 0 | ROZPOCET
| VV |  | "vnitřní stěny výt. šachty" (2,09*2+1,5*2)*(0,000+20,64) |  | 148.195 | [12 empty] | VV | 2 | 2 | True | 0 | ROZPOCET
| VV |  | "na k. (+20,640)/(+23,650) | [14 empty] | VV | 2 | 1 | True | 0 | ROZPOCET
| VV |  | "vnitřní stěny výt. šachty" (2,365*1+1,5*2)*(23,65-20,64) |  | 16.149 | [12 empty] | VV | 2 | 2 | True | 0 | ROZPOCET
| VV |  | "otvory" ((1,14*2,13)*7+(0,9*2,0))*-1 |  | -18.797 | [12 empty] | VV | 2 | 2 | True | 0 | ROZPOCET
| VV |  | ***stěny do chodby | [14 empty] | VV | 2 | 1 | True | 0 | ROZPOCET
| VV |  | "1. PP" ((2,11*2,79)-(1,14*2,13)) |  | 3.459 | [12 empty] | VV | 2 | 2 | True | 0 | ROZPOCET
| VV |  | "1. NP" (((2,755+0,66)*2,88)-(1,14*2,13)) |  | 7.407 | [12 empty] | VV | 2 | 2 | True | 0 | ROZPOCET
| VV |  | "2. NP" ((2,09*2,96)-(1,14*2,13)) |  | 3.758 | [12 empty] | VV | 2 | 2 | True | 0 | ROZPOCET
| VV |  | "3. NP" ((2,01*2,91)-(1,14*2,13)) |  | 3.421 | [12 empty] | VV | 2 | 2 | True | 0 | ROZPOCET
| VV |  | "4. NP" ((2,09*2,92)-(1,14*2,13)) |  | 3.675 | [12 empty] | VV | 2 | 2 | True | 0 | ROZPOCET
| VV |  | "5. NP" ((2,09*2,91)-(1,14*2,13)) |  | 3.654 | [12 empty] | VV | 2 | 2 | True | 0 | ROZPOCET
| VV |  | "6. NP" ((2,09*2,93)-(1,14*2,13)) |  | 3.696 | [12 empty] | VV | 2 | 2 | True | 0 | ROZPOCET
| VV |  | "7. NP" ((0,215+0,65)*2,38) |  | 2.059 | [12 empty] | VV | 2 | 2 | True | 0 | ROZPOCET
| VV |  | "strojovna" 2,345*2,38 |  | 5.581 | [12 empty] | VV | 2 | 2 | True | 0 | ROZPOCET
30 | K | 612311131 | Potažení vnitřních ploch vápenným štukem tloušťky do 3 mm svislých konstrukcí stěn | m2 | 22.139 |  | 0 |  |  | snížená |  | 0 | 0.004 | 0.088556 | 0 | 0 | 4 | K | 2 |  |  |  | ROZPOCET | 0 | 0 | 0 | 0 | 0 | 2 | 0 | 4 | 895521383
| Online PSC |  | https://podminky.urs.cz/item/CS_URS_2023_01/612311131 | [14 empty] | Online PSC | 2
| VV |  | ***stěny do chodby | [14 empty] | VV | 2 | 1 | True | 0 | ROZPOCET
| VV |  | "1. PP" ((2,11*2,79)-(1,14*2,13))**hladká omítka do 2,0 m | [14 empty] | VV | 2 | 1 | True | 0 | ROZPOCET
| VV |  | "1. NP" (((2,755+0,66)*(2,88-1,6))-(1,14*(2,13-1,6))) |  | 3.767 | [12 empty] | VV | 2 | 2 | True | 0 | ROZPOCET
| VV |  | "2. NP" ((2,09*(2,96-1,6))-(1,14*(2,13-1,6))) |  | 2.238 | [12 empty] | VV | 2 | 2 | True | 0 | ROZPOCET
| VV |  | "3. NP" ((2,01*(2,91-1,6))-(1,14*(2,13-1,6))) |  | 2.029 | [12 empty] | VV | 2 | 2 | True | 0 | ROZPOCET
| VV |  | "4. NP" ((2,09*(2,92-1,6))-(1,14*(2,13-1,6))) |  | 2.155 | [12 empty] | VV | 2 | 2 | True | 0 | ROZPOCET
| VV |  | "5. NP" ((2,09*(2,91-1,6))-(1,14*(2,13-1,6))) |  | 2.134 | [12 empty] | VV | 2 | 2 | True | 0 | ROZPOCET
| VV |  | "6. NP" ((2,09*(2,93-1,6))-(1,14*(2,13-1,6))) |  | 2.176 | [12 empty] | VV | 2 | 2 | True | 0 | ROZPOCET
| VV |  | "7. NP" ((0,215+0,65)*2,38) |  | 2.059 | [12 empty] | VV | 2 | 2 | True | 0 | ROZPOCET
| VV |  | "strojovna" 2,345*2,38 |  | 5.581 | [12 empty] | VV | 2 | 2 | True | 0 | ROZPOCET
31 | K | 612315412 | Oprava vápenné omítky vnitřních ploch hladké, tloušťky do 20 mm stěn, v rozsahu opravované plochy přes 10 do 30% | m2 | 131.92 |  | 0 |  |  | snížená |  | 0 | 0.0156 | 2.058 | 0 | 0 | 4 | K | 2 |  |  |  | ROZPOCET | 0 | 0 | 0 | 0 | 0 | 2 | 0 | 4 | -1925941174
| Online PSC |  | https://podminky.urs.cz/item/CS_URS_2023_01/612315412 | [14 empty] | Online PSC | 2
| VV |  | ***pod linkrustu | [14 empty] | VV | 2 | 1 | True | 0 | ROZPOCET
| VV |  | "chodby 2-6. NP" ((3,1*2)-(0,85*2))*1,6*5 |  | 36 | [12 empty] | VV | 2 | 2 | True | 0 | ROZPOCET
| VV |  | "schodiště 2-6. NP" (8,8)*2*5 |  | 88 | [12 empty] | VV | 2 | 2 | True | 0 | ROZPOCET
| VV |  | "chodba 7. NP" ((6,5)-(0,8+0,75))*1,6 |  | 7.92 | [12 empty] | VV | 2 | 2 | True | 0 | ROZPOCET
32 | K | 612315422 | Oprava vápenné omítky vnitřních ploch štukové dvouvrstvé, tloušťky do 20 mm a tloušťky štuku do 3 mm stěn, v rozsahu opravované plochy přes 10 do 30% | m2 | 134.384 |  | 0 |  |  | snížená |  | 0 | 0.0174 | 2.3383 | 0 | 0 | 4 | K | 2 |  |  |  | ROZPOCET | 0 | 0 | 0 | 0 | 0 | 2 | 0 | 4 | -996471998
| Online PSC |  | https://podminky.urs.cz/item/CS_URS_2023_01/612315422 | [14 empty] | Online PSC | 2
| VV |  | "chodby 2-6. NP" ((3,1*2)*(2,93-1,6)-(0,85*(2,1-1,6)))*5 |  | 39.105 | [12 empty] | VV | 2 | 2 | True | 0 | ROZPOCET
| VV |  | "schodiště 2-6. NP" (8,3)*2*5 |  | 83 | [12 empty] | VV | 2 | 2 | True | 0 | ROZPOCET
| VV |  | "chodba 7. NP" ((6,5)*2,38-(0,8*2,02+0,75*2,1)) |  | 12.279 | [12 empty] | VV | 2 | 2 | True | 0 | ROZPOCET
33 | K | 612315423 | Oprava vápenné omítky vnitřních ploch štukové dvouvrstvé, tloušťky do 20 mm a tloušťky štuku do 3 mm stěn, v rozsahu opravované plochy přes 30 do 50% | m2 | 53.234 |  | 0 |  |  | snížená |  | 0 | 0.0291 | 1.5491 | 0 | 0 | 4 | K | 2 |  |  |  | ROZPOCET | 0 | 0 | 0 | 0 | 0 | 2 | 0 | 4 | 463389739
| Online PSC |  | https://podminky.urs.cz/item/CS_URS_2023_01/612315423 | [14 empty] | Online PSC | 2
| VV |  | "1. PP" (1,01*2,79) |  | 2.818 | [12 empty] | VV | 2 | 2 | True | 0 | ROZPOCET
| VV |  | "1. NP" (1,25*2,88) |  | 3.6 | [12 empty] | VV | 2 | 2 | True | 0 | ROZPOCET
| VV |  | "2. NP" (1,6*2,96)*2 |  | 9.472 | [12 empty] | VV | 2 | 2 | True | 0 | ROZPOCET
| VV |  | "3. NP" (1,6*2,91)*2 |  | 9.312 | [12 empty] | VV | 2 | 2 | True | 0 | ROZPOCET
| VV |  | "4. NP" (1,6*2,92)*2 |  | 9.344 | [12 empty] | VV | 2 | 2 | True | 0 | ROZPOCET
| VV |  | "5. NP" (1,6*2,91)*2 |  | 9.312 | [12 empty] | VV | 2 | 2 | True | 0 | ROZPOCET
| VV |  | "6. NP" (1,6*2,93)*2 |  | 9.376 | [12 empty] | VV | 2 | 2 | True | 0 | ROZPOCET
34 | K | 612321121 | Omítka vápenocementová vnitřních ploch nanášená ručně jednovrstvá, tloušťky do 10 mm hladká svislých konstrukcí stěn | m2 | 11.112 |  | 0 |  |  | snížená |  | 0 | 0.0154 | 0.17112 | 0 | 0 | 4 | K | 2 |  |  |  | ROZPOCET | 0 | 0 | 0 | 0 | 0 | 2 | 0 | 4 | -1264371078
| Online PSC |  | https://podminky.urs.cz/item/CS_URS_2023_01/612321121 | [14 empty] | Online PSC | 2
| VV |  | ***stěny do chodby | [14 empty] | VV | 2 | 1 | True | 0 | ROZPOCET
| VV |  | "1. PP" ((2,11*2,79)-(1,14*2,13))**hladká omítka do 2,0 m | [14 empty] | VV | 2 | 1 | True | 0 | ROZPOCET
| VV |  | "1. NP" (((2,755+0,66)*(1,6))-(1,14*(1,6))) |  | 3.64 | [12 empty] | VV | 2 | 2 | True | 0 | ROZPOCET
| VV |  | "2. NP" ((2,09*(1,6))-(1,14*(1,6))) |  | 1.52 | [12 empty] | VV | 2 | 2 | True | 0 | ROZPOCET
| VV |  | "3. NP" ((2,01*(1,6))-(1,14*(1,6))) |  | 1.392 | [12 empty] | VV | 2 | 2 | True | 0 | ROZPOCET
| VV |  | "4. NP" ((2,09*(1,6))-(1,14*(1,6))) |  | 1.52 | [12 empty] | VV | 2 | 2 | True | 0 | ROZPOCET
| VV |  | "5. NP" ((2,09*(1,6))-(1,14*(1,6))) |  | 1.52 | [12 empty] | VV | 2 | 2 | True | 0 | ROZPOCET
| VV |  | "6. NP" ((2,09*(1,6))-(1,14*(1,6))) |  | 1.52 | [12 empty] | VV | 2 | 2 | True | 0 | ROZPOCET
| VV |  | "7. NP" ((0,215+0,65)*2,38)**štuk | [14 empty] | VV | 2 | 1 | True | 0 | ROZPOCET
| VV |  | "strojovna" 2,345*2,38**štuk | [14 empty] | VV | 2 | 1 | True | 0 | ROZPOCET
35 | K | 617321141 | Omítka vápenocementová vnitřních ploch nanášená ručně dvouvrstvá, tloušťky jádrové omítky do 10 mm a tloušťky štuku do 3 mm štuková uzavřených nebo omezených prostor světlíků nebo výtahových šachet | m2 | 179.909 |  | 0 |  |  | snížená |  | 0 | 0.01838 | 3.3067 | 0 | 0 | 4 | K | 2 |  |  |  | ROZPOCET | 0 | 0 | 0 | 0 | 0 | 2 | 0 | 4 | 584162071
| Online PSC |  | https://podminky.urs.cz/item/CS_URS_2023_01/617321141 | [14 empty] | Online PSC | 2
| VV |  | "na k. (-4,150)/(0,000)" | [14 empty] | VV | 2 | 1 | True | 0 | ROZPOCET
| VV |  | "vnitřní stěny výt. šachty" (2,64*2+1,5*2)*(4,15+0,000) |  | 34.362 | [12 empty] | VV | 2 | 2 | True | 0 | ROZPOCET
| VV |  | "na k. (0,000)/(+20,640) | [14 empty] | VV | 2 | 1 | True | 0 | ROZPOCET
| VV |  | "vnitřní stěny výt. šachty" (2,09*2+1,5*2)*(0,000+20,64) |  | 148.195 | [12 empty] | VV | 2 | 2 | True | 0 | ROZPOCET
| VV |  | "na k. (+20,640)/(+23,650) | [14 empty] | VV | 2 | 1 | True | 0 | ROZPOCET
| VV |  | "vnitřní stěny výt. šachty" (2,365*1+1,5*2)*(23,65-20,64) |  | 16.149 | [12 empty] | VV | 2 | 2 | True | 0 | ROZPOCET
| VV |  | "otvory" ((1,14*2,13)*7+(0,9*2,0))*-1 |  | -18.797 | [12 empty] | VV | 2 | 2 | True | 0 | ROZPOCET
36 | K | 619991011 | Zakrytí vnitřních ploch před znečištěním včetně pozdějšího odkrytí konstrukcí a prvků obalením fólií a přelepením páskou | m2 | 170 |  | 0 |  |  | snížená |  | 0 | 0 | 0 | 0 | 0 | 16 | K | 2 |  |  |  | ROZPOCET | 0 | 0 | 0 | 0 | 0 | 2 | 0 | 16 | -301197783
| Online PSC |  | https://podminky.urs.cz/item/CS_URS_2023_01/619991011 | [14 empty] | Online PSC | 2
| VV |  | "B17" 170 |  | 170 | [12 empty] | VV | 2 | 2 | True | 0 | ROZPOCET
37 | K | 619995001 | Začištění omítek (s dodáním hmot) kolem oken, dveří, podlah, obkladů apod. | m | 1.5 |  | 0 |  |  | snížená |  | 0 | 0.0015 | 0.00225 | 0 | 0 | 4 | K | 2 |  |  |  | ROZPOCET | 0 | 0 | 0 | 0 | 0 | 2 | 0 | 4 | 1515930426
| Online PSC |  | https://podminky.urs.cz/item/CS_URS_2023_01/619995001 | [14 empty] | Online PSC | 2
| VV |  | "prostup chlazení_cca" 1,5 |  | 1.5 | [12 empty] | VV | 2 | 2 | True | 0 | ROZPOCET
38 | K | 619996137 | Ochrana stavebních konstrukcí a samostatných prvků včetně pozdějšího odstranění obedněním z OSB desek samostatných konstrukcí a prvků | m2 | 75.339 |  | 0 |  |  | snížená |  | 0 | 0.020932 | 1.577 | 0.02 | 1.5068 | 4 | K | 2 |  |  |  | ROZPOCET | 0 | 0 | 0 | 0 | 0 | 2 | 0 | 4 | -92824737
| Online PSC |  | https://podminky.urs.cz/item/CS_URS_2023_01/619996137 | [14 empty] | Online PSC | 2
| VV |  | "cca" 10 |  | 10 | [12 empty] | VV | 2 | 2 | True | 0 | ROZPOCET
| VV |  | "vstupy výt.šachet" (3,7*3,02)+(4,0*2,92)+(2,9*2,93)*5 |  | 65.339 | [12 empty] | VV | 2 | 2 | True | 0 | ROZPOCET
39 | K | 622211011 | Montáž kontaktního zateplení lepením a mechanickým kotvením z polystyrenových desek na vnější stěny, na podklad betonový nebo z lehčeného betonu, z tvárnic keramických nebo vápenopískových, tloušťky desek přes 40 do 80 mm | m2 | 8.295 |  | 0 |  |  | snížená |  | 0 | 0.0083541 | 0.069297 | 0 | 0 | 4 | K | 2 |  |  |  | ROZPOCET | 0 | 0 | 0 | 0 | 0 | 2 | 0 | 4 | 38391778
| Online PSC |  | https://podminky.urs.cz/item/CS_URS_2023_01/622211011 | [14 empty] | Online PSC | 2
| VV |  | ***skladba B | [14 empty] | VV | 2 | 1 | True | 0 | ROZPOCET
| VV |  | "stěny" (2,78)*2 |  | 5.56 | [12 empty] | VV | 2 | 2 | True | 0 | ROZPOCET
| VV |  | "ostění" (1,06+2,1*2)*0,52 |  | 2.735 | [12 empty] | VV | 2 | 2 | True | 0 | ROZPOCET
40 | M | 28376441 | deska XPS hrana rovná a strukturovaný povrch 300kPa tl 60mm | m2 | 8.461 |  | 0 |  |  | snížená |  | 0 | 0.0018 | 0.01523 | 0 | 0 | 8 | M | 2 |  |  |  | ROZPOCET | 0 | 0 | 0 | 0 | 0 | 2 | 0 | 4 | 1814951996
| VV |  | 8,295*1,02 'Přepočtené koeficientem množství |  | 8.461 | [12 empty] | VV | 2 | 2 | False | 1 | ROZPOCET
41 | K | 622321131 | Potažení vnějších ploch štukem vápenocementovým, tloušťky do 3 mm stěn | m2 | 8.295 |  | 0 |  |  | snížená |  | 0 | 0.00273 | 0.022645 | 0 | 0 | 4 | K | 2 |  |  |  | ROZPOCET | 0 | 0 | 0 | 0 | 0 | 2 | 0 | 4 | 1756943933
| Online PSC |  | https://podminky.urs.cz/item/CS_URS_2023_01/622321131 | [14 empty] | Online PSC | 2
| VV |  | ***skladba B | [14 empty] | VV | 2 | 1 | True | 0 | ROZPOCET
| VV |  | "stěny" (2,78)*2 |  | 5.56 | [12 empty] | VV | 2 | 2 | True | 0 | ROZPOCET
| VV |  | "ostění" (1,06+2,1*2)*0,52 |  | 2.735 | [12 empty] | VV | 2 | 2 | True | 0 | ROZPOCET
42 | K | 622321141 | Omítka vápenocementová vnějších ploch nanášená ručně dvouvrstvá, tloušťky jádrové omítky do 15 mm a tloušťky štuku do 3 mm štuková stěn | m2 | 52.13 |  | 0 |  |  | snížená |  | 0 | 0.02636 | 1.3741 | 0 | 0 | 4 | K | 2 |  |  |  | ROZPOCET | 0 | 0 | 0 | 0 | 0 | 2 | 0 | 4 | 1988421847
| Online PSC |  | https://podminky.urs.cz/item/CS_URS_2023_01/622321141 | [14 empty] | Online PSC | 2
| VV |  | "na k. (+20,830)/(+23,150)" 2*5,61*(23,15-20,83) |  | 26.03 | [12 empty] | VV | 2 | 2 | True | 0 | ROZPOCET
| VV |  | "na k. (+23,150)/(+26,050)" 9,0*(26,05-23,15) |  | 26.1 | [12 empty] | VV | 2 | 2 | True | 0 | ROZPOCET
43 | K | 622321191 | Omítka vápenocementová vnějších ploch nanášená ručně Příplatek k cenám za každých dalších i započatých 5 mm tloušťky omítky přes 15 mm stěn | m2 | 156.391 |  | 0 |  |  | snížená |  | 0 | 0.0079 | 1.2355 | 0 | 0 | 4 | K | 2 |  |  |  | ROZPOCET | 0 | 0 | 0 | 0 | 0 | 2 | 0 | 4 | 1762443038
| Online PSC |  | https://podminky.urs.cz/item/CS_URS_2023_01/622321191 | [14 empty] | Online PSC | 2
| VV |  | "na k. (+20,830)/(+23,150)" 2*5,61*(23,15-20,83)*3 |  | 78.091 | [12 empty] | VV | 2 | 2 | True | 0 | ROZPOCET
| VV |  | "na k. (+23,150)/(+26,050)" 9,0*(26,05-23,15)*3 |  | 78.3 | [12 empty] | VV | 2 | 2 | True | 0 | ROZPOCET
44 | K | 632450122 | Potěr cementový vyrovnávací ze suchých směsí v pásu o průměrné (střední) tl. přes 20 do 30 mm | m2 | 0.72 |  | 0 |  |  | snížená |  | 0 | 0.063 | 0.04536 | 0 | 0 | 4 | K | 2 |  |  |  | ROZPOCET | 0 | 0 | 0 | 0 | 0 | 2 | 0 | 4 | 1529174511
| Online PSC |  | https://podminky.urs.cz/item/CS_URS_2023_01/632450122 | [14 empty] | Online PSC | 2
| VV |  | 1,2*0,6 |  | 0.72 | [12 empty] | VV | 2 | 2 | True | 0 | ROZPOCET
45 | K | 632452441 | Doplnění cementového potěru na mazaninách a betonových podkladech (s dodáním hmot), hlazeného dřevěným nebo ocelovým hladítkem, plochy jednotlivě přes 1 m2 do 4 m2 a tl. přes 30 do 40 mm | m2 | 22.34 |  | 0 |  |  | snížená |  | 0 | 0.09336 | 2.0857 | 0 | 0 | 4 | K | 2 |  |  |  | ROZPOCET | 0 | 0 | 0 | 0 | 0 | 2 | 0 | 4 | 114586780
| Online PSC |  | https://podminky.urs.cz/item/CS_URS_2023_01/632452441 | [14 empty] | Online PSC | 2
| VV |  | "oprava podlahy v šachtách" 2,0*10 |  | 20 | [12 empty] | VV | 2 | 2 | True | 0 | ROZPOCET
| VV |  | "strojovna" (1,74)+(0,6) |  | 2.34 | [12 empty] | VV | 2 | 2 | True | 0 | ROZPOCET
46 | K | 635211411R | Doplnění násypu pod podlahy a dlažby keramzitem (s dodáním hmot), s udusáním a urovnáním povrchu násypu plochy jednotlivě do 2 m2 | m3 | 2 |  | 0 |  |  | snížená |  | 0 | 0.65 | 1.3 | 0 | 0 | 4 | K | 2 |  |  |  | ROZPOCET | 0 | 0 | 0 | 0 | 0 | 2 | 0 | 4 | -687577388
| VV |  | "oprava podlahy v šachtách" 0,2*10 |  | 2 | [12 empty] | VV | 2 | 2 | True | 0 | ROZPOCET
47 | K | 636311112 | Kladení dlažby z betonových dlaždic na sucho na terče z umělé hmoty o rozměru dlažby 40x40 cm, o výšce terče přes 25 do 70 mm | m2 | 1.52 |  | 0 |  |  | snížená |  | 0 | 0.0032 | 0.004864 | 0 | 0 | 16 | K | 2 |  |  |  | ROZPOCET | 0 | 0 | 0 | 0 | 0 | 2 | 0 | 16 | -429091047
| Online PSC |  | https://podminky.urs.cz/item/CS_URS_2023_01/636311112 | [14 empty] | Online PSC | 2
| VV |  | 2,3*0,4+0,6*1,0 |  | 1.52 | [12 empty] | VV | 2 | 2 | True | 0 | ROZPOCET
48 | M | 59245320 | dlažba plošná betonová 400x400x45mm přírodní | m2 | 1.55 |  | 0 |  |  | snížená |  | 0 | 0.135 | 0.20925 | 0 | 0 | 32 | M | 2 |  |  |  | ROZPOCET | 0 | 0 | 0 | 0 | 0 | 2 | 0 | 16 | -945234667
| VV |  | 1,52*1,02 'Přepočtené koeficientem množství |  | 1.55 | [12 empty] | VV | 2 | 2 | False | 1 | ROZPOCET
49 | K | 642945112R | Osazování ocelových zárubní výtahových dveří do vynechaného otvoru | kus | 8 |  | 0 |  |  | snížená |  | 0 | 0.54769 | 4.3815 | 0 | 0 | 4 | K | 2 |  |  |  | ROZPOCET | 0 | 0 | 0 | 0 | 0 | 2 | 0 | 4 | -1589699041
| Online PSC |  | https://podminky.urs.cz/item/CS_URS_2021_01/642945112R | [14 empty] | Online PSC | 2
| VV |  | "výtah" 8 |  | 8 | [12 empty] | VV | 2 | 2 | True | 0 | ROZPOCET
50 | K | 644941112 | Montáž průvětrníků nebo mřížek odvětrávacích velikosti přes 150 x 200 do 300 x 300 mm | kus | 1 |  | 0 |  |  | snížená |  | 0 | 0 | 0 | 0 | 0 | 4 | K | 2 |  |  |  | ROZPOCET | 0 | 0 | 0 | 0 | 0 | 2 | 0 | 4 | 345716739
| Online PSC |  | https://podminky.urs.cz/item/CS_URS_2023_01/644941112 | [14 empty] | Online PSC | 2
51 | M | 55341426 | mřížka větrací nerezová se síťovinou 200x200mm | kus | 1 |  | 0 |  |  | snížená |  | 0 | 0.00035 | 0.00035 | 0 | 0 | 8 | M | 2 |  |  |  | ROZPOCET | 0 | 0 | 0 | 0 | 0 | 2 | 0 | 4 | -1827911911
| D | 9 | Ostatní konstrukce a práce, bourání |  |  |  | 0 |  |  |  |  | 0 |  | 0.4592 |  | 47.4015 | 1 | D | 1 |  |  |  | ROZPOCET | [6 empty] | 0
52 | K | 943211112 | Montáž lešení prostorového rámového lehkého pracovního s podlahami s provozním zatížením tř. 3 do 200 kg/m2, výšky přes 10 do 25 m | m3 | 91.683 |  | 0 |  |  | snížená |  | 0 | 0 | 0 | 0 | 0 | 4 | K | 2 |  |  |  | ROZPOCET | 0 | 0 | 0 | 0 | 0 | 2 | 0 | 4 | 984240068
| Online PSC |  | https://podminky.urs.cz/item/CS_URS_2023_01/943211112 | [14 empty] | Online PSC | 2
| VV |  | "na k. (-4,150)/(+25,095)" (2,09*1,5)*(4,15+25,095) |  | 91.683 | [12 empty] | VV | 2 | 2 | True | 0 | ROZPOCET
53 | K | 943211119 | Montáž lešení prostorového rámového lehkého pracovního s podlahami Příplatek k cenám za půdorysnou plochu do 6 m2 | m3 | 91.683 |  | 0 |  |  | snížená |  | 0 | 0 | 0 | 0 | 0 | 4 | K | 2 |  |  |  | ROZPOCET | 0 | 0 | 0 | 0 | 0 | 2 | 0 | 4 | -995783919
| Online PSC |  | https://podminky.urs.cz/item/CS_URS_2023_01/943211119 | [14 empty] | Online PSC | 2
54 | K | 943211212 | Montáž lešení prostorového rámového lehkého pracovního s podlahami Příplatek za první a každý další den použití lešení k ceně -1112 | m3 | 4125.735 |  | 0 |  |  | snížená |  | 0 | 0 | 0 | 0 | 0 | 4 | K | 2 |  |  |  | ROZPOCET | 0 | 0 | 0 | 0 | 0 | 2 | 0 | 4 | 1088572664
| Online PSC |  | https://podminky.urs.cz/item/CS_URS_2023_01/943211212 | [14 empty] | Online PSC | 2
| VV |  | "předpoklad 45 dnů" 91,683*45 |  | 4125.735 | [12 empty] | VV | 2 | 2 | True | 0 | ROZPOCET
55 | K | 943211812 | Demontáž lešení prostorového rámového lehkého pracovního s podlahami s provozním zatížením tř. 3 do 200 kg/m2, výšky přes 10 do 25 m | m3 | 91.683 |  | 0 |  |  | snížená |  | 0 | 0 | 0 | 0 | 0 | 4 | K | 2 |  |  |  | ROZPOCET | 0 | 0 | 0 | 0 | 0 | 2 | 0 | 4 | -1885777896
| Online PSC |  | https://podminky.urs.cz/item/CS_URS_2023_01/943211812 | [14 empty] | Online PSC | 2
56 | K | 949101111 | Lešení pomocné pracovní pro objekty pozemních staveb pro zatížení do 150 kg/m2, o výšce lešeňové podlahy do 1,9 m | m2 | 200 |  | 0 |  |  | snížená |  | 0 | 0.00013 | 0.026 | 0 | 0 | 4 | K | 2 |  |  |  | ROZPOCET | 0 | 0 | 0 | 0 | 0 | 2 | 0 | 4 | -1774848264
| Online PSC |  | https://podminky.urs.cz/item/CS_URS_2023_01/949101111 | [14 empty] | Online PSC | 2
57 | K | 952901111 | Vyčištění budov nebo objektů před předáním do užívání budov bytové nebo občanské výstavby, světlé výšky podlaží do 4 m | m2 | 200 |  | 0 |  |  | snížená |  | 0 | 3.5e-05 | 0.007 | 0 | 0 | 4 | K | 2 |  |  |  | ROZPOCET | 0 | 0 | 0 | 0 | 0 | 2 | 0 | 4 | -189675572
| Online PSC |  | https://podminky.urs.cz/item/CS_URS_2023_01/952901111 | [14 empty] | Online PSC | 2
| VV |  | "1. PP-7. PP" (25)*8 |  | 200 | [12 empty] | VV | 2 | 2 | True | 0 | ROZPOCET
58 | K | 952902021 | Čištění budov při provádění oprav a udržovacích prací podlah hladkých zametením | m2 | 1600 |  | 0 |  |  | snížená |  | 0 | 0 | 0 | 0 | 0 | 4 | K | 2 |  |  |  | ROZPOCET | 0 | 0 | 0 | 0 | 0 | 2 | 0 | 4 | -2045322117
| Online PSC |  | https://podminky.urs.cz/item/CS_URS_2023_01/952902021 | [14 empty] | Online PSC | 2
| VV |  | ***průběžný denní úklid | [14 empty] | VV | 2 | 1 | True | 0 | ROZPOCET
| VV |  | 5*8*40 |  | 1600 | [12 empty] | VV | 2 | 2 | True | 0 | ROZPOCET
59 | K | 952902221 | Čištění budov při provádění oprav a udržovacích prací schodišť zametením | m2 | 3200 |  | 0 |  |  | snížená |  | 0 | 0 | 0 | 0 | 0 | 4 | K | 2 |  |  |  | ROZPOCET | 0 | 0 | 0 | 0 | 0 | 2 | 0 | 4 | -636889808
| Online PSC |  | https://podminky.urs.cz/item/CS_URS_2023_01/952902221 | [14 empty] | Online PSC | 2
| VV |  | ***průběžný denní úklid | [14 empty] | VV | 2 | 1 | True | 0 | ROZPOCET
| VV |  | 10*8*40 |  | 3200 | [12 empty] | VV | 2 | 2 | True | 0 | ROZPOCET
60 | K | 952903008R | Čištění budov při provádění oprav a udržovacích prací z těžko přístupného prostoru | m2 | 42.78 |  | 0 |  |  | snížená |  | 0 | 0 | 0 | 0 | 0 | 4 | K | 2 |  |  |  | ROZPOCET | 0 | 0 | 0 | 0 | 0 | 2 | 0 | 4 | 1462660016
| VV |  | ***vyčištění komínového tělesa_2 průduchy_výška 34,5m_ celk.plocha 42,9 m2 | [14 empty] | VV | 2 | 1 | True | 0 | ROZPOCET
| VV |  | (0,49+0,75)*34,5 |  | 42.78 | [12 empty] | VV | 2 | 2 | True | 0 | ROZPOCET
61 | K | 952905212R | Mechanické očištění podlah výtahové šachty od nánosu nečistot a maziv | m2 | 3.96 |  | 0 |  |  | snížená |  | 0 | 0.000134 | 0.00053064 | 0 | 0 | 4 | K | 2 |  |  |  | ROZPOCET | 0 | 0 | 0 | 0 | 0 | 2 | 0 | 4 | -1561207675
| VV |  | "B3_na k. (-4,150)/(-3,270)" (2,64*1,5) |  | 3.96 | [12 empty] | VV | 2 | 2 | True | 0 | ROZPOCET
62 | K | 952905232R | Dezinfekce stěn výtahové šachty po odstranění nečistot a maziv | m2 | 11.246 |  | 0 |  |  | snížená |  | 0 | 0.000139 | 0.0015632 | 0 | 0 | 4 | K | 2 |  |  |  | ROZPOCET | 0 | 0 | 0 | 0 | 0 | 2 | 0 | 4 | 1606895496
| VV |  | "B3_na k. (-4,150)/(-3,270)" (2,64*1,5)+(2,64*2+1,5*2)*(4,15-3,27) |  | 11.246 | [12 empty] | VV | 2 | 2 | True | 0 | ROZPOCET
63 | K | 953611115R | Zvukově-izolační prvek mezi stěnou výtahové šachty a konstrukcí výtahu | kus | 16 |  | 0 |  |  | snížená |  | 0 | 0.0036 | 0.0576 | 0 | 0 | 4 | K | 2 |  |  |  | ROZPOCET | 0 | 0 | 0 | 0 | 0 | 2 | 0 | 4 | -76825723
| VV |  | 8*2 |  | 16 | [12 empty] | VV | 2 | 2 | True | 0 | ROZPOCET
64 | K | 953941621 | Osazení drobných kovových výrobků bez jejich dodání s vysekáním kapes pro upevňovací prvky se zazděním, zabetonováním nebo zalitím konzol, ve zdivu betonovém | kus | 16 |  | 0 |  |  | snížená |  | 0 | 0.00442 | 0.07072 | 0 | 0 | 4 | K | 2 |  |  |  | ROZPOCET | 0 | 0 | 0 | 0 | 0 | 2 | 0 | 4 | -1198623149
| Online PSC |  | https://podminky.urs.cz/item/CS_URS_2023_01/953941621 | [14 empty] | Online PSC | 2
| VV |  | "lišty zvukově-izolační nosníky výtahu" 8*2 |  | 16 | [12 empty] | VV | 2 | 2 | True | 0 | ROZPOCET
65 | K | 953943114 | Osazování drobných kovových předmětů výrobků ostatních jinde neuvedených do vynechaných či vysekaných kapes zdiva, se zajištěním polohy se zalitím maltou cementovou, hmotnosti přes 15 do 30 kg/kus | kus | 2 |  | 0 |  |  | snížená |  | 0 | 0.02808 | 0.05616 | 0 | 0 | 4 | K | 2 |  |  |  | ROZPOCET | 0 | 0 | 0 | 0 | 0 | 2 | 0 | 4 | -1481233160
| Online PSC |  | https://podminky.urs.cz/item/CS_URS_2023_01/953943114 | [14 empty] | Online PSC | 2
| VV |  | "VZT" 2 |  | 2 | [12 empty] | VV | 2 | 2 | True | 0 | ROZPOCET
66 | K | 953943114 | Osazování drobných kovových předmětů výrobků ostatních jinde neuvedených do vynechaných či vysekaných kapes zdiva, se zajištěním polohy se zalitím maltou cementovou, hmotnosti přes 15 do 30 kg/kus | kus | 2 |  | 0 |  |  | snížená |  | 0 | 0.02808 | 0.05616 | 0 | 0 | 4 | K | 2 |  |  |  | ROZPOCET | 0 | 0 | 0 | 0 | 0 | 2 | 0 | 4 | -942566791
| Online PSC |  | https://podminky.urs.cz/item/CS_URS_2023_01/953943114 | [14 empty] | Online PSC | 2
| VV |  | "komín_žaluzie VZT" 2 |  | 2 | [12 empty] | VV | 2 | 2 | True | 0 | ROZPOCET
67 | K | 953961111 | Kotvy chemické s vyvrtáním otvoru do betonu, železobetonu nebo tvrdého kamene tmel, velikost M 8, hloubka 80 mm | kus | 8 |  | 0 |  |  | snížená |  | 0 | 6.0894e-06 | 4.8715e-05 | 0 | 0 | 4 | K | 2 |  |  |  | ROZPOCET | 0 | 0 | 0 | 0 | 0 | 2 | 0 | 4 | 2084236391
| Online PSC |  | https://podminky.urs.cz/item/CS_URS_2023_01/953961111 | [14 empty] | Online PSC | 2
68 | K | 953961114 | Kotvy chemické s vyvrtáním otvoru do betonu, železobetonu nebo tvrdého kamene tmel, velikost M 16, hloubka 125 mm | kus | 32 |  | 0 |  |  | snížená |  | 0 | 2.459e-05 | 0.00078688 | 0 | 0 | 4 | K | 2 |  |  |  | ROZPOCET | 0 | 0 | 0 | 0 | 0 | 2 | 0 | 4 | -1564144498
| Online PSC |  | https://podminky.urs.cz/item/CS_URS_2023_01/953961114 | [14 empty] | Online PSC | 2
| VV |  | "zvukově-izolační nosníky výtahu" 16*2 |  | 32 | [12 empty] | VV | 2 | 2 | True | 0 | ROZPOCET
69 | K | 953965111 | Kotvy chemické s vyvrtáním otvoru kotevní šrouby pro chemické kotvy, velikost M 8, délka 110 mm | kus | 8 |  | 0 |  |  | snížená |  | 0 | 3e-05 | 0.00024 | 0 | 0 | 4 | K | 2 |  |  |  | ROZPOCET | 0 | 0 | 0 | 0 | 0 | 2 | 0 | 4 | -2031700657
| Online PSC |  | https://podminky.urs.cz/item/CS_URS_2023_01/953965111 | [14 empty] | Online PSC | 2
70 | K | 961055111 | Bourání základů z betonu železového | m3 | 1.046 |  | 0 |  |  | snížená |  | 0 | 0 | 0 | 2.4 | 2.5104 | 4 | K | 2 |  |  |  | ROZPOCET | 0 | 0 | 0 | 0 | 0 | 2 | 0 | 4 | -2133540787
| Online PSC |  | https://podminky.urs.cz/item/CS_URS_2023_01/961055111 | [14 empty] | Online PSC | 2
| VV |  | "B16_základ pod strojem" 1,825*1,22*0,47 |  | 1.046 | [12 empty] | VV | 2 | 2 | True | 0 | ROZPOCET
71 | K | 962031132 | Bourání příček z cihel, tvárnic nebo příčkovek z cihel pálených, plných nebo dutých na maltu vápennou nebo vápenocementovou, tl. do 100 mm | m2 | 33.003 |  | 0 |  |  | snížená |  | 0 | 0 | 0 | 0.131 | 4.3234 | 4 | K | 2 |  |  |  | ROZPOCET | 0 | 0 | 0 | 0 | 0 | 2 | 0 | 4 | -1393075426
| Online PSC |  | https://podminky.urs.cz/item/CS_URS_2023_01/962031132 | [14 empty] | Online PSC | 2
| VV |  | ***do výtahové šachty | [14 empty] | VV | 2 | 1 | True | 0 | ROZPOCET
| VV |  | "1. PP" ((2,13*2,79)-(0,77*1,98)) |  | 4.418 | [12 empty] | VV | 2 | 2 | True | 0 | ROZPOCET
| VV |  | "1. NP" ((2,475*2,88)-(0,77*1,98)) |  | 5.603 | [12 empty] | VV | 2 | 2 | True | 0 | ROZPOCET
| VV |  | "2. NP" ((2,09*2,96)-(0,77*1,98)) |  | 4.662 | [12 empty] | VV | 2 | 2 | True | 0 | ROZPOCET
| VV |  | "3. NP" ((2,09*2,91)-(0,77*1,98)) |  | 4.557 | [12 empty] | VV | 2 | 2 | True | 0 | ROZPOCET
| VV |  | "4. NP" ((2,09*2,92)-(0,77*1,98)) |  | 4.578 | [12 empty] | VV | 2 | 2 | True | 0 | ROZPOCET
| VV |  | "5. NP" ((2,09*2,91)-(0,77*1,98)) |  | 4.557 | [12 empty] | VV | 2 | 2 | True | 0 | ROZPOCET
| VV |  | "6. NP" ((2,1*2,93)-(0,77*1,98)) |  | 4.628 | [12 empty] | VV | 2 | 2 | True | 0 | ROZPOCET
72 | K | 962032240 | Bourání zdiva nadzákladového z cihel nebo tvárnic z cihel pálených nebo vápenopískových, na maltu cementovou, objemu do 1 m3 | m3 | 1.063 |  | 0 |  |  | snížená |  | 0 | 0 | 0 | 1.95 | 2.0728 | 4 | K | 2 |  |  |  | ROZPOCET | 0 | 0 | 0 | 0 | 0 | 2 | 0 | 4 | -1827689342
| Online PSC |  | https://podminky.urs.cz/item/CS_URS_2021_01/962032240 | [14 empty] | Online PSC | 2
| VV |  | "na k. (-3,270)/(-0,180)" 1,19*0,325*(3,27-0,18)***nebude | [14 empty] | VV | 2 | 1 | True | 0 | ROZPOCET
| VV |  | "na k. (-0,180)/(+20,720)" (1,19+0,75)*0,325*(0,18+20,72)***nebude | [14 empty] | VV | 2 | 1 | True | 0 | ROZPOCET
| VV |  | "na k. (+20,720)/(+26,050)" (1,19+0,75)*0,3*(26,05-20,72)***nebude | [14 empty] | VV | 2 | 1 | True | 0 | ROZPOCET
| VV |  | "na k. (+25,950)/(+26,050)_žb věnec | [14 empty] | VV | 2 | 1 | True | 0 | ROZPOCET
| VV |  | "strojovna" 0,9*0,45*0,32 |  | 0.13 | [12 empty] | VV | 2 | 2 | True | 0 | ROZPOCET
| VV |  | "na k. (+23,930)/(+25,950)" (0,99+0,55)*0,3*(25,95-23,93) |  | 0.933 | [12 empty] | VV | 2 | 2 | True | 0 | ROZPOCET
73 | K | 962052210 | Bourání zdiva železobetonového nadzákladového, objemu do 1 m3 | m3 | 0.242 |  | 0 |  |  | snížená |  | 0 | 0 | 0 | 2.4 | 0.5808 | 4 | K | 2 |  |  |  | ROZPOCET | 0 | 0 | 0 | 0 | 0 | 2 | 0 | 4 | -2138547316
| Online PSC |  | https://podminky.urs.cz/item/CS_URS_2023_01/962052210 | [14 empty] | Online PSC | 2
| VV |  | "na k. (+25,950)/(+26,050)" (1,25*0,51+0,63*0,31+1,25*0,48+3,245*0,305)*(26,05-25,95) |  | 0.242 | [12 empty] | VV | 2 | 2 | True | 0 | ROZPOCET
74 | K | 962052210 | Bourání zdiva železobetonového nadzákladového, objemu do 1 m3 | m3 | 0.852 |  | 0 |  |  | snížená |  | 0 | 0 | 0 | 2.4 | 2.0448 | 4 | K | 2 |  |  |  | ROZPOCET | 0 | 0 | 0 | 0 | 0 | 2 | 0 | 4 | 10498293
| Online PSC |  | https://podminky.urs.cz/item/CS_URS_2023_01/962052210 | [14 empty] | Online PSC | 2
| VV |  | ***střecha | [14 empty] | VV | 2 | 1 | True | 0 | ROZPOCET
| VV |  | "komín_věnec" ((3,25*1,25)-(1,19*0,63+0,75*0,63))*0,3 |  | 0.852 | [12 empty] | VV | 2 | 2 | True | 0 | ROZPOCET
75 | K | 963051213 | Bourání železobetonových stropů žebrových s viditelnými trámy | m3 | 1.095 |  | 0 |  |  | snížená |  | 0 | 0 | 0 | 2.4 | 2.628 | 4 | K | 2 |  |  |  | ROZPOCET | 0 | 0 | 0 | 0 | 0 | 2 | 0 | 4 | -412636752
| Online PSC |  | https://podminky.urs.cz/item/CS_URS_2023_01/963051213 | [14 empty] | Online PSC | 2
| VV |  | "B16_deska pod strojem" 2,09*1,5*0,14+0,16*0,45*1,5 |  | 0.547 | [12 empty] | VV | 2 | 2 | True | 0 | ROZPOCET
| VV |  | "B16_deska střecha" 2,555*1,65*0,13 |  | 0.548 | [12 empty] | VV | 2 | 2 | True | 0 | ROZPOCET
76 | K | 965081421 | Bourání podlah z dlaždic bez podkladního lože nebo mazaniny, s jakoukoliv výplní spár betonových kladených na terče výšky do 100 mm, plochy do 1 m2 | m2 | 0.92 |  | 0 |  |  | snížená |  | 0 | 0 | 0 | 0.109 | 0.10028 | 4 | K | 2 |  |  |  | ROZPOCET | 0 | 0 | 0 | 0 | 0 | 2 | 0 | 4 | -2106846946
| Online PSC |  | https://podminky.urs.cz/item/CS_URS_2023_01/965081421 | [14 empty] | Online PSC | 2
| VV |  | 2,3*0,4 |  | 0.92 | [12 empty] | VV | 2 | 2 | True | 0 | ROZPOCET
77 | K | 968072455 | Vybourání kovových rámů oken s křídly, dveřních zárubní, vrat, stěn, ostění nebo obkladů dveřních zárubní, plochy do 2 m2 | m2 | 10.672 |  | 0 |  |  | snížená |  | 0 | 0 | 0 | 0.076 | 0.81107 | 4 | K | 2 |  |  |  | ROZPOCET | 0 | 0 | 0 | 0 | 0 | 2 | 0 | 4 | 379943697
| Online PSC |  | https://podminky.urs.cz/item/CS_URS_2023_01/968072455 | [14 empty] | Online PSC | 2
| VV |  | ***výtahové šachty | [14 empty] | VV | 2 | 1 | True | 0 | ROZPOCET
| VV |  | "B01" (0,77*1,98)*7 |  | 10.672 | [12 empty] | VV | 2 | 2 | True | 0 | ROZPOCET
78 | K | 971033541 | Vybourání otvorů ve zdivu základovém nebo nadzákladovém z cihel, tvárnic, příčkovek z cihel pálených na maltu vápennou nebo vápenocementovou plochy do 1 m2, tl. do 300 mm | m3 | 3.035 |  | 0 |  |  | snížená |  | 0 | 0 | 0 | 1.8 | 5.463 | 4 | K | 2 |  |  |  | ROZPOCET | 0 | 0 | 0 | 0 | 0 | 2 | 0 | 4 | 1709798863
| Online PSC |  | https://podminky.urs.cz/item/CS_URS_2023_01/971033541 | [14 empty] | Online PSC | 2
| VV |  | "B06_montážní otvor" (0,5*1,0*0,17)*13 |  | 1.105 | [12 empty] | VV | 2 | 2 | True | 0 | ROZPOCET
| VV |  | "B29_montážní otvor" (0,65*1,1*0,17)*1_SO 101 | [14 empty] | VV | 2 | 1 | True | 0 | ROZPOCET
| VV |  | "VZT+Chl" (0,6*1,2*0,3)*8+(0,6*1,12*0,3) |  | 1.93 | [12 empty] | VV | 2 | 2 | True | 0 | ROZPOCET
79 | K | 971033561 | Vybourání otvorů ve zdivu základovém nebo nadzákladovém z cihel, tvárnic, příčkovek z cihel pálených na maltu vápennou nebo vápenocementovou plochy do 1 m2, tl. do 600 mm | m3 | 5.764 |  | 0 |  |  | snížená |  | 0 | 0 | 0 | 1.8 | 10.3752 | 4 | K | 2 |  |  |  | ROZPOCET | 0 | 0 | 0 | 0 | 0 | 2 | 0 | 4 | 2135162330
| Online PSC |  | https://podminky.urs.cz/item/CS_URS_2023_01/971033561 | [14 empty] | Online PSC | 2
| VV |  | "B06_montážní otvor" (0,5*1,0*0,315)*1 |  | 0.158 | [12 empty] | VV | 2 | 2 | True | 0 | ROZPOCET
| VV |  | "B29_montážní otvor_komín" (0,99+0,55)*0,5*0,325*5 |  | 1.251 | [12 empty] | VV | 2 | 2 | True | 0 | ROZPOCET
| VV |  | "B29_montážní otvor_komín" (0,99+0,55)*0,55*0,325*1 |  | 0.275 | [12 empty] | VV | 2 | 2 | True | 0 | ROZPOCET
| VV |  | "B29_montážní otvor_komín" (0,99+0,55)*0,6*0,325*1 |  | 0.3 | [12 empty] | VV | 2 | 2 | True | 0 | ROZPOCET
| VV |  | "B29_montážní otvor_komín" (0,99+0,55)*1,0*0,325*5 |  | 2.503 | [12 empty] | VV | 2 | 2 | True | 0 | ROZPOCET
| VV |  | "B29_montážní otvor_komín" (0,99+0,55)*1,05*0,325*1 |  | 0.526 | [12 empty] | VV | 2 | 2 | True | 0 | ROZPOCET
| VV |  | "B29_montážní otvor_komín" (0,99+0,55)*1,5*0,325*1 |  | 0.751 | [12 empty] | VV | 2 | 2 | True | 0 | ROZPOCET
80 | K | 971033641 | Vybourání otvorů ve zdivu základovém nebo nadzákladovém z cihel, tvárnic, příčkovek z cihel pálených na maltu vápennou nebo vápenocementovou plochy do 4 m2, tl. do 300 mm | m3 | 3.57 |  | 0 |  |  | snížená |  | 0 | 0 | 0 | 1.8 | 6.426 | 4 | K | 2 |  |  |  | ROZPOCET | 0 | 0 | 0 | 0 | 0 | 2 | 0 | 4 | -151938941
| Online PSC |  | https://podminky.urs.cz/item/CS_URS_2023_01/971033641 | [14 empty] | Online PSC | 2
| VV |  | "VZT" (1,0*1,0*0,3)*1+(1,0*1,2*0,3)*8 |  | 3.18 | [12 empty] | VV | 2 | 2 | True | 0 | ROZPOCET
| VV |  | "VZT" (1,16*1,12*0,3)*1 |  | 0.39 | [12 empty] | VV | 2 | 2 | True | 0 | ROZPOCET
81 | K | 973031325 | Vysekání výklenků nebo kapes ve zdivu z cihel na maltu vápennou nebo vápenocementovou kapes, plochy do 0,10 m2, hl. do 300 mm | kus | 10 |  | 0 |  |  | snížená |  | 0 | 0 | 0 | 0.031 | 0.31 | 4 | K | 2 |  |  |  | ROZPOCET | 0 | 0 | 0 | 0 | 0 | 2 | 0 | 4 | 707707575
| Online PSC |  | https://podminky.urs.cz/item/CS_URS_2023_01/973031325 | [14 empty] | Online PSC | 2
| VV |  | "I160" 4*2 |  | 8 | [12 empty] | VV | 2 | 2 | True | 0 | ROZPOCET
| VV |  | "I200" 2 |  | 2 | [12 empty] | VV | 2 | 2 | True | 0 | ROZPOCET
82 | K | 973031824 | Vysekání výklenků nebo kapes ve zdivu z cihel na maltu vápennou nebo vápenocementovou kapes pro zavázání nových zdí, tl. do 300 mm | m | 2.2 |  | 0 |  |  | snížená |  | 0 | 0 | 0 | 0.009 | 0.0198 | 4 | K | 2 |  |  |  | ROZPOCET | 0 | 0 | 0 | 0 | 0 | 2 | 0 | 4 | 1066819030
| Online PSC |  | https://podminky.urs.cz/item/CS_URS_2023_01/973031824 | [14 empty] | Online PSC | 2
| VV |  | ***strojovna | [14 empty] | VV | 2 | 1 | True | 0 | ROZPOCET
| VV |  | "stěny" 1*2,2 |  | 2.2 | [12 empty] | VV | 2 | 2 | True | 0 | ROZPOCET
83 | K | 974031664 | Vysekání rýh ve zdivu cihelném na maltu vápennou nebo vápenocementovou pro vtahování nosníků do zdí, před vybouráním otvoru do hl. 150 mm, při v. nosníku do 150 mm | m | 28.362 |  | 0 |  |  | snížená |  | 0 | 0 | 0 | 0.042 | 1.1912 | 4 | K | 2 |  |  |  | ROZPOCET | 0 | 0 | 0 | 0 | 0 | 2 | 0 | 4 | 1088365459
| Online PSC |  | https://podminky.urs.cz/item/CS_URS_2023_01/974031664 | [14 empty] | Online PSC | 2
| VV |  | "1. PP_360" 0,93*(0,36/0,15) |  | 2.232 | [12 empty] | VV | 2 | 2 | True | 0 | ROZPOCET
| VV |  | "1. PP_170" 0,93 |  | 0.93 | [12 empty] | VV | 2 | 2 | True | 0 | ROZPOCET
| VV |  | ***montážní otvor 29 v komín. tělese | [14 empty] | VV | 2 | 1 | True | 0 | ROZPOCET
| VV |  | "L80/80/8" 2,1*12 |  | 25.2 | [12 empty] | VV | 2 | 2 | True | 0 | ROZPOCET
84 | K | 974031664 | Vysekání rýh ve zdivu cihelném na maltu vápennou nebo vápenocementovou pro vtahování nosníků do zdí, před vybouráním otvoru do hl. 150 mm, při v. nosníku do 150 mm | m | 2.53 |  | 0 |  |  | snížená |  | 0 | 0 | 0 | 0.042 | 0.10626 | 4 | K | 2 |  |  |  | ROZPOCET | 0 | 0 | 0 | 0 | 0 | 2 | 0 | 4 | 390206766
| Online PSC |  | https://podminky.urs.cz/item/CS_URS_2023_01/974031664 | [14 empty] | Online PSC | 2
| VV |  | ***2. PP | [14 empty] | VV | 2 | 1 | True | 0 | ROZPOCET
| VV |  | "2xIPN140_l=1,15m_tl.zdiva_0,33" 1,15*(0,33/0,15) |  | 2.53 | [12 empty] | VV | 2 | 2 | True | 0 | ROZPOCET
85 | K | 974049121 | Vysekání rýh v betonových zdech do hl. 30 mm a šířky do 30 mm | m | 6.4 |  | 0 |  |  | snížená |  | 0 | 0 | 0 | 0.002 | 0.0128 | 4 | K | 2 |  |  |  | ROZPOCET | 0 | 0 | 0 | 0 | 0 | 2 | 0 | 4 | -644510126
| Online PSC |  | https://podminky.urs.cz/item/CS_URS_2023_01/974049121 | [14 empty] | Online PSC | 2
| VV |  | "zvukově-izolační nosníky výtahu" (16*2)*0,2 |  | 6.4 | [12 empty] | VV | 2 | 2 | True | 0 | ROZPOCET
86 | K | 975053151 | Víceřadové podchycení stropů pro osazení nosníků dřevěnou výztuhou v. podchycení do 3,5 m a při zatížení hmotností přes 1500 kg/m2 | m | 6 |  | 0 |  |  | snížená |  | 0 | 0.030399 | 0.18239 | 0 | 0 | 4 | K | 2 |  |  |  | ROZPOCET | 0 | 0 | 0 | 0 | 0 | 2 | 0 | 4 | 1104319829
| Online PSC |  | https://podminky.urs.cz/item/CS_URS_2023_01/975053151 | [14 empty] | Online PSC | 2
| VV |  | "na k. (-4,240)" 1,5*4 |  | 6 | [12 empty] | VV | 2 | 2 | True | 0 | ROZPOCET
87 | K | 978013191 | Otlučení vápenných nebo vápenocementových omítek vnitřních ploch stěn s vyškrabáním spar, s očištěním zdiva, v rozsahu přes 50 do 100 % | m2 | 121.204 |  | 0 |  |  | snížená |  | 0 | 0 | 0 | 0.046 | 5.5754 | 4 | K | 2 |  |  |  | ROZPOCET | 0 | 0 | 0 | 0 | 0 | 2 | 0 | 4 | 674106809
| Online PSC |  | https://podminky.urs.cz/item/CS_URS_2023_01/978013191 | [14 empty] | Online PSC | 2
| VV |  | "B07_na k. (-4,150)/(-3,270)" | [14 empty] | VV | 2 | 1 | True | 0 | ROZPOCET
| VV |  | "stěny" (2,64*2+1,5*2)*(4,15-3,27) |  | 7.286 | [12 empty] | VV | 2 | 2 | True | 0 | ROZPOCET
| VV |  | "B07_na k. (-3,270)/(+26,050) | [14 empty] | VV | 2 | 1 | True | 0 | ROZPOCET
| VV |  | "stěny" (2,375*1+1,5*2)*(3,27+26,05) |  | 157.595 | [12 empty] | VV | 2 | 2 | True | 0 | ROZPOCET
| VV |  | "vybourané stěny" | [14 empty] | VV | 2 | 1 | True | 0 | ROZPOCET
| VV |  | "1. PP" (2,13*2,79)*-1 |  | -5.943 | [12 empty] | VV | 2 | 2 | True | 0 | ROZPOCET
| VV |  | "1. NP" (2,475*2,88)*-1 |  | -7.128 | [12 empty] | VV | 2 | 2 | True | 0 | ROZPOCET
| VV |  | "2. NP" (2,09*2,96)*-1 |  | -6.186 | [12 empty] | VV | 2 | 2 | True | 0 | ROZPOCET
| VV |  | "3. NP" (2,09*2,91)*-1 |  | -6.082 | [12 empty] | VV | 2 | 2 | True | 0 | ROZPOCET
| VV |  | "4. NP" (2,09*2,92)*-1 |  | -6.103 | [12 empty] | VV | 2 | 2 | True | 0 | ROZPOCET
| VV |  | "5. NP" (2,09*2,91)*-1 |  | -6.082 | [12 empty] | VV | 2 | 2 | True | 0 | ROZPOCET
| VV |  | "6. NP" (2,1*2,93)*-1 |  | -6.153 | [12 empty] | VV | 2 | 2 | True | 0 | ROZPOCET
88 | K | 978015391 | Otlučení vápenných nebo vápenocementových omítek vnějších ploch s vyškrabáním spar a s očištěním zdiva stupně členitosti 1 a 2, v rozsahu přes 80 do 100 % | m2 | 48.309 |  | 0 |  |  | snížená |  | 0 | 0 | 0 | 0.059 | 2.8502 | 4 | K | 2 |  |  |  | ROZPOCET | 0 | 0 | 0 | 0 | 0 | 2 | 0 | 4 | 1572312381
| Online PSC |  | https://podminky.urs.cz/item/CS_URS_2023_01/978015391 | [14 empty] | Online PSC | 2
| VV |  | "na k. (+20,830)/(+23,150)" 2*5,61*(23,15-20,83)-(2,33*1,64) |  | 22.209 | [12 empty] | VV | 2 | 2 | True | 0 | ROZPOCET
| VV |  | "na k. (+23,150)/(+26,050)" 9,0*(26,05-23,15) |  | 26.1 | [12 empty] | VV | 2 | 2 | True | 0 | ROZPOCET
| D | 997 | Přesun sutě |  |  |  | 0 |  |  |  |  | 0 |  | 3.477 |  | 2.745 | 1 | D | 1 |  |  |  | ROZPOCET | [6 empty] | 0
89 | K | 997013002 | Vyklizení ulehlé suti na vzdálenost do 3 m od okraje vyklízeného prostoru nebo s naložením na dopravní prostředek z prostorů o půdorysné ploše do 15 m2 z výšky (hloubky) do 10 m | m3 | 1.83 |  | 0 |  |  | snížená |  | 0 | 1.9 | 3.477 | 1.5 | 2.745 | 4 | K | 2 |  |  |  | ROZPOCET | 0 | 0 | 0 | 0 | 0 | 2 | 0 | 4 | -1798456500
| Online PSC |  | https://podminky.urs.cz/item/CS_URS_2023_01/997013002 | [14 empty] | Online PSC | 2
| VV |  | ***2. PP | [14 empty] | VV | 2 | 1 | True | 0 | ROZPOCET
| VV |  | "popel z kom.tělesa" (0,75+0,47)*1,5 |  | 1.83 | [12 empty] | VV | 2 | 2 | True | 0 | ROZPOCET
90 | K | 997013217 | Vnitrostaveništní doprava suti a vybouraných hmot vodorovně do 50 m svisle ručně pro budovy a haly výšky přes 21 do 24 m | t | 53.235 |  | 0 |  |  | snížená |  | 0 | 0 | 0 | 0 | 0 | 4 | K | 2 |  |  |  | ROZPOCET | 0 | 0 | 0 | 0 | 0 | 2 | 0 | 4 | -924656196
| Online PSC |  | https://podminky.urs.cz/item/CS_URS_2023_01/997013217 | [14 empty] | Online PSC | 2
91 | K | 997013501 | Odvoz suti a vybouraných hmot na skládku nebo meziskládku se složením, na vzdálenost do 1 km | t | 53.235 |  | 0 |  |  | snížená |  | 0 | 0 | 0 | 0 | 0 | 4 | K | 2 |  |  |  | ROZPOCET | 0 | 0 | 0 | 0 | 0 | 2 | 0 | 4 | -1054753247
| Online PSC |  | https://podminky.urs.cz/item/CS_URS_2023_01/997013501 | [14 empty] | Online PSC | 2
92 | K | 997013509 | Odvoz suti a vybouraných hmot na skládku nebo meziskládku se složením, na vzdálenost Příplatek k ceně za každý další i započatý 1 km přes 1 km | t | 1011.465 |  | 0 |  |  | snížená |  | 0 | 0 | 0 | 0 | 0 | 4 | K | 2 |  |  |  | ROZPOCET | 0 | 0 | 0 | 0 | 0 | 2 | 0 | 4 | -1811736489
| Online PSC |  | https://podminky.urs.cz/item/CS_URS_2023_01/997013509 | [14 empty] | Online PSC | 2
| VV |  | 53,235*19 'Přepočtené koeficientem množství |  | 1011.465 | [12 empty] | VV | 2 | 2 | False | 1 | ROZPOCET
93 | K | 997013631 | Poplatek za uložení stavebního odpadu na skládce (skládkovné) směsného stavebního a demoličního zatříděného do Katalogu odpadů pod kódem 17 09 04 | t | 49.023 |  | 0 |  |  | snížená |  | 0 | 0 | 0 | 0 | 0 | 4 | K | 2 |  |  |  | ROZPOCET | 0 | 0 | 0 | 0 | 0 | 2 | 0 | 4 | -1420162635
| Online PSC |  | https://podminky.urs.cz/item/CS_URS_2023_01/997013631 | [14 empty] | Online PSC | 2
| VV |  | 53,235-0,532-2,745-0,935 |  | 49.023 | [12 empty] | VV | 2 | 2 | True | 0 | ROZPOCET
94 | K | 997013811 | Poplatek za uložení stavebního odpadu na skládce (skládkovné) dřevěného zatříděného do Katalogu odpadů pod kódem 17 02 01 | t | 0.532 |  | 0 |  |  | snížená |  | 0 | 0 | 0 | 0 | 0 | 4 | K | 2 |  |  |  | ROZPOCET | 0 | 0 | 0 | 0 | 0 | 2 | 0 | 4 | -1858510766
| Online PSC |  | https://podminky.urs.cz/item/CS_URS_2023_01/997013811 | [14 empty] | Online PSC | 2
| VV |  | 0,272+0,260 |  | 0.532 | [12 empty] | VV | 2 | 2 | True | 0 | ROZPOCET
95 | K | 997013847 | Poplatek za uložení stavebního odpadu na skládce (skládkovné) asfaltového s obsahem dehtu zatříděného do Katalogu odpadů pod kódem 17 03 01 | t | 2.745 |  | 0 |  |  | snížená |  | 0 | 0 | 0 | 0 | 0 | 4 | K | 2 |  |  |  | ROZPOCET | 0 | 0 | 0 | 0 | 0 | 2 | 0 | 4 | -1511893064
| Online PSC |  | https://podminky.urs.cz/item/CS_URS_2023_01/997013847 | [14 empty] | Online PSC | 2
96 | K | 997013869 | Poplatek za uložení stavebního odpadu na recyklační skládce směsné kovy zatříděného do Katalogu odpadů pod kódem 17 04 07 | t | 0.935 |  | 0 |  |  | snížená |  | 0 | 0 | 0 | 0 | 0 | 4 | K | 2 |  |  |  | ROZPOCET | 0 | 0 | 0 | 0 | 0 | 2 | 0 | 4 | -206277660
| VV |  | 0,435+0,118+0,382 |  | 0.935 | [12 empty] | VV | 2 | 2 | True | 0 | ROZPOCET
| D | 998 | Přesun hmot |  |  |  | 0 |  |  |  |  | 0 |  | 0 |  | 0 | 1 | D | 1 |  |  |  | ROZPOCET | [6 empty] | 0
97 | K | 998018003 | Přesun hmot pro budovy občanské výstavby, bydlení, výrobu a služby ruční - bez užití mechanizace vodorovná dopravní vzdálenost do 100 m pro budovy s jakoukoliv nosnou konstrukcí výšky přes 12 do 24 m | t | 53.439 |  | 0 |  |  | snížená |  | 0 | 0 | 0 | 0 | 0 | 4 | K | 2 |  |  |  | ROZPOCET | 0 | 0 | 0 | 0 | 0 | 2 | 0 | 4 | 1278621807
| Online PSC |  | https://podminky.urs.cz/item/CS_URS_2023_01/998018003 | [14 empty] | Online PSC | 2
| D | PSV | Práce a dodávky PSV |  |  |  | 0 |  |  |  |  | 0 |  | 4.4465 |  | 1.582 | 2 | D | 0 |  |  |  | ROZPOCET | [6 empty] | 0
| D | 711 | Izolace proti vodě, vlhkosti a plynům |  |  |  | 0 |  |  |  |  | 0 |  | 0.011094 |  | 0 | 2 | D | 1 |  |  |  | ROZPOCET | [6 empty] | 0
98 | K | 711191202 | Provedení izolace proti zemní vlhkosti hydroizolační stěrkou na ploše vodorovné V dvouvrstvá na zdivu | m2 | 1.5 |  | 0 |  |  | snížená |  | 0 | 0 | 0 | 0 | 0 | 16 | K | 2 |  |  |  | ROZPOCET | 0 | 0 | 0 | 0 | 0 | 2 | 0 | 16 | -531278857
| Online PSC |  | https://podminky.urs.cz/item/CS_URS_2023_01/711191202 | [14 empty] | Online PSC | 2
| VV |  | "úprava vstupu do strojovny výtahu" 1,5 |  | 1.5 | [12 empty] | VV | 2 | 2 | True | 0 | ROZPOCET
99 | M | 245510309 | stěrka hydroizolační dvousložková polymetylmetakrylátu vlákny vyztužená | kg | 8.55 |  | 0 |  |  | snížená |  | 0 | 0.001 | 0.00855 | 0 | 0 | 32 | M | 2 |  |  |  | ROZPOCET | 0 | 0 | 0 | 0 | 0 | 2 | 0 | 16 | -1560383796
| VV |  | 1,5*5,7 'Přepočtené koeficientem množství |  | 8.55 | [12 empty] | VV | 2 | 2 | False | 1 | ROZPOCET
100 | K | 711192202 | Provedení izolace proti zemní vlhkosti hydroizolační stěrkou na ploše svislé S dvouvrstvá na zdivu | m2 | 0.48 |  | 0 |  |  | snížená |  | 0 | 0 | 0 | 0 | 0 | 16 | K | 2 |  |  |  | ROZPOCET | 0 | 0 | 0 | 0 | 0 | 2 | 0 | 16 | -1035380471
| Online PSC |  | https://podminky.urs.cz/item/CS_URS_2023_01/711192202 | [14 empty] | Online PSC | 2
| VV |  | "úprava vstupu do strojovny výtahu" (0,8*2)*0,3 |  | 0.48 | [12 empty] | VV | 2 | 2 | True | 0 | ROZPOCET
101 | M | 245510309 | stěrka hydroizolační dvousložková polymetylmetakrylátu vlákny vyztužená | kg | 2.544 |  | 0 |  |  | snížená |  | 0 | 0.001 | 0.002544 | 0 | 0 | 32 | M | 2 |  |  |  | ROZPOCET | 0 | 0 | 0 | 0 | 0 | 2 | 0 | 16 | 319785596
| VV |  | 0,48*5,3 'Přepočtené koeficientem množství |  | 2.544 | [12 empty] | VV | 2 | 2 | False | 1 | ROZPOCET
102 | K | 998711103 | Přesun hmot pro izolace proti vodě, vlhkosti a plynům stanovený z hmotnosti přesunovaného materiálu vodorovná dopravní vzdálenost do 50 m v objektech výšky přes 12 do 60 m | t | 0.011 |  | 0 |  |  | snížená |  | 0 | 0 | 0 | 0 | 0 | 16 | K | 2 |  |  |  | ROZPOCET | 0 | 0 | 0 | 0 | 0 | 2 | 0 | 16 | -313524056
| Online PSC |  | https://podminky.urs.cz/item/CS_URS_2023_01/998711103 | [14 empty] | Online PSC | 2
103 | K | 998711181 | Přesun hmot pro izolace proti vodě, vlhkosti a plynům stanovený z hmotnosti přesunovaného materiálu Příplatek k cenám za přesun prováděný bez použití mechanizace pro jakoukoliv výšku objektu | t | 0.011 |  | 0 |  |  | snížená |  | 0 | 0 | 0 | 0 | 0 | 16 | K | 2 |  |  |  | ROZPOCET | 0 | 0 | 0 | 0 | 0 | 2 | 0 | 16 | -70212967
| Online PSC |  | https://podminky.urs.cz/item/CS_URS_2023_01/998711181 | [14 empty] | Online PSC | 2
| D | 712 | Povlakové krytiny |  |  |  | 0 |  |  |  |  | 0 |  | 0.0075444 |  | 0 | 2 | D | 1 |  |  |  | ROZPOCET | [6 empty] | 0
104 | K | 712311101 | Provedení povlakové krytiny střech plochých do 10° natěradly a tmely za studena nátěrem lakem penetračním nebo asfaltovým | m2 | 0.72 |  | 0 |  |  | snížená |  | 0 | 0 | 0 | 0 | 0 | 16 | K | 2 |  |  |  | ROZPOCET | 0 | 0 | 0 | 0 | 0 | 2 | 0 | 16 | 1956060484
| Online PSC |  | https://podminky.urs.cz/item/CS_URS_2023_01/712311101 | [14 empty] | Online PSC | 2
| VV |  | 1,2*0,6 |  | 0.72 | [12 empty] | VV | 2 | 2 | True | 0 | ROZPOCET
105 | M | 11163150 | lak penetrační asfaltový | t | 0 |  | 0 |  |  | snížená |  | 0 | 1 | 0 | 0 | 0 | 32 | M | 2 |  |  |  | ROZPOCET | 0 | 0 | 0 | 0 | 0 | 2 | 0 | 16 | 773547206
| VV |  | 0,72*0,00032 'Přepočtené koeficientem množství |  | 0 | [12 empty] | VV | 2 | 2 | False | 1 | ROZPOCET
106 | K | 712341559 | Provedení povlakové krytiny střech plochých do 10° pásy přitavením NAIP v plné ploše | m2 | 0.72 |  | 0 |  |  | snížená |  | 0 | 0.00088313 | 0.00063585 | 0 | 0 | 16 | K | 2 |  |  |  | ROZPOCET | 0 | 0 | 0 | 0 | 0 | 2 | 0 | 16 | -1544819538
| Online PSC |  | https://podminky.urs.cz/item/CS_URS_2023_01/712341559 | [14 empty] | Online PSC | 2
| VV |  | 1,2*0,6 |  | 0.72 | [12 empty] | VV | 2 | 2 | True | 0 | ROZPOCET
107 | M | 62832134 | pás asfaltový natavitelný oxidovaný tl 4,0mm typu V60 S40 s vložkou ze skleněné rohože, s jemnozrnným minerálním posypem | m2 | 0.839 |  | 0 |  |  | snížená |  | 0 | 0.0054 | 0.0045306 | 0 | 0 | 32 | M | 2 |  |  |  | ROZPOCET | 0 | 0 | 0 | 0 | 0 | 2 | 0 | 16 | -156745028
| VV |  | 0,72*1,1655 'Přepočtené koeficientem množství |  | 0.839 | [12 empty] | VV | 2 | 2 | False | 1 | ROZPOCET
108 | K | 712361701 | Provedení povlakové krytiny střech plochých do 10° fólií položenou volně s přilepením spojů | m2 | 0.72 |  | 0 |  |  | snížená |  | 0 | 0.000194 | 0.00013968 | 0 | 0 | 16 | K | 2 |  |  |  | ROZPOCET | 0 | 0 | 0 | 0 | 0 | 2 | 0 | 16 | -1120550949
| Online PSC |  | https://podminky.urs.cz/item/CS_URS_2023_01/712361701 | [14 empty] | Online PSC | 2
109 | M | 28342411 | fólie hydroizolační střešní mPVC s nakašírovaným PES rounem určená k lepení tl 1,5mm (účinná tloušťka) | m2 | 0.839 |  | 0 |  |  | snížená |  | 0 | 0.0021 | 0.0017619 | 0 | 0 | 32 | M | 2 |  |  |  | ROZPOCET | 0 | 0 | 0 | 0 | 0 | 2 | 0 | 16 | -1323430426
| VV |  | 0,72*1,1655 'Přepočtené koeficientem množství |  | 0.839 | [12 empty] | VV | 2 | 2 | False | 1 | ROZPOCET
110 | K | 712363112 | Provedení povlakové krytiny střech plochých do 10° fólií ostatní činnosti při pokládání hydroizolačních fólií (materiál ve specifikaci) vodotěsné překrytí talířové hmoždinky pruhem fólie horkovzdušným navařením | kus | 12 |  | 0 |  |  | snížená |  | 0 | 0 | 0 | 0 | 0 | 16 | K | 2 |  |  |  | ROZPOCET | 0 | 0 | 0 | 0 | 0 | 2 | 0 | 16 | 893638701
| Online PSC |  | https://podminky.urs.cz/item/CS_URS_2023_01/712363112 | [14 empty] | Online PSC | 2
| VV |  | " přířez PVC-P fólie pod podložky" 12 |  | 12 | [12 empty] | VV | 2 | 2 | True | 0 | ROZPOCET
111 | M | 28322023 | fólie hydroizolační střešní mPVC nevyztužená, určená na detaily tl 1,5mm barevná | m2 | 0.12 |  | 0 |  |  | snížená |  | 0 | 0.0019 | 0.000228 | 0 | 0 | 32 | M | 2 |  |  |  | ROZPOCET | 0 | 0 | 0 | 0 | 0 | 2 | 0 | 16 | -381662058
| VV |  | 12*0,01 'Přepočtené koeficientem množství |  | 0.12 | [12 empty] | VV | 2 | 2 | False | 1 | ROZPOCET
112 | K | 712391171 | Provedení povlakové krytiny střech plochých do 10° -ostatní práce provedení vrstvy textilní podkladní | m2 | 0.72 |  | 0 |  |  | snížená |  | 0 | 0 | 0 | 0 | 0 | 16 | K | 2 |  |  |  | ROZPOCET | 0 | 0 | 0 | 0 | 0 | 2 | 0 | 16 | 1134455643
| Online PSC |  | https://podminky.urs.cz/item/CS_URS_2023_01/712391171 | [14 empty] | Online PSC | 2
113 | M | 69311172 | geotextilie PP s ÚV stabilizací 300g/m2 | m2 | 0.828 |  | 0 |  |  | snížená |  | 0 | 0.0003 | 0.0002484 | 0 | 0 | 32 | M | 2 |  |  |  | ROZPOCET | 0 | 0 | 0 | 0 | 0 | 2 | 0 | 16 | -1775924778
| VV |  | 0,72*1,15 'Přepočtené koeficientem množství |  | 0.828 | [12 empty] | VV | 2 | 2 | False | 1 | ROZPOCET
114 | K | 998712103 | Přesun hmot pro povlakové krytiny stanovený z hmotnosti přesunovaného materiálu vodorovná dopravní vzdálenost do 50 m v objektech výšky přes 12 do 24 m | t | 0.008 |  | 0 |  |  | snížená |  | 0 | 0 | 0 | 0 | 0 | 16 | K | 2 |  |  |  | ROZPOCET | 0 | 0 | 0 | 0 | 0 | 2 | 0 | 16 | -1335963464
| Online PSC |  | https://podminky.urs.cz/item/CS_URS_2023_01/998712103 | [14 empty] | Online PSC | 2
115 | K | 998712181 | Přesun hmot pro povlakové krytiny stanovený z hmotnosti přesunovaného materiálu Příplatek k cenám za přesun prováděný bez použití mechanizace pro jakoukoliv výšku objektu | t | 0.008 |  | 0 |  |  | snížená |  | 0 | 0 | 0 | 0 | 0 | 16 | K | 2 |  |  |  | ROZPOCET | 0 | 0 | 0 | 0 | 0 | 2 | 0 | 16 | -1141420318
| Online PSC |  | https://podminky.urs.cz/item/CS_URS_2023_01/998712181 | [14 empty] | Online PSC | 2
| D | 713 | Izolace tepelné |  |  |  | 0 |  |  |  |  | 0 |  | 0.09169 |  | 0 | 2 | D | 1 |  |  |  | ROZPOCET | [6 empty] | 0
116 | K | 713111121 | Montáž tepelné izolace stropů rohožemi, pásy, dílci, deskami, bloky (izolační materiál ve specifikaci) rovných spodem s uchycením (drátem, páskou apod.) | m2 | 28.6 |  | 0 |  |  | snížená |  | 0 | 0.0003 | 0.00858 | 0 | 0 | 16 | K | 2 |  |  |  | ROZPOCET | 0 | 0 | 0 | 0 | 0 | 2 | 0 | 16 | 1444530947
| Online PSC |  | https://podminky.urs.cz/item/CS_URS_2023_01/713111121 | [14 empty] | Online PSC | 2
| VV |  | "střecha strojovny_2x" | [14 empty] | VV | 2 | 1 | True | 0 | ROZPOCET
| VV |  | "A+B" 4,40*3,25*2 |  | 28.6 | [12 empty] | VV | 2 | 2 | True | 0 | ROZPOCET
117 | M | 63152099 | pás tepelně izolační univerzální λ=0,032-0,033 tl 100mm | m2 | 29.172 |  | 0 |  |  | snížená |  | 0 | 0.0028 | 0.081682 | 0 | 0 | 32 | M | 2 |  |  |  | ROZPOCET | 0 | 0 | 0 | 0 | 0 | 2 | 0 | 16 | -2095636302
| VV |  | 28,6*1,02 'Přepočtené koeficientem množství |  | 29.172 | [12 empty] | VV | 2 | 2 | False | 1 | ROZPOCET
118 | K | 713121111 | Montáž tepelné izolace podlah rohožemi, pásy, deskami, dílci, bloky (izolační materiál ve specifikaci) kladenými volně jednovrstvá | m2 | 0.72 |  | 0 |  |  | snížená |  | 0 | 0 | 0 | 0 | 0 | 16 | K | 2 |  |  |  | ROZPOCET | 0 | 0 | 0 | 0 | 0 | 2 | 0 | 16 | 1129660023
| Online PSC |  | https://podminky.urs.cz/item/CS_URS_2023_01/713121111 | [14 empty] | Online PSC | 2
| VV |  | 1,2*0,6 |  | 0.72 | [12 empty] | VV | 2 | 2 | True | 0 | ROZPOCET
119 | M | 28372028 | deska izolační z tuhé pěny PIR tl 80mm | m2 | 0.756 |  | 0 |  |  | snížená |  | 0 | 0.00189 | 0.0014288 | 0 | 0 | 32 | M | 2 |  |  |  | ROZPOCET | 0 | 0 | 0 | 0 | 0 | 2 | 0 | 16 | -10224160
| VV |  | 0,72*1,05 'Přepočtené koeficientem množství |  | 0.756 | [12 empty] | VV | 2 | 2 | False | 1 | ROZPOCET
120 | K | 998713103 | Přesun hmot pro izolace tepelné stanovený z hmotnosti přesunovaného materiálu vodorovná dopravní vzdálenost do 50 m v objektech výšky přes 12 m do 24 m | t | 0.092 |  | 0 |  |  | snížená |  | 0 | 0 | 0 | 0 | 0 | 16 | K | 2 |  |  |  | ROZPOCET | 0 | 0 | 0 | 0 | 0 | 2 | 0 | 16 | -125716785
| Online PSC |  | https://podminky.urs.cz/item/CS_URS_2023_01/998713103 | [14 empty] | Online PSC | 2
121 | K | 998713181 | Přesun hmot pro izolace tepelné stanovený z hmotnosti přesunovaného materiálu Příplatek k cenám za přesun prováděný bez použití mechanizace pro jakoukoliv výšku objektu | t | 0.092 |  | 0 |  |  | snížená |  | 0 | 0 | 0 | 0 | 0 | 16 | K | 2 |  |  |  | ROZPOCET | 0 | 0 | 0 | 0 | 0 | 2 | 0 | 16 | 212788148
| Online PSC |  | https://podminky.urs.cz/item/CS_URS_2023_01/998713181 | [14 empty] | Online PSC | 2
| D | 723 | Zdravotechnika - vnitřní plynovod |  |  |  | 0 |  |  |  |  | 0 |  | 0.01985 |  | 0.43487 | 2 | D | 1 |  |  |  | ROZPOCET | [6 empty] | 0
122 | K | 723150801 | Demontáž potrubí svařovaného z ocelových trubek hladkých do Ø 32 | m | 24 |  | 0 |  |  | snížená |  | 0 | 0.0002442 | 0.0058608 | 0.00254 | 0.06096 | 16 | K | 2 |  |  |  | ROZPOCET | 0 | 0 | 0 | 0 | 0 | 2 | 0 | 16 | 1476614767
| Online PSC |  | https://podminky.urs.cz/item/CS_URS_2023_01/723150801 | [14 empty] | Online PSC | 2
| VV |  | "B10" 12*2 |  | 24 | [12 empty] | VV | 2 | 2 | True | 0 | ROZPOCET
123 | K | 723150803 | Demontáž potrubí svařovaného z ocelových trubek hladkých přes 44,5 do Ø 76 | m | 55 |  | 0 |  |  | snížená |  | 0 | 0.0002442 | 0.013431 | 0.00553 | 0.30415 | 16 | K | 2 |  |  |  | ROZPOCET | 0 | 0 | 0 | 0 | 0 | 2 | 0 | 16 | -1398344205
| Online PSC |  | https://podminky.urs.cz/item/CS_URS_2023_01/723150803 | [14 empty] | Online PSC | 2
| VV |  | "B10" 55 |  | 55 | [12 empty] | VV | 2 | 2 | True | 0 | ROZPOCET
124 | K | 723160804 | Demontáž přípojek k plynoměrům spojovaných na závit bez ochozu G 1 | pár | 12 |  | 0 |  |  | snížená |  | 0 | 0 | 0 | 0.00513 | 0.06156 | 16 | K | 2 |  |  |  | ROZPOCET | 0 | 0 | 0 | 0 | 0 | 2 | 0 | 16 | 2062891280
| Online PSC |  | https://podminky.urs.cz/item/CS_URS_2023_01/723160804 | [14 empty] | Online PSC | 2
| VV |  | "B10" 12 |  | 12 | [12 empty] | VV | 2 | 2 | True | 0 | ROZPOCET
125 | K | 723260801 | Demontáž plynoměrů maximální průtok Q (m3/hod) do 16 m3/h | kus | 2 |  | 0 |  |  | snížená |  | 0 | 0.00027914 | 0.00055828 | 0.0041 | 0.0082 | 16 | K | 2 |  |  |  | ROZPOCET | 0 | 0 | 0 | 0 | 0 | 2 | 0 | 16 | 1230528494
| Online PSC |  | https://podminky.urs.cz/item/CS_URS_2023_01/723260801 | [14 empty] | Online PSC | 2
| VV |  | "B10" 2 |  | 2 | [12 empty] | VV | 2 | 2 | True | 0 | ROZPOCET
126 | K | 723290823 | Vnitrostaveništní přemítění vybouraných (demontovaných) hmot vnitřní plynovod vodorovně do 100 m v objektech výšky přes 12 do 24 m | t | 0.435 |  | 0 |  |  | snížená |  | 0 | 0 | 0 | 0 | 0 | 16 | K | 2 |  |  |  | ROZPOCET | 0 | 0 | 0 | 0 | 0 | 2 | 0 | 16 | 2114903421
| Online PSC |  | https://podminky.urs.cz/item/CS_URS_2022_01/723290823 | [14 empty] | Online PSC | 2
127 | K | 998723103 | Přesun hmot pro vnitřní plynovod stanovený z hmotnosti přesunovaného materiálu vodorovná dopravní vzdálenost do 50 m v objektech výšky přes 12 do 24 m | t | 0.02 |  | 0 |  |  | snížená |  | 0 | 0 | 0 | 0 | 0 | 16 | K | 2 |  |  |  | ROZPOCET | 0 | 0 | 0 | 0 | 0 | 2 | 0 | 16 | 1611799766
| Online PSC |  | https://podminky.urs.cz/item/CS_URS_2023_01/998723103 | [14 empty] | Online PSC | 2
128 | K | 998723181 | Přesun hmot pro vnitřní plynovod stanovený z hmotnosti přesunovaného materiálu Příplatek k ceně za přesun prováděný bez použití mechanizace pro jakoukoliv výšku objektu | t | 0.02 |  | 0 |  |  | snížená |  | 0 | 0 | 0 | 0 | 0 | 16 | K | 2 |  |  |  | ROZPOCET | 0 | 0 | 0 | 0 | 0 | 2 | 0 | 16 | -934537905
| Online PSC |  | https://podminky.urs.cz/item/CS_URS_2023_01/998723181 | [14 empty] | Online PSC | 2
| D | 762 | Konstrukce tesařské |  |  |  | 0 |  |  |  |  | 0 |  | 0.6164 |  | 0.27209 | 2 | D | 1 |  |  |  | ROZPOCET | [6 empty] | 0
129 | K | 762082120 | Profilování zhlaví trámů a ozdobných konců jednoduché seříznutí jedním řezem, plochy do 160 cm2 | kus | 10 |  | 0 |  |  | snížená |  | 0 | 0 | 0 | 0 | 0 | 16 | K | 2 |  |  |  | ROZPOCET | 0 | 0 | 0 | 0 | 0 | 2 | 0 | 16 | 2057639772
| Online PSC |  | https://podminky.urs.cz/item/CS_URS_2023_01/762082120 | [14 empty] | Online PSC | 2
130 | K | 762083122 | Impregnace řeziva máčením proti dřevokaznému hmyzu, houbám a plísním, třída ohrožení 3 a 4 (dřevo v exteriéru) | m3 | 0.962 |  | 0 |  |  | snížená |  | 0 | 0.00189 | 0.0018182 | 0 | 0 | 16 | K | 2 |  |  |  | ROZPOCET | 0 | 0 | 0 | 0 | 0 | 2 | 0 | 16 | -2051561068
| Online PSC |  | https://podminky.urs.cz/item/CS_URS_2023_01/762083122 | [14 empty] | Online PSC | 2
131 | K | 762331911 | Vyřezání části střešní vazby vázané konstrukce krovů průřezové plochy řeziva do 120 cm2, délky vyřezané části krovového prvku do 3 m | m | 8.775 |  | 0 |  |  | snížená |  | 0 | 0 | 0 | 0.0066 | 0.057915 | 16 | K | 2 |  |  |  | ROZPOCET | 0 | 0 | 0 | 0 | 0 | 2 | 0 | 16 | 1710696282
| Online PSC |  | https://podminky.urs.cz/item/CS_URS_2023_01/762331911 | [14 empty] | Online PSC | 2
| VV |  | "B20" 1,755*5 |  | 8.775 | [12 empty] | VV | 2 | 2 | True | 0 | ROZPOCET
132 | K | 762332131 | Montáž vázaných konstrukcí krovů střech pultových, sedlových, valbových, stanových čtvercového nebo obdélníkového půdorysu z řeziva hraněného průřezové plochy do 120 cm2 | m | 48.4 |  | 0 |  |  | snížená |  | 0 | 0 | 0 | 0 | 0 | 16 | K | 2 |  |  |  | ROZPOCET | 0 | 0 | 0 | 0 | 0 | 2 | 0 | 16 | -1541429022
| Online PSC |  | https://podminky.urs.cz/item/CS_URS_2023_01/762332131 | [14 empty] | Online PSC | 2
| VV |  | "podchytávka krokví_100/100_l=3,08 m_2 ks" (3,08*2) |  | 6.16 | [12 empty] | VV | 2 | 2 | True | 0 | ROZPOCET
| VV |  | "podchytávka krokví_100/100_l=3,04 m_6 ks" (3,04*6) |  | 18.24 | [12 empty] | VV | 2 | 2 | True | 0 | ROZPOCET
| VV |  | "krokev_100/100_l=3,4 m_5 ks" (3,4*5) |  | 17 | [12 empty] | VV | 2 | 2 | True | 0 | ROZPOCET
| VV |  | "krokev_100/100_l=1,4 m_5 ks" (1,4*5) |  | 7 | [12 empty] | VV | 2 | 2 | True | 0 | ROZPOCET
133 | M | 60512125 | hranol stavební řezivo průřezu do 120cm2 do dl 6m | m3 | 0.533 |  | 0 |  |  | snížená |  | 0 | 0.55 | 0.29315 | 0 | 0 | 32 | M | 2 |  |  |  | ROZPOCET | 0 | 0 | 0 | 0 | 0 | 2 | 0 | 16 | -899445400
| VV |  | "podchytávka krokví_100/100_l=3,08 m_2 ks" (3,08*2)*(0,1*0,1)*1,1 |  | 0.068 | [12 empty] | VV | 2 | 2 | True | 0 | ROZPOCET
| VV |  | "podchytávka krokví_100/100_l=3,04 m_6 ks" (3,04*6)*(0,1*0,1)*1,1 |  | 0.201 | [12 empty] | VV | 2 | 2 | True | 0 | ROZPOCET
| VV |  | "krokev_100/100_l=3,4 m_5 ks" (3,4*5)*(0,1*0,1)*1,1 |  | 0.187 | [12 empty] | VV | 2 | 2 | True | 0 | ROZPOCET
| VV |  | "krokev_100/100_l=1,4 m_5 ks" (1,4*5)*(0,1*0,1)*1,1 |  | 0.077 | [12 empty] | VV | 2 | 2 | True | 0 | ROZPOCET
134 | K | 762341210 | Montáž bednění střech rovných a šikmých sklonu do 60° s vyřezáním otvorů z prken hrubých na sraz tl. do 32 mm | m2 | 14.3 |  | 0 |  |  | snížená |  | 0 | 0 | 0 | 0 | 0 | 16 | K | 2 |  |  |  | ROZPOCET | 0 | 0 | 0 | 0 | 0 | 2 | 0 | 16 | -436433462
| Online PSC |  | https://podminky.urs.cz/item/CS_URS_2023_01/762341210 | [14 empty] | Online PSC | 2
| VV |  | "A+B" 4,40*3,25 |  | 14.3 | [12 empty] | VV | 2 | 2 | True | 0 | ROZPOCET
135 | M | 60515111 | řezivo jehličnaté boční prkno 20-30mm | m3 | 0.393 |  | 0 |  |  | snížená |  | 0 | 0.55 | 0.21615 | 0 | 0 | 32 | M | 2 |  |  |  | ROZPOCET | 0 | 0 | 0 | 0 | 0 | 2 | 0 | 16 | -248188413
| VV |  | "A+B" 4,40*3,25*0,025*1,1 |  | 0.393 | [12 empty] | VV | 2 | 2 | True | 0 | ROZPOCET
136 | K | 762341811 | Demontáž bednění a laťování bednění střech rovných, obloukových, sklonu do 60° se všemi nadstřešními konstrukcemi z prken hrubých, hoblovaných tl. do 32 mm | m2 | 14.278 |  | 0 |  |  | snížená |  | 0 | 0 | 0 | 0.015 | 0.21417 | 16 | K | 2 |  |  |  | ROZPOCET | 0 | 0 | 0 | 0 | 0 | 2 | 0 | 16 | 775934613
| Online PSC |  | https://podminky.urs.cz/item/CS_URS_2023_01/762341811 | [14 empty] | Online PSC | 2
| VV |  | "B20" 4,4*3,245 |  | 14.278 | [12 empty] | VV | 2 | 2 | True | 0 | ROZPOCET
137 | K | 762342441 | Montáž laťování montáž lišt trojúhelníkových | m | 22 |  | 0 |  |  | snížená |  | 0 | 0 | 0 | 0 | 0 | 16 | K | 2 |  |  |  | ROZPOCET | 0 | 0 | 0 | 0 | 0 | 2 | 0 | 16 | -1689773239
| Online PSC |  | https://podminky.urs.cz/item/CS_URS_2023_01/762342441 | [14 empty] | Online PSC | 2
| VV |  | "kontralať_50/30_l=4,4 m_5 ks" 4,4*5 |  | 22 | [12 empty] | VV | 2 | 2 | True | 0 | ROZPOCET
138 | M | 60514105 | řezivo jehličnaté lať pevnostní třída S10-13 průřez 30x50mm | m3 | 0.036 |  | 0 |  |  | snížená |  | 0 | 0.55 | 0.0198 | 0 | 0 | 32 | M | 2 |  |  |  | ROZPOCET | 0 | 0 | 0 | 0 | 0 | 2 | 0 | 16 | 228198770
| VV |  | "kontralať_50/30_l=4,4 m_5 ks" 4,4*5*(0,03*0,05)*1,1 |  | 0.036 | [12 empty] | VV | 2 | 2 | True | 0 | ROZPOCET
139 | K | 762395000 | Spojovací prostředky krovů, bednění a laťování, nadstřešních konstrukcí svory, prkna, hřebíky, pásová ocel, vruty | m3 | 0.962 |  | 0 |  |  | snížená |  | 0 | 0.023368 | 0.02248 | 0 | 0 | 16 | K | 2 |  |  |  | ROZPOCET | 0 | 0 | 0 | 0 | 0 | 2 | 0 | 16 | -1886936689
| Online PSC |  | https://podminky.urs.cz/item/CS_URS_2023_01/762395000 | [14 empty] | Online PSC | 2
| VV |  | 0,533+0,393+0,036 |  | 0.962 | [12 empty] | VV | 2 | 2 | True | 0 | ROZPOCET
140 | K | 762621120 | Osazení dveří tesařských jednokřídlových | m2 | 8.274 |  | 0 |  |  | snížená |  | 0 | 0 | 0 | 0 | 0 | 16 | K | 2 |  |  |  | ROZPOCET | 0 | 0 | 0 | 0 | 0 | 2 | 0 | 16 | -311846543
| Online PSC |  | https://podminky.urs.cz/item/CS_URS_2023_01/762621120 | [14 empty] | Online PSC | 2
| VV |  | "dočasná montážní předstěna" 0,6*1,97*7 |  | 8.274 | [12 empty] | VV | 2 | 2 | True | 0 | ROZPOCET
141 | M | 61182250 | zárubeň jednokřídlá smrková rámová tl stěny 75mm rozměru 600/1970mm | kus | 7 |  | 0 |  |  | snížená |  | 0 | 0.009 | 0.063 | 0 | 0 | 32 | M | 2 |  |  |  | ROZPOCET | 0 | 0 | 0 | 0 | 0 | 2 | 0 | 16 | -1964683933
| VV |  | "dočasná montážní předstěna" 7 |  | 7 | [12 empty] | VV | 2 | 2 | True | 0 | ROZPOCET
142 | K | 998762103 | Přesun hmot pro konstrukce tesařské stanovený z hmotnosti přesunovaného materiálu vodorovná dopravní vzdálenost do 50 m v objektech výšky přes 12 do 24 m | t | 0.616 |  | 0 |  |  | snížená |  | 0 | 0 | 0 | 0 | 0 | 16 | K | 2 |  |  |  | ROZPOCET | 0 | 0 | 0 | 0 | 0 | 2 | 0 | 16 | -660968438
| Online PSC |  | https://podminky.urs.cz/item/CS_URS_2023_01/998762103 | [14 empty] | Online PSC | 2
143 | K | 998762181 | Přesun hmot pro konstrukce tesařské stanovený z hmotnosti přesunovaného materiálu Příplatek k cenám za přesun prováděný bez použití mechanizace pro jakoukoliv výšku objektu | t | 0.616 |  | 0 |  |  | snížená |  | 0 | 0 | 0 | 0 | 0 | 16 | K | 2 |  |  |  | ROZPOCET | 0 | 0 | 0 | 0 | 0 | 2 | 0 | 16 | -189790380
| Online PSC |  | https://podminky.urs.cz/item/CS_URS_2023_01/998762181 | [14 empty] | Online PSC | 2
| D | 763 | Konstrukce suché výstavby |  |  |  | 0 |  |  |  |  | 0 |  | 1.3414 |  | 0 | 2 | D | 1 |  |  |  | ROZPOCET | [6 empty] | 0
144 | K | 763111343 | Příčka ze sádrokartonových desek s nosnou konstrukcí z jednoduchých ocelových profilů UW, CW jednoduše opláštěná deskou protipožární impregnovanou DFH2 tl. 12,5 mm s izolací, EI 45, příčka tl. 100 mm, profil 75, Rw do 49 dB | m2 | 5.581 |  | 0 |  |  | snížená |  | 0 | 0.028657 | 0.15993 | 0 | 0 | 16 | K | 2 |  |  |  | ROZPOCET | 0 | 0 | 0 | 0 | 0 | 2 | 0 | 16 | 2046388423
| Online PSC |  | https://podminky.urs.cz/item/CS_URS_2023_01/763111343 | [14 empty] | Online PSC | 2
| VV |  | ***strojovna výtahu | [14 empty] | VV | 2 | 1 | True | 0 | ROZPOCET
| VV |  | "stěny" 2,345*2,38 |  | 5.581 | [12 empty] | VV | 2 | 2 | True | 0 | ROZPOCET
145 | K | 763111717 | Příčka ze sádrokartonových desek ostatní konstrukce a práce na příčkách ze sádrokartonových desek základní penetrační nátěr (oboustranný) | m2 | 5.581 |  | 0 |  |  | snížená |  | 0 | 0.0002 | 0.0011162 | 0 | 0 | 16 | K | 2 |  |  |  | ROZPOCET | 0 | 0 | 0 | 0 | 0 | 2 | 0 | 16 | 749125251
| Online PSC |  | https://podminky.urs.cz/item/CS_URS_2023_01/763111717 | [14 empty] | Online PSC | 2
146 | K | 763121441R | Stěna předsazená s nosnou konstrukcí z ocelových profilů CW, UW jednoduše opláštěná kalciumsilikátovou deskou tl. 15 mm, EI 30 | m2 | 25.075 |  | 0 |  |  | snížená |  | 0 | 0.020065 | 0.50313 | 0 | 0 | 16 | K | 2 |  |  |  | ROZPOCET | 0 | 0 | 0 | 0 | 0 | 2 | 0 | 16 | -2127408943
| VV |  | "na k. (-4,150)/(+2,880)" (0,7+0,38)*(4,15+2,88) |  | 7.592 | [12 empty] | VV | 2 | 2 | True | 0 | ROZPOCET
| VV |  | "na k. (+2,880)/(+20,250)" (0,7+0,1)*(20,25-2,88) |  | 13.896 | [12 empty] | VV | 2 | 2 | True | 0 | ROZPOCET
| VV |  | "na k. (+20,250)/(+23,650)" (0,7+0,355)*(23,65-20,25) |  | 3.587 | [12 empty] | VV | 2 | 2 | True | 0 | ROZPOCET
147 | K | 763131532R | Podhled ze sádrokartonových desek jednovrstvá zavěšená spodní konstrukce z ocelových profilů CD, UD jednoduše opláštěná deskou A, tl. 15 mm, bez izolace | m2 | 35 |  | 0 |  |  | snížená |  | 0 | 0.01452 | 0.50821 | 0 | 0 | 16 | K | 2 |  |  |  | ROZPOCET | 0 | 0 | 0 | 0 | 0 | 2 | 0 | 16 | 406108713
| VV |  | ***podesty před výtahovou šachtou | [14 empty] | VV | 2 | 1 | True | 0 | ROZPOCET
| VV |  | "2 - 6. NP" (7,0)*5 |  | 35 | [12 empty] | VV | 2 | 2 | True | 0 | ROZPOCET
148 | K | 763131557 | Podhled ze sádrokartonových desek jednovrstvá zavěšená spodní konstrukce z ocelových profilů CD, UD jednoduše opláštěná deskou vysokopevnostní protipožární impregnovanou DFRIH2, tl. 12,5 mm, bez izolace, EI do 15 | m2 | 3.533 |  | 0 |  |  | snížená |  | 0 | 0.015369 | 0.0543 | 0 | 0 | 16 | K | 2 |  |  |  | ROZPOCET | 0 | 0 | 0 | 0 | 0 | 2 | 0 | 16 | -999616709
| Online PSC |  | https://podminky.urs.cz/item/CS_URS_2023_01/763131557 | [14 empty] | Online PSC | 2
| VV |  | ***strojovna výtahu | [14 empty] | VV | 2 | 1 | True | 0 | ROZPOCET
| VV |  | 2,355*1,5 |  | 3.533 | [12 empty] | VV | 2 | 2 | True | 0 | ROZPOCET
149 | K | 763131714 | Podhled ze sádrokartonových desek ostatní práce a konstrukce na podhledech ze sádrokartonových desek základní penetrační nátěr | m2 | 38.533 |  | 0 |  |  | snížená |  | 0 | 0.0001 | 0.0038533 | 0 | 0 | 16 | K | 2 |  |  |  | ROZPOCET | 0 | 0 | 0 | 0 | 0 | 2 | 0 | 16 | 1262048826
| Online PSC |  | https://podminky.urs.cz/item/CS_URS_2023_01/763131714 | [14 empty] | Online PSC | 2
| VV |  | ***podesty před výtahovou šachtou | [14 empty] | VV | 2 | 1 | True | 0 | ROZPOCET
| VV |  | "2 - 6. NP" (7,0)*5 |  | 35 | [12 empty] | VV | 2 | 2 | True | 0 | ROZPOCET
| VV |  | ***strojovna výtahu | [14 empty] | VV | 2 | 1 | True | 0 | ROZPOCET
| VV |  | 2,355*1,5 |  | 3.533 | [12 empty] | VV | 2 | 2 | True | 0 | ROZPOCET
150 | K | 763131751 | Podhled ze sádrokartonových desek ostatní práce a konstrukce na podhledech ze sádrokartonových desek montáž parotěsné zábrany | m2 | 14.3 |  | 0 |  |  | snížená |  | 0 | 0 | 0 | 0 | 0 | 16 | K | 2 |  |  |  | ROZPOCET | 0 | 0 | 0 | 0 | 0 | 2 | 0 | 16 | -1192378179
| Online PSC |  | https://podminky.urs.cz/item/CS_URS_2023_01/763131751 | [14 empty] | Online PSC | 2
| VV |  | "A+B" 4,40*3,25 |  | 14.3 | [12 empty] | VV | 2 | 2 | True | 0 | ROZPOCET
151 | M | 28329011 | fólie PE vyztužená pro parotěsnou vrstvu (reakce na oheň - třída F) 110g/m2 | m2 | 16.066 |  | 0 |  |  | snížená |  | 0 | 0.00016 | 0.0025706 | 0 | 0 | 32 | M | 2 |  |  |  | ROZPOCET | 0 | 0 | 0 | 0 | 0 | 2 | 0 | 16 | 1855302280
| VV |  | 14,3*1,1235 'Přepočtené koeficientem množství |  | 16.066 | [12 empty] | VV | 2 | 2 | False | 1 | ROZPOCET
152 | K | 763164544 | Obklad konstrukcí sádrokartonovými deskami včetně ochranných úhelníků ve tvaru L rozvinuté šíře přes 0,4 do 0,8 m, opláštěný deskou vysokopevnostní protipožární impregnovanou DFRIEH2, tl. 2 x 12,5 mm | m | 3.2 |  | 0 |  |  | snížená |  | 0 | 0.020032 | 0.064103 | 0 | 0 | 16 | K | 2 |  |  |  | ROZPOCET | 0 | 0 | 0 | 0 | 0 | 2 | 0 | 16 | 301281846
| Online PSC |  | https://podminky.urs.cz/item/CS_URS_2023_01/763164544 | [14 empty] | Online PSC | 2
| VV |  | "1. PP" 3,2 |  | 3.2 | [12 empty] | VV | 2 | 2 | True | 0 | ROZPOCET
153 | K | 763164626R | Obklad konstrukcí sádrokartonovými deskami včetně ochranných úhelníků ve tvaru U rozvinuté šíře do 0,6 m, opláštěný deskou protipožární kalciumsilikátovou, tl. 15 mm | m | 4 |  | 0 |  |  | snížená |  | 0 | 0.011055 | 0.044219 | 0 | 0 | 16 | K | 2 |  |  |  | ROZPOCET | 0 | 0 | 0 | 0 | 0 | 2 | 0 | 16 | -851684677
| VV |  | "I160_l=2,0 m_2 ks" 2,0*2 |  | 4 | [12 empty] | VV | 2 | 2 | True | 0 | ROZPOCET
154 | K | 998763303 | Přesun hmot pro konstrukce montované z desek sádrokartonových, sádrovláknitých, cementovláknitých nebo cementových stanovený z hmotnosti přesunovaného materiálu vodorovná dopravní vzdálenost do 50 m v objektech výšky přes 12 do 24 m | t | 1.341 |  | 0 |  |  | snížená |  | 0 | 0 | 0 | 0 | 0 | 16 | K | 2 |  |  |  | ROZPOCET | 0 | 0 | 0 | 0 | 0 | 2 | 0 | 16 | -1929228701
| Online PSC |  | https://podminky.urs.cz/item/CS_URS_2023_01/998763303 | [14 empty] | Online PSC | 2
155 | K | 998763381 | Přesun hmot pro konstrukce montované z desek sádrokartonových, sádrovláknitých, cementovláknitých nebo cementových Příplatek k cenám za přesun prováděný bez použití mechanizace pro jakoukoliv výšku objektu | t | 1.341 |  | 0 |  |  | snížená |  | 0 | 0 | 0 | 0 | 0 | 16 | K | 2 |  |  |  | ROZPOCET | 0 | 0 | 0 | 0 | 0 | 2 | 0 | 16 | -1574398653
| Online PSC |  | https://podminky.urs.cz/item/CS_URS_2023_01/998763381 | [14 empty] | Online PSC | 2
| D | 764 | Konstrukce klempířské |  |  |  | 0 |  |  |  |  | 0 |  | 0.2148 |  | 0.11762 | 2 | D | 1 |  |  |  | ROZPOCET | [6 empty] | 0
156 | K | 764001821 | Demontáž klempířských konstrukcí krytiny ze svitků nebo tabulí do suti | m2 | 14.3 |  | 0 |  |  | snížená |  | 0 | 0 | 0 | 0.00594 | 0.084942 | 16 | K | 2 |  |  |  | ROZPOCET | 0 | 0 | 0 | 0 | 0 | 2 | 0 | 16 | 1829122899
| Online PSC |  | https://podminky.urs.cz/item/CS_URS_2023_01/764001821 | [14 empty] | Online PSC | 2
| VV |  | "B20" 4,4*3,25 |  | 14.3 | [12 empty] | VV | 2 | 2 | True | 0 | ROZPOCET
157 | K | 764001911 | Napojení na stávající klempířské konstrukce délky spoje přes 0,5 m | m | 3.845 |  | 0 |  |  | snížená |  | 0 | 0 | 0 | 0 | 0 | 16 | K | 2 |  |  |  | ROZPOCET | 0 | 0 | 0 | 0 | 0 | 2 | 0 | 16 | -1445109157
| Online PSC |  | https://podminky.urs.cz/item/CS_URS_2023_01/764001911 | [14 empty] | Online PSC | 2
| VV |  | 3,245+0,3*2 |  | 3.845 | [12 empty] | VV | 2 | 2 | True | 0 | ROZPOCET
158 | K | 764002414 | Montáž strukturované oddělovací rohože jakékoli rš | m2 | 18.5 |  | 0 |  |  | snížená |  | 0 | 0 | 0 | 0 | 0 | 16 | K | 2 |  |  |  | ROZPOCET | 0 | 0 | 0 | 0 | 0 | 2 | 0 | 16 | -423161367
| Online PSC |  | https://podminky.urs.cz/item/CS_URS_2023_01/764002414 | [14 empty] | Online PSC | 2
| VV |  | "A+B" 4,40*3,25 |  | 14.3 | [12 empty] | VV | 2 | 2 | True | 0 | ROZPOCET
| VV |  | "komín" 1,4*3,0 |  | 4.2 | [12 empty] | VV | 2 | 2 | True | 0 | ROZPOCET
159 | M | 28329223 | fólie difuzně propustné s nakašírovanou strukturovanou rohoží pod hladkou plechovou krytinu | m2 | 21.275 |  | 0 |  |  | snížená |  | 0 | 0.0005 | 0.010637 | 0 | 0 | 32 | M | 2 |  |  |  | ROZPOCET | 0 | 0 | 0 | 0 | 0 | 2 | 0 | 16 | -229158626
| VV |  | 18,5*1,15 'Přepočtené koeficientem množství |  | 21.275 | [12 empty] | VV | 2 | 2 | False | 1 | ROZPOCET
160 | K | 764002801 | Demontáž klempířských konstrukcí závětrné lišty do suti | m | 17 |  | 0 |  |  | snížená |  | 0 | 0 | 0 | 0.0017 | 0.0289 | 16 | K | 2 |  |  |  | ROZPOCET | 0 | 0 | 0 | 0 | 0 | 2 | 0 | 16 | 452933161
| Online PSC |  | https://podminky.urs.cz/item/CS_URS_2023_01/764002801 | [14 empty] | Online PSC | 2
161 | K | 764002851 | Demontáž klempířských konstrukcí oplechování parapetů do suti | m | 2.26 |  | 0 |  |  | snížená |  | 0 | 0 | 0 | 0.00167 | 0.0037742 | 16 | K | 2 |  |  |  | ROZPOCET | 0 | 0 | 0 | 0 | 0 | 2 | 0 | 16 | 750524942
| Online PSC |  | https://podminky.urs.cz/item/CS_URS_2023_01/764002851 | [14 empty] | Online PSC | 2
| VV |  | "strojovna" 2,26 |  | 2.26 | [12 empty] | VV | 2 | 2 | True | 0 | ROZPOCET
162 | K | 764131411 | Krytina ze svitků nebo tabulí z měděného plechu s úpravou u okapů, prostupů a výčnělků střechy rovné drážkováním ze svitků rš 670 mm, sklon střechy do 30° | m2 | 14.3 |  | 0 |  |  | snížená |  | 0 | 0.0066226 | 0.094703 | 0 | 0 | 16 | K | 2 |  |  |  | ROZPOCET | 0 | 0 | 0 | 0 | 0 | 2 | 0 | 16 | 1149535363
| Online PSC |  | https://podminky.urs.cz/item/CS_URS_2023_01/764131411 | [14 empty] | Online PSC | 2
| VV |  | "B20" 4,4*3,25 |  | 14.3 | [12 empty] | VV | 2 | 2 | True | 0 | ROZPOCET
163 | K | 764131471 | Krytina ze svitků nebo tabulí z měděného plechu s úpravou u okapů, prostupů a výčnělků desek železobetonových (vstupní stříška) | m2 | 4.2 |  | 0 |  |  | snížená |  | 0 | 0.0066148 | 0.027782 | 0 | 0 | 16 | K | 2 |  |  |  | ROZPOCET | 0 | 0 | 0 | 0 | 0 | 2 | 0 | 16 | -838029319
| Online PSC |  | https://podminky.urs.cz/item/CS_URS_2023_01/764131471 | [14 empty] | Online PSC | 2
| VV |  | "komín" 1,4*3,0 |  | 4.2 | [12 empty] | VV | 2 | 2 | True | 0 | ROZPOCET
164 | K | 764232401 | Oplechování střešních prvků z měděného plechu štítu závětrnou lištou rš 160 mm | m | 17 |  | 0 |  |  | snížená |  | 0 | 0.0010636 | 0.018081 | 0 | 0 | 16 | K | 2 |  |  |  | ROZPOCET | 0 | 0 | 0 | 0 | 0 | 2 | 0 | 16 | -1907829295
| Online PSC |  | https://podminky.urs.cz/item/CS_URS_2023_01/764232401 | [14 empty] | Online PSC | 2
| VV |  | 8,5*2 |  | 17 | [12 empty] | VV | 2 | 2 | True | 0 | ROZPOCET
165 | K | 764238426 | Oplechování říms a ozdobných prvků z měděného plechu rovných, bez rohů celoplošně lepené rš 500 mm | m | 3 |  | 0 |  |  | snížená |  | 0 | 0.0038876 | 0.011663 | 0 | 0 | 16 | K | 2 |  |  |  | ROZPOCET | 0 | 0 | 0 | 0 | 0 | 2 | 0 | 16 | 1314558727
| Online PSC |  | https://podminky.urs.cz/item/CS_URS_2023_01/764238426 | [14 empty] | Online PSC | 2
| VV |  | "komín" 1,5+1,5 |  | 3 | [12 empty] | VV | 2 | 2 | True | 0 | ROZPOCET
166 | K | 764238427R | Oplechování říms a ozdobných prvků z měděného plechu rovných, bez rohů celoplošně lepené rš 600 mm | m | 3.3 |  | 0 |  |  | snížená |  | 0 | 0.0045292 | 0.014946 | 0 | 0 | 16 | K | 2 |  |  |  | ROZPOCET | 0 | 0 | 0 | 0 | 0 | 2 | 0 | 16 | 338634321
| VV |  | "římsa" 3,3 |  | 3.3 | [12 empty] | VV | 2 | 2 | True | 0 | ROZPOCET
167 | K | 764331413R | Lemování zdí z měděného plechu boční nebo horníí střech rovných rš 150 mm | m | 20.7 |  | 0 |  |  | snížená |  | 0 | 0.0014659 | 0.030345 | 0 | 0 | 16 | K | 2 |  |  |  | ROZPOCET | 0 | 0 | 0 | 0 | 0 | 2 | 0 | 16 | -271761192
| VV |  | "strojovna" 11,5 |  | 11.5 | [12 empty] | VV | 2 | 2 | True | 0 | ROZPOCET
| VV |  | "komín" 3,3 |  | 3.3 | [12 empty] | VV | 2 | 2 | True | 0 | ROZPOCET
| VV |  | "římsa" 3,3 |  | 3.3 | [12 empty] | VV | 2 | 2 | True | 0 | ROZPOCET
| VV |  | "komín" 1,3+1,3 |  | 2.6 | [12 empty] | VV | 2 | 2 | True | 0 | ROZPOCET
168 | K | 764332414R | Lemování zdí z měděného plechu spodní s formováním do tvaru krytiny střech rovných, střech rš 250 mm | m | 3.3 |  | 0 |  |  | snížená |  | 0 | 0.0020118 | 0.006639 | 0 | 0 | 16 | K | 2 |  |  |  | ROZPOCET | 0 | 0 | 0 | 0 | 0 | 2 | 0 | 16 | -1278679582
| VV |  | "komín" 3,3 |  | 3.3 | [12 empty] | VV | 2 | 2 | True | 0 | ROZPOCET
169 | K | 998764103 | Přesun hmot pro konstrukce klempířské stanovený z hmotnosti přesunovaného materiálu vodorovná dopravní vzdálenost do 50 m v objektech výšky přes 12 do 24 m | t | 0.215 |  | 0 |  |  | snížená |  | 0 | 0 | 0 | 0 | 0 | 16 | K | 2 |  |  |  | ROZPOCET | 0 | 0 | 0 | 0 | 0 | 2 | 0 | 16 | -78737774
| Online PSC |  | https://podminky.urs.cz/item/CS_URS_2023_01/998764103 | [14 empty] | Online PSC | 2
170 | K | 998764181 | Přesun hmot pro konstrukce klempířské stanovený z hmotnosti přesunovaného materiálu Příplatek k cenám za přesun prováděný bez použití mechanizace pro jakoukoliv výšku objektu | t | 0.215 |  | 0 |  |  | snížená |  | 0 | 0 | 0 | 0 | 0 | 16 | K | 2 |  |  |  | ROZPOCET | 0 | 0 | 0 | 0 | 0 | 2 | 0 | 16 | 893810588
| Online PSC |  | https://podminky.urs.cz/item/CS_URS_2023_01/998764181 | [14 empty] | Online PSC | 2
| D | 765 | Krytina skládaná |  |  |  | 0 |  |  |  |  | 0 |  | 0.0023023 |  | 0 | 2 | D | 1 |  |  |  | ROZPOCET | [6 empty] | 0
171 | K | 765191001 | Montáž pojistné hydroizolační nebo parotěsné fólie kladené ve sklonu do 20° lepením (vodotěsné podstřeší) na bednění nebo tepelnou izolaci | m2 | 14.3 |  | 0 |  |  | snížená |  | 0 | 7e-06 | 0.0001001 | 0 | 0 | 16 | K | 2 |  |  |  | ROZPOCET | 0 | 0 | 0 | 0 | 0 | 2 | 0 | 16 | -508868125
| Online PSC |  | https://podminky.urs.cz/item/CS_URS_2023_01/765191001 | [14 empty] | Online PSC | 2
| VV |  | "A+B" 4,40*3,25 |  | 14.3 | [12 empty] | VV | 2 | 2 | True | 0 | ROZPOCET
172 | M | 28329035 | fólie kontaktní difuzně propustná pro doplňkovou hydroizolační vrstvu, třívrstvá mikroporézní PP 130-135g/m2 s integrovanou samolepící páskou | m2 | 15.73 |  | 0 |  |  | snížená |  | 0 | 0.00014 | 0.0022022 | 0 | 0 | 32 | M | 2 |  |  |  | ROZPOCET | 0 | 0 | 0 | 0 | 0 | 2 | 0 | 16 | 712801041
| VV |  | 14,3*1,1 'Přepočtené koeficientem množství |  | 15.73 | [12 empty] | VV | 2 | 2 | False | 1 | ROZPOCET
173 | K | 998765103 | Přesun hmot pro krytiny skládané stanovený z hmotnosti přesunovaného materiálu vodorovná dopravní vzdálenost do 50 m na objektech výšky přes 12 do 24 m | t | 0.002 |  | 0 |  |  | snížená |  | 0 | 0 | 0 | 0 | 0 | 16 | K | 2 |  |  |  | ROZPOCET | 0 | 0 | 0 | 0 | 0 | 2 | 0 | 16 | 470262415
| Online PSC |  | https://podminky.urs.cz/item/CS_URS_2023_01/998765103 | [14 empty] | Online PSC | 2
174 | K | 998765181 | Přesun hmot pro krytiny skládané stanovený z hmotnosti přesunovaného materiálu Příplatek k cenám za přesun prováděný bez použití mechanizace pro jakoukoliv výšku objektu | t | 0.002 |  | 0 |  |  | snížená |  | 0 | 0 | 0 | 0 | 0 | 16 | K | 2 |  |  |  | ROZPOCET | 0 | 0 | 0 | 0 | 0 | 2 | 0 | 16 | -1606421744
| Online PSC |  | https://podminky.urs.cz/item/CS_URS_2023_01/998765181 | [14 empty] | Online PSC | 2
| D | 766 | Konstrukce truhlářské |  |  |  | 0 |  |  |  |  | 0 |  | 0.10059 |  | 0.26 | 2 | D | 1 |  |  |  | ROZPOCET | [6 empty] | 0
175 | K | 766660101 | Montáž dveřních křídel dřevěných nebo plastových otevíravých do dřevěné rámové zárubně povrchově upravených jednokřídlových, šířky do 800 mm | kus | 7 |  | 0 |  |  | snížená |  | 0 | 0 | 0 | 0 | 0 | 16 | K | 2 |  |  |  | ROZPOCET | 0 | 0 | 0 | 0 | 0 | 2 | 0 | 16 | 1070565039
| Online PSC |  | https://podminky.urs.cz/item/CS_URS_2023_01/766660101 | [14 empty] | Online PSC | 2
| VV |  | "dočasná montážní předstěna" 7 |  | 7 | [12 empty] | VV | 2 | 2 | True | 0 | ROZPOCET
176 | M | 61160050 | dveře jednokřídlé dřevěné bez povrchové úpravy plné 600x1970mm | kus | 7 |  | 0 |  |  | snížená |  | 0 | 0.0138 | 0.0966 | 0 | 0 | 32 | M | 2 |  |  |  | ROZPOCET | 0 | 0 | 0 | 0 | 0 | 2 | 0 | 16 | 351168257
177 | K | 766660729 | Montáž dveřních doplňků dveřního kování interiérového štítku s klikou | kus | 7 |  | 0 |  |  | snížená |  | 0 | 0 | 0 | 0 | 0 | 16 | K | 2 |  |  |  | ROZPOCET | 0 | 0 | 0 | 0 | 0 | 2 | 0 | 16 | -1292064845
| Online PSC |  | https://podminky.urs.cz/item/CS_URS_2023_01/766660729 | [14 empty] | Online PSC | 2
| VV |  | "dočasná montážní předstěna" 7 |  | 7 | [12 empty] | VV | 2 | 2 | True | 0 | ROZPOCET
178 | M | 54913650 | kování dveřní vrchní knoflík se štíty pro klíč | sada | 7 |  | 0 |  |  | snížená |  | 0 | 0.00042 | 0.00294 | 0 | 0 | 32 | M | 2 |  |  |  | ROZPOCET | 0 | 0 | 0 | 0 | 0 | 2 | 0 | 16 | -1265423758
179 | K | 766660731 | Montáž dveřních doplňků dveřního kování bezpečnostního zámku | kus | 7 |  | 0 |  |  | snížená |  | 0 | 0 | 0 | 0 | 0 | 16 | K | 2 |  |  |  | ROZPOCET | 0 | 0 | 0 | 0 | 0 | 2 | 0 | 16 | -1968334166
| Online PSC |  | https://podminky.urs.cz/item/CS_URS_2023_01/766660731 | [14 empty] | Online PSC | 2
| VV |  | "dočasná montážní předstěna" 7 |  | 7 | [12 empty] | VV | 2 | 2 | True | 0 | ROZPOCET
180 | M | 54924002 | zámek zadlabací mezipokojový levý s dozickým klíčem rozteč 72x55mm | kus | 7 |  | 0 |  |  | snížená |  | 0 | 0.00015 | 0.00105 | 0 | 0 | 32 | M | 2 |  |  |  | ROZPOCET | 0 | 0 | 0 | 0 | 0 | 2 | 0 | 16 | -2013917121
181 | K | 766691924R | Úprava uzavíracích dvířek | kus | 10 |  | 0 |  |  | snížená |  | 0 | 0 | 0 | 0.026 | 0.26 | 16 | K | 2 |  |  |  | ROZPOCET | 0 | 0 | 0 | 0 | 0 | 2 | 0 | 16 | 460523276
| P |  | Poznámka k položce: Demontáž uzavíracích dvířek, jejich úprav podle sníženého podhledu, repase a zpětná reinstalace. Součástí úprav jsou také povrchové úpravy celkové konstrukce. | [14 empty] | P | 2
| VV |  | "B12" 10 |  | 10 | [12 empty] | VV | 2 | 2 | True | 0 | ROZPOCET
182 | K | 998766103 | Přesun hmot pro konstrukce truhlářské stanovený z hmotnosti přesunovaného materiálu vodorovná dopravní vzdálenost do 50 m v objektech výšky přes 12 do 24 m | t | 0.101 |  | 0 |  |  | snížená |  | 0 | 0 | 0 | 0 | 0 | 16 | K | 2 |  |  |  | ROZPOCET | 0 | 0 | 0 | 0 | 0 | 2 | 0 | 16 | -1819925533
| Online PSC |  | https://podminky.urs.cz/item/CS_URS_2023_01/998766103 | [14 empty] | Online PSC | 2
183 | K | 998766181 | Přesun hmot pro konstrukce truhlářské stanovený z hmotnosti přesunovaného materiálu Příplatek k ceně za přesun prováděný bez použití mechanizace pro jakoukoliv výšku objektu | t | 0.101 |  | 0 |  |  | snížená |  | 0 | 0 | 0 | 0 | 0 | 16 | K | 2 |  |  |  | ROZPOCET | 0 | 0 | 0 | 0 | 0 | 2 | 0 | 16 | 1733411477
| Online PSC |  | https://podminky.urs.cz/item/CS_URS_2023_01/998766181 | [14 empty] | Online PSC | 2
| D | 767 | Konstrukce zámečnické |  |  |  | 0 |  |  |  |  | 0 |  | 0.12723 |  | 0.3823 | 2 | D | 1 |  |  |  | ROZPOCET | [6 empty] | 0
184 | K | 767112812 | Demontáž stěn a příček pro zasklení svařovaných | m2 | 3.706 |  | 0 |  |  | snížená |  | 0 | 0 | 0 | 0.033 | 0.1223 | 16 | K | 2 |  |  |  | ROZPOCET | 0 | 0 | 0 | 0 | 0 | 2 | 0 | 16 | 912072024
| Online PSC |  | https://podminky.urs.cz/item/CS_URS_2023_01/767112812 | [14 empty] | Online PSC | 2
| VV |  | "strojovna" 2,26*1,64 |  | 3.706 | [12 empty] | VV | 2 | 2 | True | 0 | ROZPOCET
185 | K | 767250113 | Montáž podest z oceli svařováním | m2 | 0.2 |  | 0 |  |  | snížená |  | 0 | 7.05e-05 | 1.41e-05 | 0 | 0 | 16 | K | 2 |  |  |  | ROZPOCET | 0 | 0 | 0 | 0 | 0 | 2 | 0 | 16 | 488374056
| Online PSC |  | https://podminky.urs.cz/item/CS_URS_2023_01/767250113 | [14 empty] | Online PSC | 2
| VV |  | "vstup do strojovny výtahu" 1,0*0,2 |  | 0.2 | [12 empty] | VV | 2 | 2 | True | 0 | ROZPOCET
186 | M | 55347001 | rošt podlahový lisovaný žárově zinkovaný velikost 30/2mm 500x1000mm | kus | 0.2 |  | 0 |  |  | snížená |  | 0 | 0.0115 | 0.0023 | 0 | 0 | 32 | M | 2 |  |  |  | ROZPOCET | 0 | 0 | 0 | 0 | 0 | 2 | 0 | 16 | 2051065106
| VV |  | "vstup do strojovny výtahu" 1,0*0,2 |  | 0.2 | [12 empty] | VV | 2 | 2 | True | 0 | ROZPOCET
187 | K | 767691924R6 | Úprava uzavíracích dvířek | kus | 10 |  | 0 |  |  | snížená |  | 0 | 0 | 0 | 0.026 | 0.26 | 16 | K | 2 |  |  |  | ROZPOCET | 0 | 0 | 0 | 0 | 0 | 2 | 0 | 16 | -1428141571
| P |  | Poznámka k položce: REPASE OC. DVÍŘEK, 300x300mm, VYČISTIT, NOVÝ NÁTĚR | [14 empty] | P | 2
| VV |  | "2-6. NP" 10 |  | 10 | [12 empty] | VV | 2 | 2 | True | 0 | ROZPOCET
188 | K | 767995112 | Montáž ostatních atypických zámečnických konstrukcí hmotnosti přes 5 do 10 kg | kg | 5.018 |  | 0 |  |  | snížená |  | 0 | 6.0613e-05 | 0.00030415 | 0 | 0 | 16 | K | 2 |  |  |  | ROZPOCET | 0 | 0 | 0 | 0 | 0 | 2 | 0 | 16 | 509612541
| Online PSC |  | https://podminky.urs.cz/item/CS_URS_2023_01/767995112 | [14 empty] | Online PSC | 2
| VV |  | "rám pororoštu_L35/35/4" (1,0*2+0,2*2)*2,09 |  | 5.016 | [12 empty] | VV | 2 | 2 | True | 0 | ROZPOCET
| VV |  | "rektifikační terče_4 ks" 0,002 |  | 0.002 | [12 empty] | VV | 2 | 2 | True | 0 | ROZPOCET
189 | M | 13010410 | úhelník ocelový rovnostranný jakost S235JR (11 375) 35x35x4mm | t | 0.005 |  | 0 |  |  | snížená |  | 0 | 1 | 0.005 | 0 | 0 | 32 | M | 2 |  |  |  | ROZPOCET | 0 | 0 | 0 | 0 | 0 | 2 | 0 | 16 | -1861556955
| VV |  | "rám pororoštu_L35/35/4" (1,0*2+0,2*2)*2,09*1,09/1000 |  | 0.005 | [12 empty] | VV | 2 | 2 | True | 0 | ROZPOCET
190 | M | 56284607 | terč rektifikační pro dlažbu H 70-110mm | kus | 4 |  | 0 |  |  | snížená |  | 0 | 0.0004 | 0.0016 | 0 | 0 | 32 | M | 2 |  |  |  | ROZPOCET | 0 | 0 | 0 | 0 | 0 | 2 | 0 | 16 | 1489098002
| VV |  | "pod rám pororoštu_L35/35/4" 4 |  | 4 | [12 empty] | VV | 2 | 2 | True | 0 | ROZPOCET
191 | K | 767995113 | Montáž ostatních atypických zámečnických konstrukcí hmotnosti přes 10 do 20 kg | kg | 103.08 |  | 0 |  |  | snížená |  | 0 | 5.8275e-05 | 0.006007 | 0 | 0 | 16 | K | 2 |  |  |  | ROZPOCET | 0 | 0 | 0 | 0 | 0 | 2 | 0 | 16 | 1753564020
| Online PSC |  | https://podminky.urs.cz/item/CS_URS_2023_01/767995113 | [14 empty] | Online PSC | 2
| VV |  | "montážní nosník výtahu_UE100_l=1,5m_8 ks" (1,5*8,59)*8 |  | 103.08 | [12 empty] | VV | 2 | 2 | True | 0 | ROZPOCET
192 | M | 13010910 | ocel profilová jakost S235JR (11 375) průřez UE 100 | t | 0.112 |  | 0 |  |  | snížená |  | 0 | 1 | 0.112 | 0 | 0 | 32 | M | 2 |  |  |  | ROZPOCET | 0 | 0 | 0 | 0 | 0 | 2 | 0 | 16 | -558196925
| VV |  | "montážní nosník výtahu_UE100_l=1,5m_8 ks" (1,5*8,59)*8*1,09/1000 |  | 0.112 | [12 empty] | VV | 2 | 2 | True | 0 | ROZPOCET
193 | K | 998767103 | Přesun hmot pro zámečnické konstrukce stanovený z hmotnosti přesunovaného materiálu vodorovná dopravní vzdálenost do 50 m v objektech výšky přes 12 do 24 m | t | 0.127 |  | 0 |  |  | snížená |  | 0 | 0 | 0 | 0 | 0 | 16 | K | 2 |  |  |  | ROZPOCET | 0 | 0 | 0 | 0 | 0 | 2 | 0 | 16 | 1781641727
| Online PSC |  | https://podminky.urs.cz/item/CS_URS_2023_01/998767103 | [14 empty] | Online PSC | 2
194 | K | 998767181 | Přesun hmot pro zámečnické konstrukce stanovený z hmotnosti přesunovaného materiálu Příplatek k cenám za přesun prováděný bez použití mechanizace pro jakoukoliv výšku objektu | t | 0.127 |  | 0 |  |  | snížená |  | 0 | 0 | 0 | 0 | 0 | 16 | K | 2 |  |  |  | ROZPOCET | 0 | 0 | 0 | 0 | 0 | 2 | 0 | 16 | 247831592
| Online PSC |  | https://podminky.urs.cz/item/CS_URS_2023_01/998767181 | [14 empty] | Online PSC | 2
| D | 771 | Podlahy z dlaždic |  |  |  | 0 |  |  |  |  | 0 |  | 0.46939 |  | 0 | 2 | D | 1 |  |  |  | ROZPOCET | [6 empty] | 0
195 | K | 771471115 | Montáž soklů z dlaždic keramických kladených do malty rovných, výšky přes 150 do 200 mm | m | 5.52 |  | 0 |  |  | snížená |  | 0 | 0.00678 | 0.037426 | 0 | 0 | 16 | K | 2 |  |  |  | ROZPOCET | 0 | 0 | 0 | 0 | 0 | 2 | 0 | 16 | -421143913
| Online PSC |  | https://podminky.urs.cz/item/CS_URS_2023_01/771471115 | [14 empty] | Online PSC | 2
| VV |  | ***stěny výtahové šachty | [14 empty] | VV | 2 | 1 | True | 0 | ROZPOCET
| VV |  | "2. NP-6. NP" (2,1-1,14)*1,15*5 |  | 5.52 | [12 empty] | VV | 2 | 2 | True | 0 | ROZPOCET
196 | M | 59761007 | dlažba velkoformátová keramická slinutá hladká do interiéru i exteriéru přes 4 do 6ks/m2 | m2 | 1.104 |  | 0 |  |  | snížená |  | 0 | 0.023 | 0.025392 | 0 | 0 | 32 | M | 2 |  |  |  | ROZPOCET | 0 | 0 | 0 | 0 | 0 | 2 | 0 | 16 | 2010011212
| P |  | Poznámka k položce: SOKLOVÝ OBKLAD, ATYPICKÁ SOKLOVKA V. 160mm (REPLIKA STÁVAJÍCÍ GLAZOVANÝ POVRCH, ČERNÝ MATNÝ, ZAOBLENÁ HORNÍ HRANA) | [14 empty] | P | 2
| VV |  | 5,52*0,2 'Přepočtené koeficientem množství |  | 1.104 | [12 empty] | VV | 2 | 2 | False | 1 | ROZPOCET
197 | K | 771471125 | Montáž soklů z dlaždic keramických kladených do malty schodišťových šikmých, výšky přes 150 do 200 mm | m | 14.76 |  | 0 |  |  | snížená |  | 0 | 0.01072 | 0.15823 | 0 | 0 | 16 | K | 2 |  |  |  | ROZPOCET | 0 | 0 | 0 | 0 | 0 | 2 | 0 | 16 | -581596981
| Online PSC |  | https://podminky.urs.cz/item/CS_URS_2023_01/771471125 | [14 empty] | Online PSC | 2
| VV |  | ***oprava cca 30% | [14 empty] | VV | 2 | 1 | True | 0 | ROZPOCET
| VV |  | "1. 6. NP" (4,1*2)*6*0,3 |  | 14.76 | [12 empty] | VV | 2 | 2 | True | 0 | ROZPOCET
198 | M | 59761007 | dlažba velkoformátová keramická slinutá hladká do interiéru i exteriéru přes 4 do 6ks/m2 | m2 | 2.952 |  | 0 |  |  | snížená |  | 0 | 0.023 | 0.067896 | 0 | 0 | 32 | M | 2 |  |  |  | ROZPOCET | 0 | 0 | 0 | 0 | 0 | 2 | 0 | 16 | -614373705
| P |  | Poznámka k položce: SOKLOVÝ OBKLAD, ATYPICKÁ SOKLOVKA V. 160mm (REPLIKA STÁVAJÍCÍ GLAZOVANÝ POVRCH, ČERNÝ MATNÝ, ZAOBLENÁ HORNÍ HRANA) | [14 empty] | P | 2
| VV |  | 14,76*0,2 'Přepočtené koeficientem množství |  | 2.952 | [12 empty] | VV | 2 | 2 | False | 1 | ROZPOCET
199 | K | 771581111R | Oprava podlah z mozaiky neglazované do malty | m2 | 4.5 |  | 0 |  |  | snížená |  | 0 | 0.038 | 0.171 | 0 | 0 | 4 | K | 2 |  |  |  | ROZPOCET | 0 | 0 | 0 | 0 | 0 | 2 | 0 | 4 | -1988885161
| VV |  | "1 - 6. NP" 0,75*6 |  | 4.5 | [12 empty] | VV | 2 | 2 | True | 0 | ROZPOCET
200 | M | 59761062 | dekor keramický pro interiér i exteriér přes 9 do 12ks/m2 | m2 | 4.5 |  | 0 |  |  | snížená |  | 0 | 0.0021 | 0.00945 | 0 | 0 | 8 | M | 2 |  |  |  | ROZPOCET | 0 | 0 | 0 | 0 | 0 | 2 | 0 | 4 | -880996275
201 | K | 771589191 | Montáž podlah z mozaikových lepenců Příplatek k cenám za plochu do 5 m2 jednotlivě | m2 | 4.5 |  | 0 |  |  | snížená |  | 0 | 0 | 0 | 0 | 0 | 16 | K | 2 |  |  |  | ROZPOCET | 0 | 0 | 0 | 0 | 0 | 2 | 0 | 16 | -816055053
| Online PSC |  | https://podminky.urs.cz/item/CS_URS_2023_01/771589191 | [14 empty] | Online PSC | 2
202 | K | 998771103 | Přesun hmot pro podlahy z dlaždic stanovený z hmotnosti přesunovaného materiálu vodorovná dopravní vzdálenost do 50 m v objektech výšky přes 12 do 24 m | t | 0.289 |  | 0 |  |  | snížená |  | 0 | 0 | 0 | 0 | 0 | 16 | K | 2 |  |  |  | ROZPOCET | 0 | 0 | 0 | 0 | 0 | 2 | 0 | 16 | 1519930607
| Online PSC |  | https://podminky.urs.cz/item/CS_URS_2023_01/998771103 | [14 empty] | Online PSC | 2
203 | K | 998771181 | Přesun hmot pro podlahy z dlaždic stanovený z hmotnosti přesunovaného materiálu Příplatek k ceně za přesun prováděný bez použití mechanizace pro jakoukoliv výšku objektu | t | 0.289 |  | 0 |  |  | snížená |  | 0 | 0 | 0 | 0 | 0 | 16 | K | 2 |  |  |  | ROZPOCET | 0 | 0 | 0 | 0 | 0 | 2 | 0 | 16 | 667168446
| Online PSC |  | https://podminky.urs.cz/item/CS_URS_2023_01/998771181 | [14 empty] | Online PSC | 2
| D | 783 | Dokončovací práce - nátěry |  |  |  | 0 |  |  |  |  | 0 |  | 0.50006 |  | 0 | 2 | D | 1 |  |  |  | ROZPOCET | [6 empty] | 0
204 | K | 783301313 | Příprava podkladu zámečnických konstrukcí před provedením nátěru odmaštění odmašťovačem ředidlovým | m2 | 28.434 |  | 0 |  |  | snížená |  | 0 | 6.7e-05 | 0.0019051 | 0 | 0 | 16 | K | 2 |  |  |  | ROZPOCET | 0 | 0 | 0 | 0 | 0 | 2 | 0 | 16 | 331239571
| Online PSC |  | https://podminky.urs.cz/item/CS_URS_2023_01/783301313 | [14 empty] | Online PSC | 2
205 | K | 783301401 | Příprava podkladu zámečnických konstrukcí před provedením nátěru ometení | m2 | 28.434 |  | 0 |  |  | snížená |  | 0 | 0 | 0 | 0 | 0 | 16 | K | 2 |  |  |  | ROZPOCET | 0 | 0 | 0 | 0 | 0 | 2 | 0 | 16 | 1624031956
| Online PSC |  | https://podminky.urs.cz/item/CS_URS_2023_01/783301401 | [14 empty] | Online PSC | 2
206 | K | 783314203 | Základní antikorozní nátěr zámečnických konstrukcí jednonásobný syntetický samozákladující | m2 | 28.434 |  | 0 |  |  | snížená |  | 0 | 0.000135 | 0.0038386 | 0 | 0 | 16 | K | 2 |  |  |  | ROZPOCET | 0 | 0 | 0 | 0 | 0 | 2 | 0 | 16 | -1742170244
| Online PSC |  | https://podminky.urs.cz/item/CS_URS_2023_01/783314203 | [14 empty] | Online PSC | 2
| VV |  | "montážní nosník výtahu_UE100_l=1,5m_8 ks" (0,4)*8 |  | 3.2 | [12 empty] | VV | 2 | 2 | True | 0 | ROZPOCET
| VV |  | "I160_l=30, m" 3,0*0,64 |  | 1.92 | [12 empty] | VV | 2 | 2 | True | 0 | ROZPOCET
| VV |  | "I200_l=3,05_1 ks" 3,05*0,709 |  | 2.162 | [12 empty] | VV | 2 | 2 | True | 0 | ROZPOCET
| VV |  | "U200_l=3,05_1 ks" 3,05*0,64 |  | 1.952 | [12 empty] | VV | 2 | 2 | True | 0 | ROZPOCET
| VV |  | "chl.jednotka U80_l=40 bm" 0,48*40 |  | 19.2 | [12 empty] | VV | 2 | 2 | True | 0 | ROZPOCET
207 | K | 783315103 | Mezinátěr zámečnických konstrukcí jednonásobný syntetický samozákladující | m2 | 19.2 |  | 0 |  |  | snížená |  | 0 | 0.000135 | 0.002592 | 0 | 0 | 16 | K | 2 |  |  |  | ROZPOCET | 0 | 0 | 0 | 0 | 0 | 2 | 0 | 16 | -103797319
| Online PSC |  | https://podminky.urs.cz/item/CS_URS_2023_01/783315103 | [14 empty] | Online PSC | 2
| VV |  | "chl.jednotka U80_l=40 bm" 0,48*40 |  | 19.2 | [12 empty] | VV | 2 | 2 | True | 0 | ROZPOCET
208 | K | 783317101 | Krycí nátěr (email) zámečnických konstrukcí jednonásobný syntetický standardní | m2 | 28.434 |  | 0 |  |  | snížená |  | 0 | 0.00012305 | 0.0034988 | 0 | 0 | 16 | K | 2 |  |  |  | ROZPOCET | 0 | 0 | 0 | 0 | 0 | 2 | 0 | 16 | -1272558284
| Online PSC |  | https://podminky.urs.cz/item/CS_URS_2023_01/783317101 | [14 empty] | Online PSC | 2
209 | K | 783801505 | Příprava podkladu omítek před provedením nátěru omytí s odmaštěním a následným opláchnutím | m2 | 131.92 |  | 0 |  |  | snížená |  | 0 | 0.0030002 | 0.39579 | 0 | 0 | 16 | K | 2 |  |  |  | ROZPOCET | 0 | 0 | 0 | 0 | 0 | 2 | 0 | 16 | 2141596981
| Online PSC |  | https://podminky.urs.cz/item/CS_URS_2023_01/783801505 | [14 empty] | Online PSC | 2
| VV |  | ***oprava linkrusty | [14 empty] | VV | 2 | 1 | True | 0 | ROZPOCET
| VV |  | "chodby 2-6. NP" ((3,1*2)-(0,85*2))*1,6*5 |  | 36 | [12 empty] | VV | 2 | 2 | True | 0 | ROZPOCET
| VV |  | "schodiště 2-6. NP" (8,8)*2*5 |  | 88 | [12 empty] | VV | 2 | 2 | True | 0 | ROZPOCET
| VV |  | "chodba 7. NP" ((6,5)-(0,8+0,75))*1,6 |  | 7.92 | [12 empty] | VV | 2 | 2 | True | 0 | ROZPOCET
210 | K | 783813141 | Penetrační nátěr omítek hladkých zdiva lícového syntetický | m2 | 190.58 |  | 0 |  |  | snížená |  | 0 | 0.00024059 | 0.045851 | 0 | 0 | 16 | K | 2 |  |  |  | ROZPOCET | 0 | 0 | 0 | 0 | 0 | 2 | 0 | 16 | -261025814
| Online PSC |  | https://podminky.urs.cz/item/CS_URS_2023_01/783813141 | [14 empty] | Online PSC | 2
| VV |  | ***protiprašný vnitřní nátěr komín | [14 empty] | VV | 2 | 1 | True | 0 | ROZPOCET
| VV |  | "na k. (-3,270)/(-0,180)" (3,7+2,8)*(3,27-0,18) |  | 20.085 | [12 empty] | VV | 2 | 2 | True | 0 | ROZPOCET
| VV |  | "na k. (-0,180)/(+20,720)" (3,7+2,8)*(0,18+20,72) |  | 135.85 | [12 empty] | VV | 2 | 2 | True | 0 | ROZPOCET
| VV |  | "na k. (+20,720)/(+26,050)" (3,7+2,8)*(26,05-20,72) |  | 34.645 | [12 empty] | VV | 2 | 2 | True | 0 | ROZPOCET
211 | K | 783823137 | Penetrační nátěr omítek hladkých omítek hladkých, zrnitých tenkovrstvých nebo štukových stupně členitosti 1 a 2 vápenný | m2 | 57.73 |  | 0 |  |  | snížená |  | 0 | 0.000272 | 0.015703 | 0 | 0 | 16 | K | 2 |  |  |  | ROZPOCET | 0 | 0 | 0 | 0 | 0 | 2 | 0 | 16 | -1625236748
| Online PSC |  | https://podminky.urs.cz/item/CS_URS_2023_01/783823137 | [14 empty] | Online PSC | 2
| VV |  | "na k. (+20,830)/(+23,150)" 2*5,61*(23,15-20,83) |  | 26.03 | [12 empty] | VV | 2 | 2 | True | 0 | ROZPOCET
| VV |  | "na k. (+23,150)/(+26,050)" 9,0*(26,05-23,15) |  | 26.1 | [12 empty] | VV | 2 | 2 | True | 0 | ROZPOCET
| VV |  | "na k. (+23,150)/(+23,930)" (2,8)*2 |  | 5.6 | [12 empty] | VV | 2 | 2 | True | 0 | ROZPOCET
212 | K | 783826615 | Hydrofobizační nátěr omítek silikonový, transparentní, povrchů hladkých omítek hladkých, zrnitých tenkovrstvých nebo štukových stupně členitosti 1 a 2 | m2 | 1.882 |  | 0 |  |  | snížená |  | 0 | 0.0002 | 0.0003764 | 0 | 0 | 16 | K | 2 |  |  |  | ROZPOCET | 0 | 0 | 0 | 0 | 0 | 2 | 0 | 16 | 526612070
| Online PSC |  | https://podminky.urs.cz/item/CS_URS_2023_01/783826615 | [14 empty] | Online PSC | 2
| VV |  | "parapet komín" 3,245*0,58 |  | 1.882 | [12 empty] | VV | 2 | 2 | True | 0 | ROZPOCET
213 | K | 783827127 | Krycí (ochranný ) nátěr omítek jednonásobný hladkých omítek hladkých, zrnitých tenkovrstvých nebo štukových stupně členitosti 1 a 2 vápenný | m2 | 57.73 |  | 0 |  |  | snížená |  | 0 | 0.000324 | 0.018705 | 0 | 0 | 16 | K | 2 |  |  |  | ROZPOCET | 0 | 0 | 0 | 0 | 0 | 2 | 0 | 16 | -1031761076
| Online PSC |  | https://podminky.urs.cz/item/CS_URS_2023_01/783827127 | [14 empty] | Online PSC | 2
| VV |  | "na k. (+20,830)/(+23,150)" 2*5,61*(23,15-20,83) |  | 26.03 | [12 empty] | VV | 2 | 2 | True | 0 | ROZPOCET
| VV |  | "na k. (+23,150)/(+26,050)" 9,0*(26,05-23,15) |  | 26.1 | [12 empty] | VV | 2 | 2 | True | 0 | ROZPOCET
| VV |  | "na k. (+23,150)/(+23,930)" (2,8)*2 |  | 5.6 | [12 empty] | VV | 2 | 2 | True | 0 | ROZPOCET
214 | K | 783901453 | Příprava podkladu betonových podlah před provedením nátěru vysátím | m2 | 2.34 |  | 0 |  |  | snížená |  | 0 | 0 | 0 | 0 | 0 | 16 | K | 2 |  |  |  | ROZPOCET | 0 | 0 | 0 | 0 | 0 | 2 | 0 | 16 | -1037147770
| Online PSC |  | https://podminky.urs.cz/item/CS_URS_2023_01/783901453 | [14 empty] | Online PSC | 2
| VV |  | "strojovna" (1,74)+(0,6) |  | 2.34 | [12 empty] | VV | 2 | 2 | True | 0 | ROZPOCET
215 | K | 783932171 | Vyrovnání podkladu betonových podlah celoplošně, tloušťky do 3 mm modifikovanou cementovou stěrkou | m2 | 2.34 |  | 0 |  |  | snížená |  | 0 | 0.0048 | 0.011232 | 0 | 0 | 16 | K | 2 |  |  |  | ROZPOCET | 0 | 0 | 0 | 0 | 0 | 2 | 0 | 16 | -1556116190
| Online PSC |  | https://podminky.urs.cz/item/CS_URS_2023_01/783932171 | [14 empty] | Online PSC | 2
216 | K | 783947151 | Krycí (uzavírací) nátěr betonových podlah jednonásobný polyuretanový vodou ředitelný | m2 | 2.34 |  | 0 |  |  | snížená |  | 0 | 0.0002432 | 0.00056909 | 0 | 0 | 16 | K | 2 |  |  |  | ROZPOCET | 0 | 0 | 0 | 0 | 0 | 2 | 0 | 16 | -1187628211
| Online PSC |  | https://podminky.urs.cz/item/CS_URS_2023_01/783947151 | [14 empty] | Online PSC | 2
| D | 784 | Dokončovací práce - malby a tapety |  |  |  | 0 |  |  |  |  | 0 |  | 0.9431 |  | 0.1151 | 2 | D | 1 |  |  |  | ROZPOCET | [6 empty] | 0
217 | K | 784111011 | Obroušení podkladu omítky v místnostech výšky do 3,80 m | m2 | 44.114 |  | 0 |  |  | snížená |  | 0 | 2.08e-06 | 9.1757e-05 | 0.00015 | 0.0066171 | 16 | K | 2 |  |  |  | ROZPOCET | 0 | 0 | 0 | 0 | 0 | 2 | 0 | 16 | -1595976796
| Online PSC |  | https://podminky.urs.cz/item/CS_URS_2023_01/784111011 | [14 empty] | Online PSC | 2
| VV |  | ***tenkostěné omítky | [14 empty] | VV | 2 | 1 | True | 0 | ROZPOCET
| VV |  | "stropy štuk" 38,533 |  | 38.533 | [12 empty] | VV | 2 | 2 | True | 0 | ROZPOCET
| VV |  | "stěny štuk" 5,581 |  | 5.581 | [12 empty] | VV | 2 | 2 | True | 0 | ROZPOCET
218 | K | 784111015 | Obroušení podkladu omítky v místnostech výšky přes 5,00 m | m2 | 179.909 |  | 0 |  |  | snížená |  | 0 | 2.08e-06 | 0.00037421 | 0.00015 | 0.026986 | 16 | K | 2 |  |  |  | ROZPOCET | 0 | 0 | 0 | 0 | 0 | 2 | 0 | 16 | 1582038235
| Online PSC |  | https://podminky.urs.cz/item/CS_URS_2023_01/784111015 | [14 empty] | Online PSC | 2
| VV |  | "na k. (-4,150)/(0,000)" | [14 empty] | VV | 2 | 1 | True | 0 | ROZPOCET
| VV |  | "vnitřní stěny výt. šachty" (2,64*2+1,5*2)*(4,15+0,000) |  | 34.362 | [12 empty] | VV | 2 | 2 | True | 0 | ROZPOCET
| VV |  | "na k. (0,000)/(+20,640) | [14 empty] | VV | 2 | 1 | True | 0 | ROZPOCET
| VV |  | "vnitřní stěny výt. šachty" (2,09*2+1,5*2)*(0,000+20,64) |  | 148.195 | [12 empty] | VV | 2 | 2 | True | 0 | ROZPOCET
| VV |  | "na k. (+20,640)/(+23,650) | [14 empty] | VV | 2 | 1 | True | 0 | ROZPOCET
| VV |  | "vnitřní stěny výt. šachty" (2,365*1+1,5*2)*(23,65-20,64) |  | 16.149 | [12 empty] | VV | 2 | 2 | True | 0 | ROZPOCET
| VV |  | "otvory" ((1,14*2,13)*7+(0,9*2,0))*-1 |  | -18.797 | [12 empty] | VV | 2 | 2 | True | 0 | ROZPOCET
219 | K | 784121001 | Oškrabání malby v místnostech výšky do 3,80 m | m2 | 43.464 |  | 0 |  |  | snížená |  | 0 | 0.001 | 0.043464 | 0.00031 | 0.013474 | 16 | K | 2 |  |  |  | ROZPOCET | 0 | 0 | 0 | 0 | 0 | 2 | 0 | 16 | -1625930880
| Online PSC |  | https://podminky.urs.cz/item/CS_URS_2023_01/784121001 | [14 empty] | Online PSC | 2
| VV |  | "chodby 2-6. NP" ((3,1*2)*(2,93-1,6)-(0,85*(2,1-1,6)))*5 |  | 39.105 | [12 empty] | VV | 2 | 2 | True | 0 | ROZPOCET
| VV |  | "schodiště stěny 2-6. NP" (9,0)*2*5* | [14 empty] | VV | 2 | 1 | True | 0 | ROZPOCET
| VV |  | "schodiště ramena 2-6. NP" (4,1*2,57)*5* | [14 empty] | VV | 2 | 1 | True | 0 | ROZPOCET
| VV |  | "schodiště podesty 2-6. NP" (1,87*2,57)*5* | [14 empty] | VV | 2 | 1 | True | 0 | ROZPOCET
| VV |  | "chodba 7. NP" ((6,5)*(2,38-1,6)-(0,8*(2,02-1,6)+0,75*(2,1-1,6))) |  | 4.359 | [12 empty] | VV | 2 | 2 | True | 0 | ROZPOCET
| VV |  | "schodiště stěny 7. NP" (9,0)*2* | [14 empty] | VV | 2 | 1 | True | 0 | ROZPOCET
| VV |  | "schodiště ramena 7. NP" (4,1*2,57)* | [14 empty] | VV | 2 | 1 | True | 0 | ROZPOCET
| VV |  | "schodiště podesty 7. NP" (1,87*2,57)* | [14 empty] | VV | 2 | 1 | True | 0 | ROZPOCET
| VV |  | "schodiště strop" 7,54*2,57* | [14 empty] | VV | 2 | 1 | True | 0 | ROZPOCET
220 | K | 784121007 | Oškrabání malby na schodišti o výšce podlaží do 3,80 m | m2 | 219.436 |  | 0 |  |  | snížená |  | 0 | 0.001 | 0.21944 | 0.00031 | 0.068025 | 16 | K | 2 |  |  |  | ROZPOCET | 0 | 0 | 0 | 0 | 0 | 2 | 0 | 16 | -1362659667
| Online PSC |  | https://podminky.urs.cz/item/CS_URS_2023_01/784121007 | [14 empty] | Online PSC | 2
| VV |  | "schodiště stěny 2-6. NP" (9,0)*2*5 |  | 90 | [12 empty] | VV | 2 | 2 | True | 0 | ROZPOCET
| VV |  | "schodiště ramena 2-6. NP" (4,1*2,57)*5 |  | 52.685 | [12 empty] | VV | 2 | 2 | True | 0 | ROZPOCET
| VV |  | "schodiště podesty 2-6. NP" (1,87*2,57)*5 |  | 24.03 | [12 empty] | VV | 2 | 2 | True | 0 | ROZPOCET
| VV |  | "schodiště stěny 7. NP" (9,0)*2 |  | 18 | [12 empty] | VV | 2 | 2 | True | 0 | ROZPOCET
| VV |  | "schodiště ramena 7. NP" (4,1*2,57) |  | 10.537 | [12 empty] | VV | 2 | 2 | True | 0 | ROZPOCET
| VV |  | "schodiště podesty 7. NP" (1,87*2,57) |  | 4.806 | [12 empty] | VV | 2 | 2 | True | 0 | ROZPOCET
| VV |  | "schodiště strop" 7,54*2,57 |  | 19.378 | [12 empty] | VV | 2 | 2 | True | 0 | ROZPOCET
221 | K | 784121011 | Rozmývání podkladu po oškrabání malby v místnostech výšky do 3,80 m | m2 | 43.464 |  | 0 |  |  | snížená |  | 0 | 0 | 0 | 0 | 0 | 16 | K | 2 |  |  |  | ROZPOCET | 0 | 0 | 0 | 0 | 0 | 2 | 0 | 16 | -873820700
| Online PSC |  | https://podminky.urs.cz/item/CS_URS_2023_01/784121011 | [14 empty] | Online PSC | 2
222 | K | 784121017 | Rozmývání podkladu po oškrabání malby na schodišti o výšce podlaží do 3,80 m | m2 | 219.436 |  | 0 |  |  | snížená |  | 0 | 0 | 0 | 0 | 0 | 16 | K | 2 |  |  |  | ROZPOCET | 0 | 0 | 0 | 0 | 0 | 2 | 0 | 16 | -1408239513
| Online PSC |  | https://podminky.urs.cz/item/CS_URS_2023_01/784121017 | [14 empty] | Online PSC | 2
223 | K | 784181121 | Penetrace podkladu jednonásobná hloubková akrylátová bezbarvá v místnostech výšky do 3,80 m | m2 | 43.464 |  | 0 |  |  | snížená |  | 0 | 0.0002 | 0.0086928 | 0 | 0 | 16 | K | 2 |  |  |  | ROZPOCET | 0 | 0 | 0 | 0 | 0 | 2 | 0 | 16 | -993704964
| Online PSC |  | https://podminky.urs.cz/item/CS_URS_2023_01/784181121 | [14 empty] | Online PSC | 2
224 | K | 784181125 | Penetrace podkladu jednonásobná hloubková akrylátová bezbarvá v místnostech výšky přes 5,00 m | m2 | 179.909 |  | 0 |  |  | snížená |  | 0 | 0.0002 | 0.035982 | 0 | 0 | 16 | K | 2 |  |  |  | ROZPOCET | 0 | 0 | 0 | 0 | 0 | 2 | 0 | 16 | -1305631645
| Online PSC |  | https://podminky.urs.cz/item/CS_URS_2023_01/784181125 | [14 empty] | Online PSC | 2
| VV |  | "na k. (-4,150)/(0,000)" | [14 empty] | VV | 2 | 1 | True | 0 | ROZPOCET
| VV |  | "vnitřní stěny výt. šachty" (2,64*2+1,5*2)*(4,15+0,000) |  | 34.362 | [12 empty] | VV | 2 | 2 | True | 0 | ROZPOCET
| VV |  | "na k. (0,000)/(+20,640) | [14 empty] | VV | 2 | 1 | True | 0 | ROZPOCET
| VV |  | "vnitřní stěny výt. šachty" (2,09*2+1,5*2)*(0,000+20,64) |  | 148.195 | [12 empty] | VV | 2 | 2 | True | 0 | ROZPOCET
| VV |  | "na k. (+20,640)/(+23,650) | [14 empty] | VV | 2 | 1 | True | 0 | ROZPOCET
| VV |  | "vnitřní stěny výt. šachty" (2,365*1+1,5*2)*(23,65-20,64) |  | 16.149 | [12 empty] | VV | 2 | 2 | True | 0 | ROZPOCET
| VV |  | "otvory" ((1,14*2,13)*7+(0,9*2,0))*-1 |  | -18.797 | [12 empty] | VV | 2 | 2 | True | 0 | ROZPOCET
225 | K | 784181127 | Penetrace podkladu jednonásobná hloubková akrylátová bezbarvá na schodišti o výšce podlaží do 3,80 m | m2 | 219.436 |  | 0 |  |  | snížená |  | 0 | 0.0002 | 0.043887 | 0 | 0 | 16 | K | 2 |  |  |  | ROZPOCET | 0 | 0 | 0 | 0 | 0 | 2 | 0 | 16 | 1557293535
| Online PSC |  | https://podminky.urs.cz/item/CS_URS_2023_01/784181127 | [14 empty] | Online PSC | 2
226 | K | 784221101 | Malby z malířských směsí otěruvzdorných za sucha dvojnásobné, bílé za sucha otěruvzdorné dobře v místnostech výšky do 3,80 m | m2 | 123.573 |  | 0 |  |  | snížená |  | 0 | 0.000286 | 0.035342 | 0 | 0 | 16 | K | 2 |  |  |  | ROZPOCET | 0 | 0 | 0 | 0 | 0 | 2 | 0 | 16 | -2039508590
| Online PSC |  | https://podminky.urs.cz/item/CS_URS_2023_01/784221101 | [14 empty] | Online PSC | 2
| VV |  | ***tenkostěné omítky | [14 empty] | VV | 2 | 1 | True | 0 | ROZPOCET
| VV |  | "stropy štuk" 41,963 |  | 41.963 | [12 empty] | VV | 2 | 2 | True | 0 | ROZPOCET
| VV |  | "stěny štuk" 38,146 |  | 38.146 | [12 empty] | VV | 2 | 2 | True | 0 | ROZPOCET
| VV |  | "chodby 2-6. NP" ((3,1*2)*(2,93-1,6)-(0,85*(2,1-1,6)))*5 |  | 39.105 | [12 empty] | VV | 2 | 2 | True | 0 | ROZPOCET
| VV |  | "chodba 7. NP" ((6,5)*(2,38-1,6)-(0,8*(2,02-1,6)+0,75*(2,1-1,6))) |  | 4.359 | [12 empty] | VV | 2 | 2 | True | 0 | ROZPOCET
227 | K | 784221105 | Malby z malířských směsí otěruvzdorných za sucha dvojnásobné, bílé za sucha otěruvzdorné dobře v místnostech výšky přes 5,00 m | m2 | 179.909 |  | 0 |  |  | snížená |  | 0 | 0.000286 | 0.051454 | 0 | 0 | 16 | K | 2 |  |  |  | ROZPOCET | 0 | 0 | 0 | 0 | 0 | 2 | 0 | 16 | 358867352
| Online PSC |  | https://podminky.urs.cz/item/CS_URS_2023_01/784221105 | [14 empty] | Online PSC | 2
| VV |  | "na k. (-4,150)/(0,000)" | [14 empty] | VV | 2 | 1 | True | 0 | ROZPOCET
| VV |  | "vnitřní stěny výt. šachty" (2,64*2+1,5*2)*(4,15+0,000) |  | 34.362 | [12 empty] | VV | 2 | 2 | True | 0 | ROZPOCET
| VV |  | "na k. (0,000)/(+20,640) | [14 empty] | VV | 2 | 1 | True | 0 | ROZPOCET
| VV |  | "vnitřní stěny výt. šachty" (2,09*2+1,5*2)*(0,000+20,64) |  | 148.195 | [12 empty] | VV | 2 | 2 | True | 0 | ROZPOCET
| VV |  | "na k. (+20,640)/(+23,650) | [14 empty] | VV | 2 | 1 | True | 0 | ROZPOCET
| VV |  | "vnitřní stěny výt. šachty" (2,365*1+1,5*2)*(23,65-20,64) |  | 16.149 | [12 empty] | VV | 2 | 2 | True | 0 | ROZPOCET
| VV |  | "otvory" ((1,14*2,13)*7+(0,9*2,0))*-1 |  | -18.797 | [12 empty] | VV | 2 | 2 | True | 0 | ROZPOCET
228 | K | 784221107 | Malby z malířských směsí otěruvzdorných za sucha dvojnásobné, bílé za sucha otěruvzdorné dobře na schodišti o výšce podlaží do 3,80 m | m2 | 219.436 |  | 0 |  |  | snížená |  | 0 | 0.000286 | 0.062759 | 0 | 0 | 16 | K | 2 |  |  |  | ROZPOCET | 0 | 0 | 0 | 0 | 0 | 2 | 0 | 16 | 571576535
| Online PSC |  | https://podminky.urs.cz/item/CS_URS_2023_01/784221107 | [14 empty] | Online PSC | 2
| VV |  | "schodiště stěny 2-6. NP" (9,0)*2*5 |  | 90 | [12 empty] | VV | 2 | 2 | True | 0 | ROZPOCET
| VV |  | "schodiště ramena 2-6. NP" (4,1*2,57)*5 |  | 52.685 | [12 empty] | VV | 2 | 2 | True | 0 | ROZPOCET
| VV |  | "schodiště podesty 2-6. NP" (1,87*2,57)*5 |  | 24.03 | [12 empty] | VV | 2 | 2 | True | 0 | ROZPOCET
| VV |  | "schodiště stěny 7. NP" (9,0)*2 |  | 18 | [12 empty] | VV | 2 | 2 | True | 0 | ROZPOCET
| VV |  | "schodiště ramena 7. NP" (4,1*2,57) |  | 10.537 | [12 empty] | VV | 2 | 2 | True | 0 | ROZPOCET
| VV |  | "schodiště podesty 7. NP" (1,87*2,57) |  | 4.806 | [12 empty] | VV | 2 | 2 | True | 0 | ROZPOCET
| VV |  | "schodiště strop" 7,54*2,57 |  | 19.378 | [12 empty] | VV | 2 | 2 | True | 0 | ROZPOCET
229 | K | 784660111 | Linkrustace s vrchním nátěrem syntetickým v místnostech výšky do 3,80 m | m2 | 9.28 |  | 0 |  |  | snížená |  | 0 | 0.0089267 | 0.08284 | 0 | 0 | 16 | K | 2 |  |  |  | ROZPOCET | 0 | 0 | 0 | 0 | 0 | 2 | 0 | 16 | -1269948089
| Online PSC |  | https://podminky.urs.cz/item/CS_URS_2023_01/784660111 | [14 empty] | Online PSC | 2
| VV |  | ***na novém zdivu | [14 empty] | VV | 2 | 1 | True | 0 | ROZPOCET
| VV |  | "2-6. NP" (((2,1)-1,14)*1,6+(1,6*2*0,1))*5 |  | 9.28 | [12 empty] | VV | 2 | 2 | True | 0 | ROZPOCET
230 | K | 784660111R1 | Oprava linkrustace s základním nátěrem syntetickým v místnosti výšky do 3,80 m | m2 | 13.176 |  | 0 |  |  | snížená |  | 0 | 0.0089267 | 0.11762 | 0 | 0 | 16 | K | 2 |  |  |  | ROZPOCET | 0 | 0 | 0 | 0 | 0 | 2 | 0 | 16 | -418557699
| P |  | Poznámka k položce: V cenách linkrustace jsou započteny náklady na penetrační nátěr, modelovací hmotu ze sádrové stěrky příslušné tloušťky, provedení reliéfu, penetrační nátěr a dvojnásobný krycí nátěr. | [14 empty] | P | 2
| VV |  | ***oprava cca 30% | [14 empty] | VV | 2 | 1 | True | 0 | ROZPOCET
| VV |  | "chodby 2-6. NP" ((3,1*2)-(0,85*2))*1,6*5*0,3 |  | 10.8 | [12 empty] | VV | 2 | 2 | True | 0 | ROZPOCET
| VV |  | "schodiště 2-6. NP" (7,8)*2*5*0,3* | [14 empty] | VV | 2 | 1 | True | 0 | ROZPOCET
| VV |  | "chodba 7. NP" ((6,5)-(0,8+0,75))*1,6*0,3 |  | 2.376 | [12 empty] | VV | 2 | 2 | True | 0 | ROZPOCET
231 | K | 784660117R1 | Oprava linkrustace s základníím nátěrem syntetickým na schodišti výšky do 3,80 m | m2 | 23.4 |  | 0 |  |  | snížená |  | 0 | 0.0089267 | 0.20889 | 0 | 0 | 16 | K | 2 |  |  |  | ROZPOCET | 0 | 0 | 0 | 0 | 0 | 2 | 0 | 16 | -624626492
| P |  | Poznámka k položce: V cenách linkrustace jsou započteny náklady na penetrační nátěr, modelovací hmotu ze sádrové stěrky příslušné tloušťky, provedení reliéfu, penetrační nátěr a dvojnásobný krycí nátěr. | [14 empty] | P | 2
| VV |  | ***oprava stávající linkrusty cca 30% | [14 empty] | VV | 2 | 1 | True | 0 | ROZPOCET
| VV |  | "schodiště 2-6. NP" (7,8)*2*5*0,3 |  | 23.4 | [12 empty] | VV | 2 | 2 | True | 0 | ROZPOCET
232 | K | 784660121 | Linkrustace s vrchním nátěrem Příplatek k cenám linkrustace za provádění malé plochy při obnově nebo doplnění linkrusty v rozsahu plochy jednotlivě do 0,25 m2 | kus | 146.304 |  | 0 |  |  | snížená |  | 0 | 0 | 0 | 0 | 0 | 16 | K | 2 |  |  |  | ROZPOCET | 0 | 0 | 0 | 0 | 0 | 2 | 0 | 16 | -1303472468
| Online PSC |  | https://podminky.urs.cz/item/CS_URS_2023_01/784660121 | [14 empty] | Online PSC | 2
| VV |  | ***oprava stávající linkrusty cca 30% | [14 empty] | VV | 2 | 1 | True | 0 | ROZPOCET
| VV |  | "stěny" 13,176/0,25 |  | 52.704 | [12 empty] | VV | 2 | 2 | True | 0 | ROZPOCET
| VV |  | "schodiště" 23,4/0,25 |  | 93.6 | [12 empty] | VV | 2 | 2 | True | 0 | ROZPOCET
233 | K | 784660141 | Linkrustace obnovovací nátěr linkrusty, jednonásobný syntetický v místnostech výšky do 3,80 m | m2 | 43.92 |  | 0 |  |  | snížená |  | 0 | 0.00026473 | 0.011627 | 0 | 0 | 16 | K | 2 |  |  |  | ROZPOCET | 0 | 0 | 0 | 0 | 0 | 2 | 0 | 16 | 1979820
| Online PSC |  | https://podminky.urs.cz/item/CS_URS_2023_01/784660141 | [14 empty] | Online PSC | 2
| VV |  | ***oprava | [14 empty] | VV | 2 | 1 | True | 0 | ROZPOCET
| VV |  | "chodby 2-6. NP" ((3,1*2)-(0,85*2))*1,6*5 |  | 36 | [12 empty] | VV | 2 | 2 | True | 0 | ROZPOCET
| VV |  | "chodba 7. NP" ((6,5)-(0,8+0,75))*1,6 |  | 7.92 | [12 empty] | VV | 2 | 2 | True | 0 | ROZPOCET
234 | K | 784660147 | Linkrustace obnovovací nátěr linkrusty, jednonásobný syntetický na schodišti o výšce podlaží do 3,80 m | m2 | 78 |  | 0 |  |  | snížená |  | 0 | 0.00026473 | 0.020649 | 0 | 0 | 4 | K | 2 |  |  |  | ROZPOCET | 0 | 0 | 0 | 0 | 0 | 2 | 0 | 4 | -683429133
| Online PSC |  | https://podminky.urs.cz/item/CS_URS_2023_01/784660147 | [14 empty] | Online PSC | 2
| VV |  | ***oprava stávající linkrusty | [14 empty] | VV | 2 | 1 | True | 0 | ROZPOCET
| VV |  | "schodiště 2-6. NP" (7,8)*2*5 |  | 78 | [12 empty] | VV | 2 | 2 | True | 0 | ROZPOCET
| D | 789 | Povrchové úpravy ocelových konstrukcí a technologických zařízení |  |  |  | 0 |  |  |  |  | 0 |  | 0.0010441 |  | 0 | 2 | D | 1 |  |  |  | ROZPOCET | [6 empty] | 0
235 | K | 789421231 | Provedení žárového stříkání ocelových konstrukcí zinkem, tloušťky 100 μm, třídy I (1,850 kg Zn/m2) | m2 | 0.336 |  | 0 |  |  | snížená |  | 0 | 0.0012562 | 0.00042207 | 0 | 0 | 16 | K | 2 |  |  |  | ROZPOCET | 0 | 0 | 0 | 0 | 0 | 2 | 0 | 16 | -105697703
| Online PSC |  | https://podminky.urs.cz/item/CS_URS_2023_01/789421231 | [14 empty] | Online PSC | 2
| VV |  | "rám pororoštu_L35/35/4" (1,0*2+0,2*2)*0,14 |  | 0.336 | [12 empty] | VV | 2 | 2 | True | 0 | ROZPOCET
236 | M | 15625101 | drát metalizační Zn D 3mm | kg | 0.622 |  | 0 |  |  | snížená |  | 0 | 0.001 | 0.000622 | 0 | 0 | 32 | M | 2 |  |  |  | ROZPOCET | 0 | 0 | 0 | 0 | 0 | 2 | 0 | 16 | -30985019
| VV |  | 0,336*1,85 'Přepočtené koeficientem množství |  | 0.622 | [12 empty] | VV | 2 | 2 | False | 1 | ROZPOCET
| D | M | Práce a dodávky M |  |  |  | 0 |  |  |  |  | 0 |  | 0 |  | 0 | 3 | D | 0 |  |  |  | ROZPOCET | [6 empty] | 0
| D | 33-M | Montáže dopr.zaříz.,sklad. zař. a váh |  |  |  | 0 |  |  |  |  | 0 |  | 0 |  | 0 | 3 | D | 1 |  |  |  | ROZPOCET | [6 empty] | 0
237 | K | Pol15 | Vybourání výtahové technologie | kpl | 1 |  | 0 |  |  | snížená |  | 0 | 0 | 0 | 0 | 0 | 4 | K | 2 |  |  |  | ROZPOCET | 0 | 0 | 0 | 0 | 0 | 2 | 0 | 4 | 1080745446
| P |  | Poznámka k položce: vč. odvezení a likvidace stávající technologie výtahu na řízenou skládku. | [14 empty] | P | 2
| VV |  | "B02" 1 |  | 1 | [12 empty] | VV | 2 | 2 | True | 0 | ROZPOCET
238 | M | Pol49 | Kompletní dodávka výtahu vč.vybavení strojovny | kpl | 1 |  | 0 |  |  | snížená |  | 0 | 0 | 0 | 0 | 0 | 8 | M | 2 |  |  |  | ROZPOCET | 0 | 0 | 0 | 0 | 0 | 2 | 0 | 4 | -1633980219
239 | K | Pol50 | Montáž výtahu a uvedení do provozu | kpl | 1 |  | 0 |  |  | snížená |  | 0 | 0 | 0 | 0 | 0 | 4 | K | 2 |  |  |  | ROZPOCET | 0 | 0 | 0 | 0 | 0 | 2 | 0 | 4 | -1576775627
240 | K | Pol51 | Příplatek za servis a revize během záruční doby na technologii výtahu trvající dle SoD 3 roky | soub. | 1 |  | 0 |  |  | snížená |  | 0 | 0 | 0 | 0 | 0 | 64 | K | 2 |  |  |  | ROZPOCET | 0 | 0 | 0 | 0 | 0 | 2 | 0 | 64 | -82309073

## S6-731-1 - Vytápění
{9a5377c0-e319-47dd-a438-eaa57c3c0072}
1
| KRYCÍ LIST SOUPISU PRACÍ | [7 empty] | v --- níže se nacházejí doplnkové a pomocné údaje k sestavám --- v | [8 empty] | False
Stavba:
Rekonstrukce výtahových kabin v bytovém domě
Objekt:
424.6A2 - S.6 – Oprava výtahu sekce 5
Soupis:
S6-731-1 - Vytápění
| KSO: |  | 803 52 23 |  |  | CC-CZ:
| Místo: |  | náměstí Svobody 728/1 |  |  | Datum: | 2023-04-24
| Zadavatel: |  |  |  |  | IČ: | IČ: 271 14 112
|  | SNEO a.s. |  |  |  | DIČ:
| Uchazeč: |  |  |  |  | IČ: | Vyplň údaj
|  | Vyplň údaj |  |  |  | DIČ: | Vyplň údaj
| Projektant: |  |  |  |  | IČ: | IČ: 717 24 257
|  | Ing. Filip Nehonský |  |  |  | DIČ:
| Zpracovatel: |  |  |  |  | IČ:
|  | Pavel Novotný |  |  |  | DIČ:
Poznámka:
| Cena bez DPH | [5 empty] | 0
|  |  | Základ daně |  |  | Sazba daně | Výše daně
| DPH | základní | 0 |  |  | 21% | 0
|  | snížená | 0 |  |  | 15% | 0
|  | zákl. přenesená | 0 |  |  | 21% | 0
|  | sníž. přenesená | 0 |  |  | 15% | 0
|  | nulová | 0 |  |  | 0% | 0
| Cena s DPH |  |  | v | CZK |  | 0
REKAPITULACE ČLENĚNÍ SOUPISU PRACÍ
Stavba:
Rekonstrukce výtahových kabin v bytovém domě
Objekt:
424.6A2 - S.6 – Oprava výtahu sekce 5
Soupis:
S6-731-1 - Vytápění
Místo: |  |  | náměstí Svobody 728/1 |  |  | Datum: | 2023-04-24
Zadavatel: |  |  | SNEO a.s. |  |  | Projektant: | Ing. Filip Nehonský
Uchazeč: |  |  | Vyplň údaj |  |  | Zpracovatel: | Pavel Novotný
Kód dílu - Popis | [6 empty] | Cena celkem [CZK]
Náklady stavby celkem | [6 empty] | 0 | [11 empty] | -1
| HSV - Práce a dodávky HSV | [5 empty] | 0
| 9 - Ostatní konstrukce a práce, bourání | [5 empty] | 0
| 997 - Přesun sutě | [5 empty] | 0
| 998 - Přesun hmot | [5 empty] | 0
| PSV - Práce a dodávky PSV | [5 empty] | 0
| 727 - Zdravotechnika - požární ochrana | [5 empty] | 0
| 732 - Ústřední vytápění - strojovny | [5 empty] | 0
| 733 - Ústřední vytápění - rozvodné potrubí | [5 empty] | 0
| 734 - Ústřední vytápění - armatury | [5 empty] | 0
SOUPIS PRACÍ
Stavba:
Rekonstrukce výtahových kabin v bytovém domě
Objekt:
424.6A2 - S.6 – Oprava výtahu sekce 5
Soupis:
S6-731-1 - Vytápění
Místo: |  |  | náměstí Svobody 728/1 |  |  | Datum: | 2023-04-24
Zadavatel: |  |  | SNEO a.s. |  |  | Projektant: | Ing. Filip Nehonský
Uchazeč: |  |  | Vyplň údaj |  |  | Zpracovatel: | Pavel Novotný
PČ | Typ | Kód | Popis | MJ | Množství | J.cena [CZK] | Cena celkem [CZK] | Cenová soustava |  | DPH | J. Nh [h] | Nh celkem [h] | J. hmotnost [t] | Hmotnost celkem [t] | J. suť [t] | Suť Celkem [t]
Náklady soupisu celkem | [6 empty] | 0 |  |  |  |  | 0 |  | 0.61391 |  | 1.8324 |  | D | -1 | [10 empty] | 0
| D | HSV | Práce a dodávky HSV |  |  |  | 0 |  |  |  |  | 0 |  | 0.0053927 |  | 1.5 | 1 | D | 0 |  |  |  | ROZPOCET | [6 empty] | 0
| D | 9 | Ostatní konstrukce a práce, bourání |  |  |  | 0 |  |  |  |  | 0 |  | 0.0053927 |  | 1.5 | 1 | D | 1 |  |  |  | ROZPOCET | [6 empty] | 0
1 | K | 953961115 | Kotvy chemické s vyvrtáním otvoru do betonu, železobetonu nebo tvrdého kamene tmel, velikost M 20, hloubka 170 mm | kus | 6 |  | 0 |  |  | snížená |  | 0 | 6.8787e-05 | 0.00041272 | 0 | 0 | 4 | K | 2 |  |  |  | ROZPOCET | 0 | 0 | 0 | 0 | 0 | 2 | 0 | 4 | -738188465
| Online PSC |  | https://podminky.urs.cz/item/CS_URS_2023_01/953961115 | [14 empty] | Online PSC | 2
2 | M | 311382955 | Kotva s vnit. závitem HKD M20x80 | kus | 6 |  | 0 |  |  | snížená |  | 0 | 0.00018 | 0.00108 | 0 | 0 | 8 | M | 2 |  |  |  | ROZPOCET | 0 | 0 | 0 | 0 | 0 | 2 | 0 | 4 | 259057135
3 | M | 3112227693 | Objímka potrubí MFP-PC 33,5-36 M20 | kus | 2 |  | 0 |  |  | snížená |  | 0 | 0.00061 | 0.00122 | 0 | 0 | 8 | M | 2 |  |  |  | ROZPOCET | 0 | 0 | 0 | 0 | 0 | 2 | 0 | 4 | -1941724420
4 | M | 3112227695 | Objímka potrubí MFP-PC 42-45 M20 | kus | 4 |  | 0 |  |  | snížená |  | 0 | 0.00067 | 0.00268 | 0 | 0 | 8 | M | 2 |  |  |  | ROZPOCET | 0 | 0 | 0 | 0 | 0 | 2 | 0 | 4 | -1697321199
5 | K | 971033341 | Vybourání otvorů ve zdivu základovém nebo nadzákladovém z cihel, tvárnic, příčkovek z cihel pálených na maltu vápennou nebo vápenocementovou plochy do 0,09 m2, tl. do 300 mm | kus | 10 |  | 0 |  |  | snížená |  | 0 | 0 | 0 | 0.054 | 0.54 | 4 | K | 2 |  |  |  | ROZPOCET | 0 | 0 | 0 | 0 | 0 | 2 | 0 | 4 | -1323944635
| Online PSC |  | https://podminky.urs.cz/item/CS_URS_2023_01/971033341 | [14 empty] | Online PSC | 2
6 | K | 972054241 | Vybourání otvorů ve stropech nebo klenbách železobetonových bez odstranění podlahy a násypu, plochy do 0,09 m2, tl. do 150 mm | kus | 30 |  | 0 |  |  | snížená |  | 0 | 0 | 0 | 0.032 | 0.96 | 4 | K | 2 |  |  |  | ROZPOCET | 0 | 0 | 0 | 0 | 0 | 2 | 0 | 4 | 401002904
| Online PSC |  | https://podminky.urs.cz/item/CS_URS_2023_01/972054241 | [14 empty] | Online PSC | 2
| D | 997 | Přesun sutě |  |  |  | 0 |  |  |  |  | 0 |  | 0 |  | 0 | 1 | D | 1 |  |  |  | ROZPOCET | [6 empty] | 0
7 | K | 997013217 | Vnitrostaveništní doprava suti a vybouraných hmot vodorovně do 50 m svisle ručně pro budovy a haly výšky přes 21 do 24 m | t | 1.832 |  | 0 |  |  | snížená |  | 0 | 0 | 0 | 0 | 0 | 4 | K | 2 |  |  |  | ROZPOCET | 0 | 0 | 0 | 0 | 0 | 2 | 0 | 4 | 690288707
| Online PSC |  | https://podminky.urs.cz/item/CS_URS_2023_01/997013217 | [14 empty] | Online PSC | 2
8 | K | 997013501 | Odvoz suti a vybouraných hmot na skládku nebo meziskládku se složením, na vzdálenost do 1 km | t | 1.832 |  | 0 |  |  | snížená |  | 0 | 0 | 0 | 0 | 0 | 4 | K | 2 |  |  |  | ROZPOCET | 0 | 0 | 0 | 0 | 0 | 2 | 0 | 4 | 417229040
| Online PSC |  | https://podminky.urs.cz/item/CS_URS_2023_01/997013501 | [14 empty] | Online PSC | 2
9 | K | 997013509 | Odvoz suti a vybouraných hmot na skládku nebo meziskládku se složením, na vzdálenost Příplatek k ceně za každý další i započatý 1 km přes 1 km | t | 34.808 |  | 0 |  |  | snížená |  | 0 | 0 | 0 | 0 | 0 | 4 | K | 2 |  |  |  | ROZPOCET | 0 | 0 | 0 | 0 | 0 | 2 | 0 | 4 | -409208913
| Online PSC |  | https://podminky.urs.cz/item/CS_URS_2023_01/997013509 | [14 empty] | Online PSC | 2
| VV |  | 1,832*19 'Přepočtené koeficientem množství |  | 34.808 | [12 empty] | VV | 2 | 2 | False | 1 | ROZPOCET
10 | K | 997013631 | Poplatek za uložení stavebního odpadu na skládce (skládkovné) směsného stavebního a demoličního zatříděného do Katalogu odpadů pod kódem 17 09 04 | t | 1.5 |  | 0 |  |  | snížená |  | 0 | 0 | 0 | 0 | 0 | 4 | K | 2 |  |  |  | ROZPOCET | 0 | 0 | 0 | 0 | 0 | 2 | 0 | 4 | -1612778362
| Online PSC |  | https://podminky.urs.cz/item/CS_URS_2023_01/997013631 | [14 empty] | Online PSC | 2
| VV |  | 1,832-0,332 |  | 1.5 | [12 empty] | VV | 2 | 2 | True | 0 | ROZPOCET
11 | K | 997013869 | Poplatek za uložení stavebního odpadu na recyklační skládce směsné kovy zatříděného do Katalogu odpadů pod kódem 17 04 07 | t | 0.332 |  | 0 |  |  | snížená |  | 0 | 0 | 0 | 0 | 0 | 4 | K | 2 |  |  |  | ROZPOCET | 0 | 0 | 0 | 0 | 0 | 2 | 0 | 4 | -1429118583
| D | 998 | Přesun hmot |  |  |  | 0 |  |  |  |  | 0 |  | 0 |  | 0 | 1 | D | 1 |  |  |  | ROZPOCET | [6 empty] | 0
12 | K | 998018003 | Přesun hmot pro budovy občanské výstavby, bydlení, výrobu a služby ruční - bez užití mechanizace vodorovná dopravní vzdálenost do 100 m pro budovy s jakoukoliv nosnou konstrukcí výšky přes 12 do 24 m | t | 0.006 |  | 0 |  |  | snížená |  | 0 | 0 | 0 | 0 | 0 | 4 | K | 2 |  |  |  | ROZPOCET | 0 | 0 | 0 | 0 | 0 | 2 | 0 | 4 | 741876999
| Online PSC |  | https://podminky.urs.cz/item/CS_URS_2023_01/998018003 | [14 empty] | Online PSC | 2
| D | PSV | Práce a dodávky PSV |  |  |  | 0 |  |  |  |  | 0 |  | 0.60852 |  | 0.3324 | 2 | D | 0 |  |  |  | ROZPOCET | [6 empty] | 0
| D | 727 | Zdravotechnika - požární ochrana |  |  |  | 0 |  |  |  |  | 0 |  | 0.012812 |  | 0 | 2 | D | 1 |  |  |  | ROZPOCET | [6 empty] | 0
13 | K | 727112051 | Protipožární trubní ucpávky ocelového potrubí s hořlavou izolací prostup stropem tloušťky 150 mm požární odolnost EI 90-120 DN 25 | kus | 2 |  | 0 |  |  | snížená |  | 0 | 0.0003568 | 0.0007136 | 0 | 0 | 16 | K | 2 |  |  |  | ROZPOCET | 0 | 0 | 0 | 0 | 0 | 2 | 0 | 16 | -1457050416
| Online PSC |  | https://podminky.urs.cz/item/CS_URS_2023_01/727112051 | [14 empty] | Online PSC | 2
14 | K | 727112052 | Protipožární trubní ucpávky ocelového potrubí s hořlavou izolací prostup stropem tloušťky 150 mm požární odolnost EI 90-120 DN 32 | kus | 12 |  | 0 |  |  | snížená |  | 0 | 0.00039168 | 0.0047002 | 0 | 0 | 16 | K | 2 |  |  |  | ROZPOCET | 0 | 0 | 0 | 0 | 0 | 2 | 0 | 16 | -97654834
| Online PSC |  | https://podminky.urs.cz/item/CS_URS_2023_01/727112052 | [14 empty] | Online PSC | 2
15 | K | 727112053 | Protipožární trubní ucpávky ocelového potrubí s hořlavou izolací prostup stropem tloušťky 150 mm požární odolnost EI 90-120 DN 50 | kus | 16 |  | 0 |  |  | snížená |  | 0 | 0.0004624 | 0.0073984 | 0 | 0 | 16 | K | 2 |  |  |  | ROZPOCET | 0 | 0 | 0 | 0 | 0 | 2 | 0 | 16 | -2060326848
| Online PSC |  | https://podminky.urs.cz/item/CS_URS_2023_01/727112053 | [14 empty] | Online PSC | 2
| D | 732 | Ústřední vytápění - strojovny |  |  |  | 0 |  |  |  |  | 0 |  | 0.22882 |  | 0 | 2 | D | 1 |  |  |  | ROZPOCET | [6 empty] | 0
16 | K | 73248123R | Montáž měřiče bytové stanice ÚT | soubor | 10 |  | 0 |  |  | snížená |  | 0 | 0.022882 | 0.22882 | 0 | 0 | 16 | K | 2 |  |  |  | ROZPOCET | 0 | 0 | 0 | 0 | 0 | 2 | 0 | 16 | 1708323168
| P |  | Poznámka k položce: Demontáž a zpětná montáž bytové stanice UT včetně měřiče spotřeby. | [14 empty] | P | 2
| VV |  | "demontáž a zpětná montáž" 10 |  | 10 | [12 empty] | VV | 2 | 2 | True | 0 | ROZPOCET
| D | 733 | Ústřední vytápění - rozvodné potrubí |  |  |  | 0 |  |  |  |  | 0 |  | 0.32094 |  | 0.2818 | 2 | D | 1 |  |  |  | ROZPOCET | [6 empty] | 0
17 | K | 733150365R | Potrubí z ocelových trubek hladkých černých spojovaných chráničky Ø 38/2,6 | m | 1.6 |  | 0 |  |  | snížená |  | 0 | 0.0025635 | 0.0041016 | 0 | 0 | 16 | K | 2 |  |  |  | ROZPOCET | 0 | 0 | 0 | 0 | 0 | 2 | 0 | 16 | -1619522423
| Online PSC |  | https://podminky.urs.cz/item/CS_URS_2023_01/733150365R | [14 empty] | Online PSC | 2
| VV |  | 0,2*8 |  | 1.6 | [12 empty] | VV | 2 | 2 | True | 0 | ROZPOCET
18 | K | 733150366R | Potrubí z ocelových trubek hladkých černých spojovaných chráničky Ø 44,5/3,2 | m | 3.2 |  | 0 |  |  | snížená |  | 0 | 0.0037758 | 0.012083 | 0 | 0 | 16 | K | 2 |  |  |  | ROZPOCET | 0 | 0 | 0 | 0 | 0 | 2 | 0 | 16 | 748965067
| Online PSC |  | https://podminky.urs.cz/item/CS_URS_2023_01/733150366R | [14 empty] | Online PSC | 2
| VV |  | 0,2*16 |  | 3.2 | [12 empty] | VV | 2 | 2 | True | 0 | ROZPOCET
19 | K | 733223304 | Potrubí z trubek měděných tvrdých spojovaných lisováním PN 16, T= +110°C Ø 28/1,5 | m | 75 |  | 0 |  |  | snížená |  | 0 | 0.0012511 | 0.093835 | 0 | 0 | 16 | K | 2 |  |  |  | ROZPOCET | 0 | 0 | 0 | 0 | 0 | 2 | 0 | 16 | -1568917267
| Online PSC |  | https://podminky.urs.cz/item/CS_URS_2023_01/733223304 | [14 empty] | Online PSC | 2
20 | K | 733223305 | Potrubí z trubek měděných tvrdých spojovaných lisováním PN 16, T= +110°C Ø 35/1,5 | m | 30 |  | 0 |  |  | snížená |  | 0 | 0.0016152 | 0.048456 | 0 | 0 | 16 | K | 2 |  |  |  | ROZPOCET | 0 | 0 | 0 | 0 | 0 | 2 | 0 | 16 | 1211792618
| Online PSC |  | https://podminky.urs.cz/item/CS_URS_2023_01/733223305 | [14 empty] | Online PSC | 2
21 | K | 733223306 | Potrubí z trubek měděných tvrdých spojovaných lisováním PN 16, T= +110°C Ø 42/1,5 | m | 60 |  | 0 |  |  | snížená |  | 0 | 0.0019663 | 0.11798 | 0 | 0 | 16 | K | 2 |  |  |  | ROZPOCET | 0 | 0 | 0 | 0 | 0 | 2 | 0 | 16 | -891528115
| Online PSC |  | https://podminky.urs.cz/item/CS_URS_2023_01/733223306 | [14 empty] | Online PSC | 2
22 | K | 733290801 | Demontáž potrubí z trubek měděných Ø do 35/1,5 | m | 100 |  | 0 |  |  | snížená |  | 0 | 2.6e-05 | 0.0026 | 0.00106 | 0.106 | 16 | K | 2 |  |  |  | ROZPOCET | 0 | 0 | 0 | 0 | 0 | 2 | 0 | 16 | 43504807
| Online PSC |  | https://podminky.urs.cz/item/CS_URS_2023_01/733290801 | [14 empty] | Online PSC | 2
23 | K | 733290802 | Demontáž potrubí z trubek měděných Ø přes 35/1,5 do 64/2,0 | m | 60 |  | 0 |  |  | snížená |  | 0 | 3.6e-05 | 0.00216 | 0.00293 | 0.1758 | 16 | K | 2 |  |  |  | ROZPOCET | 0 | 0 | 0 | 0 | 0 | 2 | 0 | 16 | 1691931939
| Online PSC |  | https://podminky.urs.cz/item/CS_URS_2023_01/733290802 | [14 empty] | Online PSC | 2
24 | K | 733291101 | Zkoušky těsnosti potrubí z trubek měděných Ø do 35/1,5 | m | 105 |  | 0 |  |  | snížená |  | 0 | 0 | 0 | 0 | 0 | 16 | K | 2 |  |  |  | ROZPOCET | 0 | 0 | 0 | 0 | 0 | 2 | 0 | 16 | 149228003
| Online PSC |  | https://podminky.urs.cz/item/CS_URS_2023_01/733291101 | [14 empty] | Online PSC | 2
25 | K | 733291102 | Zkoušky těsnosti potrubí z trubek měděných Ø přes 35/1,5 do 64/2,0 | m | 60 |  | 0 |  |  | snížená |  | 0 | 0 | 0 | 0 | 0 | 16 | K | 2 |  |  |  | ROZPOCET | 0 | 0 | 0 | 0 | 0 | 2 | 0 | 16 | -2094395313
| Online PSC |  | https://podminky.urs.cz/item/CS_URS_2023_01/733291102 | [14 empty] | Online PSC | 2
26 | K | 733811252 | Ochrana potrubí termoizolačními trubicemi z pěnového polyetylenu PE přilepenými v příčných a podélných spojích, tloušťky izolace přes 20 do 25 mm, vnitřního průměru izolace DN přes 22 do 45 mm | m | 165 |  | 0 |  |  | snížená |  | 0 | 0.00024078 | 0.039729 | 0 | 0 | 16 | K | 2 |  |  |  | ROZPOCET | 0 | 0 | 0 | 0 | 0 | 2 | 0 | 16 | -253453535
| Online PSC |  | https://podminky.urs.cz/item/CS_URS_2023_01/733811252 | [14 empty] | Online PSC | 2
27 | K | 998733103 | Přesun hmot pro rozvody potrubí stanovený z hmotnosti přesunovaného materiálu vodorovná dopravní vzdálenost do 50 m v objektech výšky přes 12 do 24 m | t | 0.321 |  | 0 |  |  | snížená |  | 0 | 0 | 0 | 0 | 0 | 16 | K | 2 |  |  |  | ROZPOCET | 0 | 0 | 0 | 0 | 0 | 2 | 0 | 16 | -1647602621
| Online PSC |  | https://podminky.urs.cz/item/CS_URS_2023_01/998733103 | [14 empty] | Online PSC | 2
| D | 734 | Ústřední vytápění - armatury |  |  |  | 0 |  |  |  |  | 0 |  | 0.045951 |  | 0.0506 | 2 | D | 1 |  |  |  | ROZPOCET | [6 empty] | 0
28 | K | 734200822 | Demontáž armatur závitových se dvěma závity přes 1/2 do G 1 | kus | 40 |  | 0 |  |  | snížená |  | 0 | 0.0001264 | 0.005056 | 0.0011 | 0.044 | 16 | K | 2 |  |  |  | ROZPOCET | 0 | 0 | 0 | 0 | 0 | 2 | 0 | 16 | -1406408127
| Online PSC |  | https://podminky.urs.cz/item/CS_URS_2023_01/734200822 | [14 empty] | Online PSC | 2
29 | K | 734200823 | Demontáž armatur závitových se dvěma závity přes 1 do G 6/4 | kus | 3 |  | 0 |  |  | snížená |  | 0 | 0.000171 | 0.000513 | 0.0022 | 0.0066 | 16 | K | 2 |  |  |  | ROZPOCET | 0 | 0 | 0 | 0 | 0 | 2 | 0 | 16 | -1492527574
| Online PSC |  | https://podminky.urs.cz/item/CS_URS_2023_01/734200823 | [14 empty] | Online PSC | 2
30 | K | 734209116 | Montáž závitových armatur se 2 závity G 5/4 (DN 32) | kus | 2 |  | 0 |  |  | snížená |  | 0 | 0.00020678 | 0.00041355 | 0 | 0 | 4 | K | 2 |  |  |  | ROZPOCET | 0 | 0 | 0 | 0 | 0 | 2 | 0 | 4 | -951186408
| Online PSC |  | https://podminky.urs.cz/item/CS_URS_2023_01/734209116 | [14 empty] | Online PSC | 2
31 | M | 55118408 | kompenzátor nerezový pro stupačky PN16 do 90°C DN 32 G 1 1/4" 240mm | kus | 2 |  | 0 |  |  | snížená |  | 0 | 0.00202 | 0.00404 | 0 | 0 | 32 | M | 2 |  |  |  | ROZPOCET | 0 | 0 | 0 | 0 | 0 | 2 | 0 | 16 | 281990935
32 | K | 734209116 | Montáž závitových armatur se 2 závity G 5/4 (DN 32) | kus | 2 |  | 0 |  |  | snížená |  | 0 | 0.00020678 | 0.00041355 | 0 | 0 | 16 | K | 2 |  |  |  | ROZPOCET | 0 | 0 | 0 | 0 | 0 | 2 | 0 | 16 | 997477874
| Online PSC |  | https://podminky.urs.cz/item/CS_URS_2023_01/734209116 | [14 empty] | Online PSC | 2
33 | M | 55118409 | kompenzátor nerezový pro stupačky PN16 do 90°C DN 40 G 1 1/2" 244mm | kus | 2 |  | 0 |  |  | snížená |  | 0 | 0.00245 | 0.0049 | 0 | 0 | 32 | M | 2 |  |  |  | ROZPOCET | 0 | 0 | 0 | 0 | 0 | 2 | 0 | 16 | 2137052380
34 | K | 734211120 | Ventily odvzdušňovací závitové automatické PN 14 do 120°C G 1/2 | kus | 5 |  | 0 |  |  | snížená |  | 0 | 0.00023931 | 0.0011966 | 0 | 0 | 16 | K | 2 |  |  |  | ROZPOCET | 0 | 0 | 0 | 0 | 0 | 2 | 0 | 16 | -1770905724
| Online PSC |  | https://podminky.urs.cz/item/CS_URS_2023_01/734211120 | [14 empty] | Online PSC | 2
35 | K | 734220101 | Ventily regulační závitové vyvažovací přímé PN 20 do 100°C G 3/4 | kus | 11 |  | 0 |  |  | snížená |  | 0 | 0.00052 | 0.00572 | 0 | 0 | 16 | K | 2 |  |  |  | ROZPOCET | 0 | 0 | 0 | 0 | 0 | 2 | 0 | 16 | -753461706
| Online PSC |  | https://podminky.urs.cz/item/CS_URS_2023_01/734220101 | [14 empty] | Online PSC | 2
36 | K | 734220102 | Ventily regulační závitové vyvažovací přímé PN 20 do 100°C G 1 | kus | 2 |  | 0 |  |  | snížená |  | 0 | 0.00062 | 0.00124 | 0 | 0 | 16 | K | 2 |  |  |  | ROZPOCET | 0 | 0 | 0 | 0 | 0 | 2 | 0 | 16 | -1154653403
| Online PSC |  | https://podminky.urs.cz/item/CS_URS_2023_01/734220102 | [14 empty] | Online PSC | 2
37 | K | 734261235 | Šroubení topenářské PN 16 do 120°C přímé G 1 | kus | 20 |  | 0 |  |  | snížená |  | 0 | 0.00044469 | 0.0088937 | 0 | 0 | 16 | K | 2 |  |  |  | ROZPOCET | 0 | 0 | 0 | 0 | 0 | 2 | 0 | 16 | 86301090
| Online PSC |  | https://podminky.urs.cz/item/CS_URS_2023_01/734261235 | [14 empty] | Online PSC | 2
| VV |  | "připojení 10 ks bytových stanic_á_2 ks" 20 |  | 20 | [12 empty] | VV | 2 | 2 | True | 0 | ROZPOCET
38 | K | 734291241R | Ostatní armatury filtry závitové PN 16 do 130°C přímé s vnitřními závity G 3/4 | kus | 10 |  | 0 |  |  | snížená |  | 0 | 0.00032957 | 0.0032957 | 0 | 0 | 16 | K | 2 |  |  |  | ROZPOCET | 0 | 0 | 0 | 0 | 0 | 2 | 0 | 16 | -207546973
39 | K | 734292714 | Ostatní armatury kulové kohouty PN 42 do 185°C přímé vnitřní závit G 3/4 | kus | 22 |  | 0 |  |  | snížená |  | 0 | 0.00033957 | 0.0074705 | 0 | 0 | 16 | K | 2 |  |  |  | ROZPOCET | 0 | 0 | 0 | 0 | 0 | 2 | 0 | 16 | -197323007
| Online PSC |  | https://podminky.urs.cz/item/CS_URS_2023_01/734292714 | [14 empty] | Online PSC | 2
40 | K | 734292716 | Ostatní armatury kulové kohouty PN 42 do 185°C přímé vnitřní závit G 1 1/4 | kus | 4 |  | 0 |  |  | snížená |  | 0 | 0.00069957 | 0.0027983 | 0 | 0 | 16 | K | 2 |  |  |  | ROZPOCET | 0 | 0 | 0 | 0 | 0 | 2 | 0 | 16 | 574082478
| Online PSC |  | https://podminky.urs.cz/item/CS_URS_2023_01/734292716 | [14 empty] | Online PSC | 2
41 | K | 998734103 | Přesun hmot pro armatury stanovený z hmotnosti přesunovaného materiálu vodorovná dopravní vzdálenost do 50 m v objektech výšky přes 12 do 24 m | t | 0.046 |  | 0 |  |  | snížená |  | 0 | 0 | 0 | 0 | 0 | 16 | K | 2 |  |  |  | ROZPOCET | 0 | 0 | 0 | 0 | 0 | 2 | 0 | 16 | 597601570
| Online PSC |  | https://podminky.urs.cz/item/CS_URS_2023_01/998734103 | [14 empty] | Online PSC | 2
42 | K | 998734181 | Přesun hmot pro armatury stanovený z hmotnosti přesunovaného materiálu Příplatek k cenám za přesun prováděný bez použití mechanizace pro jakoukoliv výšku objektu | t | 0.046 |  | 0 |  |  | snížená |  | 0 | 0 | 0 | 0 | 0 | 16 | K | 2 |  |  |  | ROZPOCET | 0 | 0 | 0 | 0 | 0 | 2 | 0 | 16 | -450941760
| Online PSC |  | https://podminky.urs.cz/item/CS_URS_2023_01/998734181 | [14 empty] | Online PSC | 2

## S6-731.2 - Chlazení
{5046438b-a9ef-4cee-ba33-091ff6c5dca2}
1
| KRYCÍ LIST SOUPISU PRACÍ | [7 empty] | v --- níže se nacházejí doplnkové a pomocné údaje k sestavám --- v | [8 empty] | False
Stavba:
Rekonstrukce výtahových kabin v bytovém domě
Objekt:
424.6A2 - S.6 – Oprava výtahu sekce 5
Soupis:
S6-731.2 - Chlazení
| KSO: |  | 803 52 23 |  |  | CC-CZ:
| Místo: |  | náměstí Svobody 728/1 |  |  | Datum: | 2023-04-24
| Zadavatel: |  |  |  |  | IČ: | IČ: 271 14 112
|  | SNEO a.s. |  |  |  | DIČ:
| Uchazeč: |  |  |  |  | IČ: | Vyplň údaj
|  | Vyplň údaj |  |  |  | DIČ: | Vyplň údaj
| Projektant: |  |  |  |  | IČ: | IČ: 717 24 257
|  | Ing. Filip Nehonský |  |  |  | DIČ:
| Zpracovatel: |  |  |  |  | IČ:
|  | Pavel Novotný |  |  |  | DIČ:
Poznámka:
| Cena bez DPH | [5 empty] | 0
|  |  | Základ daně |  |  | Sazba daně | Výše daně
| DPH | základní | 0 |  |  | 21% | 0
|  | snížená | 0 |  |  | 15% | 0
|  | zákl. přenesená | 0 |  |  | 21% | 0
|  | sníž. přenesená | 0 |  |  | 15% | 0
|  | nulová | 0 |  |  | 0% | 0
| Cena s DPH |  |  | v | CZK |  | 0
REKAPITULACE ČLENĚNÍ SOUPISU PRACÍ
Stavba:
Rekonstrukce výtahových kabin v bytovém domě
Objekt:
424.6A2 - S.6 – Oprava výtahu sekce 5
Soupis:
S6-731.2 - Chlazení
Místo: |  |  | náměstí Svobody 728/1 |  |  | Datum: | 2023-04-24
Zadavatel: |  |  | SNEO a.s. |  |  | Projektant: | Ing. Filip Nehonský
Uchazeč: |  |  | Vyplň údaj |  |  | Zpracovatel: | Pavel Novotný
Kód dílu - Popis | [6 empty] | Cena celkem [CZK]
Náklady stavby celkem | [6 empty] | 0 | [11 empty] | -1
| HSV - Práce a dodávky HSV | [5 empty] | 0
| 9 - Ostatní konstrukce a práce, bourání | [5 empty] | 0
| 997 - Přesun sutě | [5 empty] | 0
| 998 - Přesun hmot | [5 empty] | 0
| PSV - Práce a dodávky PSV | [5 empty] | 0
| 713 - Izolace tepelné | [5 empty] | 0
| 733 - Ústřední vytápění - rozvodné potrubí | [5 empty] | 0
| 767 - Konstrukce zámečnické | [5 empty] | 0
| 783 - Dokončovací práce - nátěry | [5 empty] | 0
SOUPIS PRACÍ
Stavba:
Rekonstrukce výtahových kabin v bytovém domě
Objekt:
424.6A2 - S.6 – Oprava výtahu sekce 5
Soupis:
S6-731.2 - Chlazení
Místo: |  |  | náměstí Svobody 728/1 |  |  | Datum: | 2023-04-24
Zadavatel: |  |  | SNEO a.s. |  |  | Projektant: | Ing. Filip Nehonský
Uchazeč: |  |  | Vyplň údaj |  |  | Zpracovatel: | Pavel Novotný
PČ | Typ | Kód | Popis | MJ | Množství | J.cena [CZK] | Cena celkem [CZK] | Cenová soustava |  | DPH | J. Nh [h] | Nh celkem [h] | J. hmotnost [t] | Hmotnost celkem [t] | J. suť [t] | Suť Celkem [t]
Náklady soupisu celkem | [6 empty] | 0 |  |  |  |  | 0 |  | 0.49137 |  | 0.5786 |  | D | -1 | [10 empty] | 0
| D | HSV | Práce a dodávky HSV |  |  |  | 0 |  |  |  |  | 0 |  | 0.00076024 |  | 0.074 | 1 | D | 0 |  |  |  | ROZPOCET | [6 empty] | 0
| D | 9 | Ostatní konstrukce a práce, bourání |  |  |  | 0 |  |  |  |  | 0 |  | 0.00076024 |  | 0.074 | 1 | D | 1 |  |  |  | ROZPOCET | [6 empty] | 0
1 | K | 953961112 | Kotvy chemické s vyvrtáním otvoru do betonu, železobetonu nebo tvrdého kamene tmel, velikost M 10, hloubka 90 mm | kus | 40 |  | 0 |  |  | snížená |  | 0 | 9.006e-06 | 0.00036024 | 0 | 0 | 4 | K | 2 |  |  |  | ROZPOCET | 0 | 0 | 0 | 0 | 0 | 2 | 0 | 4 | 1418178171
| Online PSC |  | https://podminky.urs.cz/item/CS_URS_2023_01/953961112 | [14 empty] | Online PSC | 2
| VV |  | ***20 ks závěsů pro rozvody potrubí | [14 empty] | VV | 2 | 1 | True | 0 | ROZPOCET
| VV |  | 20*2 |  | 40 | [12 empty] | VV | 2 | 2 | True | 0 | ROZPOCET
2 | M | 3112037453 | Kotva s vnit. závitem HKD M10x25 | kus | 40 |  | 0 |  |  | snížená |  | 0 | 1e-05 | 0.0004 | 0 | 0 | 8 | M | 2 |  |  |  | ROZPOCET | 0 | 0 | 0 | 0 | 0 | 2 | 0 | 4 | 793620646
3 | K | 971033351 | Vybourání otvorů ve zdivu základovém nebo nadzákladovém z cihel, tvárnic, příčkovek z cihel pálených na maltu vápennou nebo vápenocementovou plochy do 0,09 m2, tl. do 450 mm | kus | 1 |  | 0 |  |  | snížená |  | 0 | 0 | 0 | 0.074 | 0.074 | 4 | K | 2 |  |  |  | ROZPOCET | 0 | 0 | 0 | 0 | 0 | 2 | 0 | 4 | -1950241008
| Online PSC |  | https://podminky.urs.cz/item/CS_URS_2023_01/971033351 | [14 empty] | Online PSC | 2
| D | 997 | Přesun sutě |  |  |  | 0 |  |  |  |  | 0 |  | 0 |  | 0 | 1 | D | 1 |  |  |  | ROZPOCET | [6 empty] | 0
4 | K | 997013217 | Vnitrostaveništní doprava suti a vybouraných hmot vodorovně do 50 m svisle ručně pro budovy a haly výšky přes 21 do 24 m | t | 0.579 |  | 0 |  |  | snížená |  | 0 | 0 | 0 | 0 | 0 | 4 | K | 2 |  |  |  | ROZPOCET | 0 | 0 | 0 | 0 | 0 | 2 | 0 | 4 | 631690878
| Online PSC |  | https://podminky.urs.cz/item/CS_URS_2023_01/997013217 | [14 empty] | Online PSC | 2
5 | K | 997013501 | Odvoz suti a vybouraných hmot na skládku nebo meziskládku se složením, na vzdálenost do 1 km | t | 0.579 |  | 0 |  |  | snížená |  | 0 | 0 | 0 | 0 | 0 | 4 | K | 2 |  |  |  | ROZPOCET | 0 | 0 | 0 | 0 | 0 | 2 | 0 | 4 | -857097673
| Online PSC |  | https://podminky.urs.cz/item/CS_URS_2023_01/997013501 | [14 empty] | Online PSC | 2
6 | K | 997013509 | Odvoz suti a vybouraných hmot na skládku nebo meziskládku se složením, na vzdálenost Příplatek k ceně za každý další i započatý 1 km přes 1 km | t | 11.001 |  | 0 |  |  | snížená |  | 0 | 0 | 0 | 0 | 0 | 4 | K | 2 |  |  |  | ROZPOCET | 0 | 0 | 0 | 0 | 0 | 2 | 0 | 4 | 1722765745
| Online PSC |  | https://podminky.urs.cz/item/CS_URS_2023_01/997013509 | [14 empty] | Online PSC | 2
| VV |  | 0,579*19 'Přepočtené koeficientem množství |  | 11.001 | [12 empty] | VV | 2 | 2 | False | 1 | ROZPOCET
7 | K | 997013631 | Poplatek za uložení stavebního odpadu na skládce (skládkovné) směsného stavebního a demoličního zatříděného do Katalogu odpadů pod kódem 17 09 04 | t | 0.074 |  | 0 |  |  | snížená |  | 0 | 0 | 0 | 0 | 0 | 4 | K | 2 |  |  |  | ROZPOCET | 0 | 0 | 0 | 0 | 0 | 2 | 0 | 4 | 1822731276
| Online PSC |  | https://podminky.urs.cz/item/CS_URS_2023_01/997013631 | [14 empty] | Online PSC | 2
| VV |  | 0,579-0,505 |  | 0.074 | [12 empty] | VV | 2 | 2 | True | 0 | ROZPOCET
8 | K | 997013869 | Poplatek za uložení stavebního odpadu na recyklační skládce směsné kovy zatříděného do Katalogu odpadů pod kódem 17 04 07 | t | 0.505 |  | 0 |  |  | snížená |  | 0 | 0 | 0 | 0 | 0 | 4 | K | 2 |  |  |  | ROZPOCET | 0 | 0 | 0 | 0 | 0 | 2 | 0 | 4 | 642378006
| D | 998 | Přesun hmot |  |  |  | 0 |  |  |  |  | 0 |  | 0 |  | 0 | 1 | D | 1 |  |  |  | ROZPOCET | [6 empty] | 0
9 | K | 998018003 | Přesun hmot pro budovy občanské výstavby, bydlení, výrobu a služby ruční - bez užití mechanizace vodorovná dopravní vzdálenost do 100 m pro budovy s jakoukoliv nosnou konstrukcí výšky přes 12 do 24 m | t | 0.001 |  | 0 |  |  | snížená |  | 0 | 0 | 0 | 0 | 0 | 4 | K | 2 |  |  |  | ROZPOCET | 0 | 0 | 0 | 0 | 0 | 2 | 0 | 4 | -62665219
| Online PSC |  | https://podminky.urs.cz/item/CS_URS_2023_01/998018003 | [14 empty] | Online PSC | 2
| D | PSV | Práce a dodávky PSV |  |  |  | 0 |  |  |  |  | 0 |  | 0.49061 |  | 0.5046 | 2 | D | 0 |  |  |  | ROZPOCET | [6 empty] | 0
| D | 713 | Izolace tepelné |  |  |  | 0 |  |  |  |  | 0 |  | 0.02247 |  | 0 | 2 | D | 1 |  |  |  | ROZPOCET | [6 empty] | 0
10 | K | 713463411 | Montáž izolace tepelné potrubí a ohybů tvarovkami nebo deskami potrubními pouzdry návlekovými izolačními hadicemi potrubí a ohybů | m | 110 |  | 0 |  |  | snížená |  | 0 | 0 | 0 | 0 | 0 | 16 | K | 2 |  |  |  | ROZPOCET | 0 | 0 | 0 | 0 | 0 | 2 | 0 | 16 | -1458027723
| Online PSC |  | https://podminky.urs.cz/item/CS_URS_2023_01/713463411 | [14 empty] | Online PSC | 2
11 | M | 283001903 | chlorkaučuková tepelná návleková izolace 35/19 mm | m | 50 |  | 0 |  |  | snížená |  | 0 | 0.0003 | 0.015 | 0 | 0 | 32 | M | 2 |  |  |  | ROZPOCET | 0 | 0 | 0 | 0 | 0 | 2 | 0 | 16 | 177311127
12 | M | 423001903 | termoizolační objímka potrubí 35/35mm | kus | 17 |  | 0 |  |  | snížená |  | 0 | 0.00011 | 0.00187 | 0 | 0 | 32 | M | 2 |  |  |  | ROZPOCET | 0 | 0 | 0 | 0 | 0 | 2 | 0 | 16 | -1229584714
| P |  | Poznámka k položce: izolační pouzdro ze syntetického kaučuku a PIR pěny | [14 empty] | P | 2
13 | M | 1470128908 | chlorkaučuková tepelná návleková izolace 89/32 mm | m | 60 |  | 0 |  |  | snížená |  | 0 | 0 | 0 | 0 | 0 | 32 | M | 2 |  |  |  | ROZPOCET | 0 | 0 | 0 | 0 | 0 | 2 | 0 | 16 | 1050211978
14 | M | 423902789 | termoizolační objímka potrubí 89/35mm | kus | 20 |  | 0 |  |  | snížená |  | 0 | 0.00028 | 0.0056 | 0 | 0 | 32 | M | 2 |  |  |  | ROZPOCET | 0 | 0 | 0 | 0 | 0 | 2 | 0 | 16 | -1094659686
| P |  | Poznámka k položce: izolační pouzdro ze syntetického kaučuku a PIR pěny | [14 empty] | P | 2
15 | K | 998713103 | Přesun hmot pro izolace tepelné stanovený z hmotnosti přesunovaného materiálu vodorovná dopravní vzdálenost do 50 m v objektech výšky přes 12 m do 24 m | t | 0.022 |  | 0 |  |  | snížená |  | 0 | 0 | 0 | 0 | 0 | 16 | K | 2 |  |  |  | ROZPOCET | 0 | 0 | 0 | 0 | 0 | 2 | 0 | 16 | 227753082
| Online PSC |  | https://podminky.urs.cz/item/CS_URS_2023_01/998713103 | [14 empty] | Online PSC | 2
16 | K | 998713181 | Přesun hmot pro izolace tepelné stanovený z hmotnosti přesunovaného materiálu Příplatek k cenám za přesun prováděný bez použití mechanizace pro jakoukoliv výšku objektu | t | 0.022 |  | 0 |  |  | snížená |  | 0 | 0 | 0 | 0 | 0 | 16 | K | 2 |  |  |  | ROZPOCET | 0 | 0 | 0 | 0 | 0 | 2 | 0 | 16 | 30164534
| Online PSC |  | https://podminky.urs.cz/item/CS_URS_2023_01/998713181 | [14 empty] | Online PSC | 2
| D | 733 | Ústřední vytápění - rozvodné potrubí |  |  |  | 0 |  |  |  |  | 0 |  | 0.43148 |  | 0.5046 | 2 | D | 1 |  |  |  | ROZPOCET | [6 empty] | 0
17 | K | 733120826 | Demontáž potrubí z trubek ocelových hladkých Ø přes 60,3 do 89 | m | 60 |  | 0 |  |  | snížená |  | 0 | 6.2e-05 | 0.00372 | 0.00841 | 0.5046 | 16 | K | 2 |  |  |  | ROZPOCET | 0 | 0 | 0 | 0 | 0 | 2 | 0 | 16 | 2012594084
| Online PSC |  | https://podminky.urs.cz/item/CS_URS_2023_01/733120826 | [14 empty] | Online PSC | 2
18 | K | 733223305 | Potrubí z trubek měděných tvrdých spojovaných lisováním PN 16, T= +110°C Ø 35/1,5 | m | 50 |  | 0 |  |  | snížená |  | 0 | 0.0016152 | 0.080759 | 0 | 0 | 16 | K | 2 |  |  |  | ROZPOCET | 0 | 0 | 0 | 0 | 0 | 2 | 0 | 16 | 1549614816
| Online PSC |  | https://podminky.urs.cz/item/CS_URS_2023_01/733223305 | [14 empty] | Online PSC | 2
19 | K | 733223311 | Potrubí z trubek měděných tvrdých spojovaných lisováním PN 16, T= +110°C Ø 88,9/2 | m | 60 |  | 0 |  |  | snížená |  | 0 | 0.0057814 | 0.34688 | 0 | 0 | 16 | K | 2 |  |  |  | ROZPOCET | 0 | 0 | 0 | 0 | 0 | 2 | 0 | 16 | -1198600950
| Online PSC |  | https://podminky.urs.cz/item/CS_URS_2023_01/733223311 | [14 empty] | Online PSC | 2
20 | K | 733291101 | Zkoušky těsnosti potrubí z trubek měděných Ø do 35/1,5 | m | 50 |  | 0 |  |  | snížená |  | 0 | 0 | 0 | 0 | 0 | 16 | K | 2 |  |  |  | ROZPOCET | 0 | 0 | 0 | 0 | 0 | 2 | 0 | 16 | -392152943
| Online PSC |  | https://podminky.urs.cz/item/CS_URS_2023_01/733291101 | [14 empty] | Online PSC | 2
21 | K | 733291103 | Zkoušky těsnosti potrubí z trubek měděných Ø přes 64/2,0 do 108/2,5 | m | 60 |  | 0 |  |  | snížená |  | 0 | 0 | 0 | 0 | 0 | 16 | K | 2 |  |  |  | ROZPOCET | 0 | 0 | 0 | 0 | 0 | 2 | 0 | 16 | -644955672
| Online PSC |  | https://podminky.urs.cz/item/CS_URS_2023_01/733291103 | [14 empty] | Online PSC | 2
22 | K | 733291911 | Opravy rozvodů potrubí z trubek měděných propojení potrubí Ø 88,9/2 | kus | 4 |  | 0 |  |  | snížená |  | 0 | 2.888e-05 | 0.00011552 | 0 | 0 | 16 | K | 2 |  |  |  | ROZPOCET | 0 | 0 | 0 | 0 | 0 | 2 | 0 | 16 | 2079382524
| Online PSC |  | https://podminky.urs.cz/item/CS_URS_2023_01/733291911 | [14 empty] | Online PSC | 2
23 | K | 733390305R | Napouštění potrubí primárních okruhů chlazení nemrznoucí směsí D 88,9/2 mm | m | 0 |  | 0 |  |  | snížená |  | 0 | 0.00038236 | 0 | 0 | 0 | 16 | K | 2 |  |  |  | ROZPOCET | 0 | 0 | 0 | 0 | 0 | 2 | 0 | 16 | -886601411
| VV |  | "bude v SO 101" 0 |  | 0 | [12 empty] | VV | 2 | 2 | True | 0 | ROZPOCET
24 | K | 998733103 | Přesun hmot pro rozvody potrubí stanovený z hmotnosti přesunovaného materiálu vodorovná dopravní vzdálenost do 50 m v objektech výšky přes 12 do 24 m | t | 0.431 |  | 0 |  |  | snížená |  | 0 | 0 | 0 | 0 | 0 | 16 | K | 2 |  |  |  | ROZPOCET | 0 | 0 | 0 | 0 | 0 | 2 | 0 | 16 | -1135248672
| Online PSC |  | https://podminky.urs.cz/item/CS_URS_2023_01/998733103 | [14 empty] | Online PSC | 2
25 | K | 998733181 | Přesun hmot pro rozvody potrubí stanovený z hmotnosti přesunovaného materiálu Příplatek k cenám za přesun prováděný bez použití mechanizace pro jakoukoliv výšku objektu | t | 0.431 |  | 0 |  |  | snížená |  | 0 | 0 | 0 | 0 | 0 | 16 | K | 2 |  |  |  | ROZPOCET | 0 | 0 | 0 | 0 | 0 | 2 | 0 | 16 | -964188783
| Online PSC |  | https://podminky.urs.cz/item/CS_URS_2023_01/998733181 | [14 empty] | Online PSC | 2
| D | 767 | Konstrukce zámečnické |  |  |  | 0 |  |  |  |  | 0 |  | 0.035958 |  | 0 | 2 | D | 1 |  |  |  | ROZPOCET | [6 empty] | 0
26 | K | 767995111 | Montáž ostatních atypických zámečnických konstrukcí hmotnosti do 5 kg | kg | 33.618 |  | 0 |  |  | snížená |  | 0 | 6.7487e-05 | 0.0022688 | 0 | 0 | 16 | K | 2 |  |  |  | ROZPOCET | 0 | 0 | 0 | 0 | 0 | 2 | 0 | 16 | -589691023
| Online PSC |  | https://podminky.urs.cz/item/CS_URS_2023_01/767995111 | [14 empty] | Online PSC | 2
| VV |  | ***zhotovení 20 ks závěsů pro rozvody potrubí | [14 empty] | VV | 2 | 1 | True | 0 | ROZPOCET
| VV |  | "l=0,6 m x 2ks_20 ks" (0,6*2*0,617)*20 |  | 14.808 | [12 empty] | VV | 2 | 2 | True | 0 | ROZPOCET
| VV |  | "L35/35/4_l=0,45 m_20 ks" (0,45*2,09)*20 |  | 18.81 | [12 empty] | VV | 2 | 2 | True | 0 | ROZPOCET
27 | M | 31197003 | tyč závitová Pz 4.6 M10 | m | 26.16 |  | 0 |  |  | snížená |  | 0 | 0.00046 | 0.012034 | 0 | 0 | 32 | M | 2 |  |  |  | ROZPOCET | 0 | 0 | 0 | 0 | 0 | 2 | 0 | 16 | -1979058116
| VV |  | ***zhotovení 20 ks závěsů pro rozvody potrubí | [14 empty] | VV | 2 | 1 | True | 0 | ROZPOCET
| VV |  | "l=0,6 m x 2ks_20 ks" (0,6*2)*20*1,09 |  | 26.16 | [12 empty] | VV | 2 | 2 | True | 0 | ROZPOCET
28 | M | 13010410 | úhelník ocelový rovnostranný jakost S235JR (11 375) 35x35x4mm | t | 0.021 |  | 0 |  |  | snížená |  | 0 | 1 | 0.021 | 0 | 0 | 32 | M | 2 |  |  |  | ROZPOCET | 0 | 0 | 0 | 0 | 0 | 2 | 0 | 16 | -832889180
| VV |  | ***zhotovení 20 ks závěsů pro rozvody potrubí | [14 empty] | VV | 2 | 1 | True | 0 | ROZPOCET
| VV |  | "L35/35/4_l=0,45 m_20 ks" (0,45*2,09)*20/1000*1,09 |  | 0.021 | [12 empty] | VV | 2 | 2 | True | 0 | ROZPOCET
29 | M | 31111005 | matice přesná šestihranná Pz DIN 934-8 M10 | 100 kus | 0.8 |  | 0 |  |  | snížená |  | 0 | 0.00041 | 0.000328 | 0 | 0 | 32 | M | 2 |  |  |  | ROZPOCET | 0 | 0 | 0 | 0 | 0 | 2 | 0 | 16 | 1394760466
| VV |  | ***upevnění 20 ks závěsů pro rozvody potrubí | [14 empty] | VV | 2 | 1 | True | 0 | ROZPOCET
| VV |  | 20*4/100 |  | 0.8 | [12 empty] | VV | 2 | 2 | True | 0 | ROZPOCET
30 | M | 31120005 | podložka DIN 125-A ZB D 10mm | 100 kus | 0.8 |  | 0 |  |  | snížená |  | 0 | 0.00041 | 0.000328 | 0 | 0 | 32 | M | 2 |  |  |  | ROZPOCET | 0 | 0 | 0 | 0 | 0 | 2 | 0 | 16 | 550763709
| VV |  | ***upevnění 20 ks závěsů pro rozvody potrubí | [14 empty] | VV | 2 | 1 | True | 0 | ROZPOCET
| VV |  | 20*4/100 |  | 0.8 | [12 empty] | VV | 2 | 2 | True | 0 | ROZPOCET
31 | K | 998767103 | Přesun hmot pro zámečnické konstrukce stanovený z hmotnosti přesunovaného materiálu vodorovná dopravní vzdálenost do 50 m v objektech výšky přes 12 do 24 m | t | 0.036 |  | 0 |  |  | snížená |  | 0 | 0 | 0 | 0 | 0 | 16 | K | 2 |  |  |  | ROZPOCET | 0 | 0 | 0 | 0 | 0 | 2 | 0 | 16 | -1514367657
| Online PSC |  | https://podminky.urs.cz/item/CS_URS_2023_01/998767103 | [14 empty] | Online PSC | 2
32 | K | 998767181 | Přesun hmot pro zámečnické konstrukce stanovený z hmotnosti přesunovaného materiálu Příplatek k cenám za přesun prováděný bez použití mechanizace pro jakoukoliv výšku objektu | t | 0.036 |  | 0 |  |  | snížená |  | 0 | 0 | 0 | 0 | 0 | 16 | K | 2 |  |  |  | ROZPOCET | 0 | 0 | 0 | 0 | 0 | 2 | 0 | 16 | -1181516084
| Online PSC |  | https://podminky.urs.cz/item/CS_URS_2023_01/998767181 | [14 empty] | Online PSC | 2
| D | 783 | Dokončovací práce - nátěry |  |  |  | 0 |  |  |  |  | 0 |  | 0.00070518 |  | 0 | 2 | D | 1 |  |  |  | ROZPOCET | [6 empty] | 0
33 | K | 783301313 | Příprava podkladu zámečnických konstrukcí před provedením nátěru odmaštění odmašťovačem ředidlovým | m2 | 3.491 |  | 0 |  |  | snížená |  | 0 | 6.7e-05 | 0.0002339 | 0 | 0 | 16 | K | 2 |  |  |  | ROZPOCET | 0 | 0 | 0 | 0 | 0 | 2 | 0 | 16 | 1503249025
| Online PSC |  | https://podminky.urs.cz/item/CS_URS_2023_01/783301313 | [14 empty] | Online PSC | 2
34 | K | 783314203 | Základní antikorozní nátěr zámečnických konstrukcí jednonásobný syntetický samozákladující | m2 | 3.491 |  | 0 |  |  | snížená |  | 0 | 0.000135 | 0.00047128 | 0 | 0 | 16 | K | 2 |  |  |  | ROZPOCET | 0 | 0 | 0 | 0 | 0 | 2 | 0 | 16 | 202354864
| Online PSC |  | https://podminky.urs.cz/item/CS_URS_2023_01/783314203 | [14 empty] | Online PSC | 2
| VV |  | ***zhotovení 20 ks závěsů pro rozvody potrubí | [14 empty] | VV | 2 | 1 | True | 0 | ROZPOCET
| VV |  | "l=0,6 m x 2ks_20 ks" (2*PI*0,05*0,05+2*PI*0,005*0,6)*20 |  | 0.691 | [12 empty] | VV | 2 | 2 | True | 0 | ROZPOCET
| VV |  | "L35/35/4_l=0,45 m_20 ks" 0,14*20 |  | 2.8 | [12 empty] | VV | 2 | 2 | True | 0 | ROZPOCET

## S6-741-1 - Elektroinstalace
{e1fdac99-70e5-4a7f-a607-25f39aae082a}
1
| KRYCÍ LIST SOUPISU PRACÍ | [7 empty] | v --- níže se nacházejí doplnkové a pomocné údaje k sestavám --- v | [8 empty] | False
Stavba:
Rekonstrukce výtahových kabin v bytovém domě
Objekt:
424.6A2 - S.6 – Oprava výtahu sekce 5
Soupis:
S6-741-1 - Elektroinstalace
| KSO: |  | 803 52 23 |  |  | CC-CZ:
| Místo: |  | náměstí Svobody 728/1 |  |  | Datum: | 2023-04-24
| Zadavatel: |  |  |  |  | IČ: | IČ: 271 14 112
|  | SNEO a.s. |  |  |  | DIČ:
| Uchazeč: |  |  |  |  | IČ: | Vyplň údaj
|  | Vyplň údaj |  |  |  | DIČ: | Vyplň údaj
| Projektant: |  |  |  |  | IČ: | IČ: 717 24 257
|  | Ing. Filip Nehonský |  |  |  | DIČ:
| Zpracovatel: |  |  |  |  | IČ:
|  | Pavel Novotný |  |  |  | DIČ:
Poznámka:
| Cena bez DPH | [5 empty] | 0
|  |  | Základ daně |  |  | Sazba daně | Výše daně
| DPH | základní | 0 |  |  | 21% | 0
|  | snížená | 0 |  |  | 15% | 0
|  | zákl. přenesená | 0 |  |  | 21% | 0
|  | sníž. přenesená | 0 |  |  | 15% | 0
|  | nulová | 0 |  |  | 0% | 0
| Cena s DPH |  |  | v | CZK |  | 0
REKAPITULACE ČLENĚNÍ SOUPISU PRACÍ
Stavba:
Rekonstrukce výtahových kabin v bytovém domě
Objekt:
424.6A2 - S.6 – Oprava výtahu sekce 5
Soupis:
S6-741-1 - Elektroinstalace
Místo: |  |  | náměstí Svobody 728/1 |  |  | Datum: | 2023-04-24
Zadavatel: |  |  | SNEO a.s. |  |  | Projektant: | Ing. Filip Nehonský
Uchazeč: |  |  | Vyplň údaj |  |  | Zpracovatel: | Pavel Novotný
Kód dílu - Popis | [6 empty] | Cena celkem [CZK]
Náklady stavby celkem | [6 empty] | 0 | [11 empty] | -1
| HSV - Práce a dodávky HSV | [5 empty] | 0
| 9 - Ostatní konstrukce a práce, bourání | [5 empty] | 0
| 997 - Přesun sutě | [5 empty] | 0
| 998 - Přesun hmot | [5 empty] | 0
| PSV - Práce a dodávky PSV | [5 empty] | 0
| 741 - Elektroinstalace - silnoproud | [5 empty] | 0
SOUPIS PRACÍ
Stavba:
Rekonstrukce výtahových kabin v bytovém domě
Objekt:
424.6A2 - S.6 – Oprava výtahu sekce 5
Soupis:
S6-741-1 - Elektroinstalace
Místo: |  |  | náměstí Svobody 728/1 |  |  | Datum: | 2023-04-24
Zadavatel: |  |  | SNEO a.s. |  |  | Projektant: | Ing. Filip Nehonský
Uchazeč: |  |  | Vyplň údaj |  |  | Zpracovatel: | Pavel Novotný
PČ | Typ | Kód | Popis | MJ | Množství | J.cena [CZK] | Cena celkem [CZK] | Cenová soustava |  | DPH | J. Nh [h] | Nh celkem [h] | J. hmotnost [t] | Hmotnost celkem [t] | J. suť [t] | Suť Celkem [t]
Náklady soupisu celkem | [6 empty] | 0 |  |  |  |  | 0 |  | 1.5235 |  | 0.467 |  | D | -1 | [10 empty] | 0
| D | HSV | Práce a dodávky HSV |  |  |  | 0 |  |  |  |  | 0 |  | 0.0016358 |  | 0.455 | 1 | D | 0 |  |  |  | ROZPOCET | [6 empty] | 0
| D | 9 | Ostatní konstrukce a práce, bourání |  |  |  | 0 |  |  |  |  | 0 |  | 0.0016358 |  | 0.455 | 1 | D | 1 |  |  |  | ROZPOCET | [6 empty] | 0
1 | K | 953961111 | Kotvy chemické s vyvrtáním otvoru do betonu, železobetonu nebo tvrdého kamene tmel, velikost M 8, hloubka 80 mm | kus | 110 |  | 0 |  |  | snížená |  | 0 | 6.0894e-06 | 0.00066983 | 0 | 0 | 4 | K | 2 |  |  |  | ROZPOCET | 0 | 0 | 0 | 0 | 0 | 2 | 0 | 4 | 263722141
| Online PSC |  | https://podminky.urs.cz/item/CS_URS_2023_01/953961111 | [14 empty] | Online PSC | 2
2 | K | 953991111 | Dodání a osazení hmoždinek včetně vyvrtání otvorů (s dodáním hmot) ve stěnách do zdiva z cihel nebo měkkého kamene, vnější profil hmoždinky 6 až 8 mm | kus | 483 |  | 0 |  |  | snížená |  | 0 | 2e-06 | 0.000966 | 0 | 0 | 4 | K | 2 |  |  |  | ROZPOCET | 0 | 0 | 0 | 0 | 0 | 2 | 0 | 4 | 1894462765
| Online PSC |  | https://podminky.urs.cz/item/CS_URS_2023_01/953991111 | [14 empty] | Online PSC | 2
3 | K | 971033231 | Vybourání otvorů ve zdivu základovém nebo nadzákladovém z cihel, tvárnic, příčkovek z cihel pálených na maltu vápennou nebo vápenocementovou plochy do 0,0225 m2, tl. do 150 mm | kus | 9 |  | 0 |  |  | snížená |  | 0 | 0 | 0 | 0.004 | 0.036 | 4 | K | 2 |  |  |  | ROZPOCET | 0 | 0 | 0 | 0 | 0 | 2 | 0 | 4 | -1279195857
| Online PSC |  | https://podminky.urs.cz/item/CS_URS_2023_01/971033231 | [14 empty] | Online PSC | 2
4 | K | 971033331 | Vybourání otvorů ve zdivu základovém nebo nadzákladovém z cihel, tvárnic, příčkovek z cihel pálených na maltu vápennou nebo vápenocementovou plochy do 0,09 m2, tl. do 150 mm | kus | 3 |  | 0 |  |  | snížená |  | 0 | 0 | 0 | 0.025 | 0.075 | 4 | K | 2 |  |  |  | ROZPOCET | 0 | 0 | 0 | 0 | 0 | 2 | 0 | 4 | 772858486
| Online PSC |  | https://podminky.urs.cz/item/CS_URS_2023_01/971033331 | [14 empty] | Online PSC | 2
5 | K | 973031616 | Vysekání výklenků nebo kapes ve zdivu z cihel na maltu vápennou nebo vápenocementovou kapes pro špalíky a krabice, velikosti do 100x100x50 mm | kus | 16 |  | 0 |  |  | snížená |  | 0 | 0 | 0 | 0.001 | 0.016 | 4 | K | 2 |  |  |  | ROZPOCET | 0 | 0 | 0 | 0 | 0 | 2 | 0 | 4 | 1832770935
| Online PSC |  | https://podminky.urs.cz/item/CS_URS_2023_01/973031616 | [14 empty] | Online PSC | 2
6 | K | 973031619 | Vysekání výklenků nebo kapes ve zdivu z cihel na maltu vápennou nebo vápenocementovou kapes pro špalíky a krabice, velikosti do 150x150x100 mm | kus | 6 |  | 0 |  |  | snížená |  | 0 | 0 | 0 | 0.003 | 0.018 | 4 | K | 2 |  |  |  | ROZPOCET | 0 | 0 | 0 | 0 | 0 | 2 | 0 | 4 | -1574636220
| Online PSC |  | https://podminky.urs.cz/item/CS_URS_2023_01/973031619 | [14 empty] | Online PSC | 2
7 | K | 974031121 | Vysekání rýh ve zdivu cihelném na maltu vápennou nebo vápenocementovou do hl. 30 mm a šířky do 30 mm | m | 155 |  | 0 |  |  | snížená |  | 0 | 0 | 0 | 0.002 | 0.31 | 4 | K | 2 |  |  |  | ROZPOCET | 0 | 0 | 0 | 0 | 0 | 2 | 0 | 4 | -1794039826
| Online PSC |  | https://podminky.urs.cz/item/CS_URS_2023_01/974031121 | [14 empty] | Online PSC | 2
| D | 997 | Přesun sutě |  |  |  | 0 |  |  |  |  | 0 |  | 0 |  | 0 | 1 | D | 1 |  |  |  | ROZPOCET | [6 empty] | 0
8 | K | 997013217 | Vnitrostaveništní doprava suti a vybouraných hmot vodorovně do 50 m svisle ručně pro budovy a haly výšky přes 21 do 24 m | t | 0.467 |  | 0 |  |  | snížená |  | 0 | 0 | 0 | 0 | 0 | 4 | K | 2 |  |  |  | ROZPOCET | 0 | 0 | 0 | 0 | 0 | 2 | 0 | 4 | 1325007872
| Online PSC |  | https://podminky.urs.cz/item/CS_URS_2023_01/997013217 | [14 empty] | Online PSC | 2
9 | K | 997013501 | Odvoz suti a vybouraných hmot na skládku nebo meziskládku se složením, na vzdálenost do 1 km | t | 0.467 |  | 0 |  |  | snížená |  | 0 | 0 | 0 | 0 | 0 | 4 | K | 2 |  |  |  | ROZPOCET | 0 | 0 | 0 | 0 | 0 | 2 | 0 | 4 | 1850804560
| Online PSC |  | https://podminky.urs.cz/item/CS_URS_2023_01/997013501 | [14 empty] | Online PSC | 2
10 | K | 997013509 | Odvoz suti a vybouraných hmot na skládku nebo meziskládku se složením, na vzdálenost Příplatek k ceně za každý další i započatý 1 km přes 1 km | t | 8.873 |  | 0 |  |  | snížená |  | 0 | 0 | 0 | 0 | 0 | 4 | K | 2 |  |  |  | ROZPOCET | 0 | 0 | 0 | 0 | 0 | 2 | 0 | 4 | -1457785751
| Online PSC |  | https://podminky.urs.cz/item/CS_URS_2023_01/997013509 | [14 empty] | Online PSC | 2
| VV |  | 0,467*19 'Přepočtené koeficientem množství |  | 8.873 | [12 empty] | VV | 2 | 2 | False | 1 | ROZPOCET
11 | K | 997013631 | Poplatek za uložení stavebního odpadu na skládce (skládkovné) směsného stavebního a demoličního zatříděného do Katalogu odpadů pod kódem 17 09 04 | t | 0.467 |  | 0 |  |  | snížená |  | 0 | 0 | 0 | 0 | 0 | 4 | K | 2 |  |  |  | ROZPOCET | 0 | 0 | 0 | 0 | 0 | 2 | 0 | 4 | 1680804637
| Online PSC |  | https://podminky.urs.cz/item/CS_URS_2023_01/997013631 | [14 empty] | Online PSC | 2
| D | 998 | Přesun hmot |  |  |  | 0 |  |  |  |  | 0 |  | 0 |  | 0 | 1 | D | 1 |  |  |  | ROZPOCET | [6 empty] | 0
12 | K | 998018003 | Přesun hmot pro budovy občanské výstavby, bydlení, výrobu a služby ruční - bez užití mechanizace vodorovná dopravní vzdálenost do 100 m pro budovy s jakoukoliv nosnou konstrukcí výšky přes 12 do 24 m | t | 0.002 |  | 0 |  |  | snížená |  | 0 | 0 | 0 | 0 | 0 | 4 | K | 2 |  |  |  | ROZPOCET | 0 | 0 | 0 | 0 | 0 | 2 | 0 | 4 | 386292719
| Online PSC |  | https://podminky.urs.cz/item/CS_URS_2023_01/998018003 | [14 empty] | Online PSC | 2
| D | PSV | Práce a dodávky PSV |  |  |  | 0 |  |  |  |  | 0 |  | 1.5218 |  | 0.012 | 2 | D | 0 |  |  |  | ROZPOCET | [6 empty] | 0
| D | 741 | Elektroinstalace - silnoproud |  |  |  | 0 |  |  |  |  | 0 |  | 1.5218 |  | 0.012 | 2 | D | 1 |  |  |  | ROZPOCET | [6 empty] | 0
13 | K | 741211819R | Demontáž stávající instalace | soub | 1 |  | 0 |  |  | snížená |  | 0 | 0 | 0 | 0.012 | 0.012 | 16 | K | 2 |  |  |  | ROZPOCET | 0 | 0 | 0 | 0 | 0 | 2 | 0 | 16 | 87852142
| P |  | Poznámka k položce: v souladu s PD | [14 empty] | P | 2
14 | K | 741854931R | Kontrola a zjištění stavu vedení zjištění směru vedení, bez rozpojení vodičů | soub. | 1 |  | 0 |  |  | snížená |  | 0 | 0 | 0 | 0 | 0 | 16 | K | 2 |  |  |  | ROZPOCET | 0 | 0 | 0 | 0 | 0 | 2 | 0 | 16 | -535882594
| P |  | Poznámka k položce: dohledání stáv. obvodů, které musí být zachovány i po rekonstrukci | [14 empty] | P | 2
15 | K | 741110001 | Montáž trubek elektroinstalačních s nasunutím nebo našroubováním do krabic plastových tuhých, uložených pevně, vnější Ø přes 16 do 23 mm | m | 20 |  | 0 |  |  | snížená |  | 0 | 0 | 0 | 0 | 0 | 16 | K | 2 |  |  |  | ROZPOCET | 0 | 0 | 0 | 0 | 0 | 2 | 0 | 16 | 1656672712
| Online PSC |  | https://podminky.urs.cz/item/CS_URS_2023_01/741110001 | [14 empty] | Online PSC | 2
16 | M | 34571092 | trubka elektroinstalační tuhá z PVC D 17,4/20 mm, délka 3m | m | 21 |  | 0 |  |  | snížená |  | 0 | 0.00019 | 0.00399 | 0 | 0 | 32 | M | 2 |  |  |  | ROZPOCET | 0 | 0 | 0 | 0 | 0 | 2 | 0 | 16 | -1957299436
| VV |  | 20*1,05 'Přepočtené koeficientem množství |  | 21 | [12 empty] | VV | 2 | 2 | False | 1 | ROZPOCET
17 | M | 34571173 | koleno pro trubky elektroinstalační pancéřové pevné z PH D 20mm, poloměr oblouku 70mm | kus | 6 |  | 0 |  |  | snížená |  | 0 | 0.0001 | 0.0006 | 0 | 0 | 32 | M | 2 |  |  |  | ROZPOCET | 0 | 0 | 0 | 0 | 0 | 2 | 0 | 16 | -1984922920
18 | M | 1000290394 | příchytka oboustranná 5220 PC ZN F | kus | 21 |  | 0 |  |  | snížená |  | 0 | 0 | 0 | 0 | 0 | 32 | M | 2 |  |  |  | ROZPOCET | 0 | 0 | 0 | 0 | 0 | 2 | 0 | 16 | -864550336
19 | K | 741120203 | Montáž vodičů izolovaných měděných bez ukončení uložených volně plných a laněných s PVC pláštěm, bezhalogenových, ohniodolných (např. CY, CHAH-V) průřezu žíly 25 až 35 mm2 | m | 62 |  | 0 |  |  | snížená |  | 0 | 0 | 0 | 0 | 0 | 16 | K | 2 |  |  |  | ROZPOCET | 0 | 0 | 0 | 0 | 0 | 2 | 0 | 16 | 716620041
| Online PSC |  | https://podminky.urs.cz/item/CS_URS_2023_01/741120203 | [14 empty] | Online PSC | 2
20 | M | 34141025 | vodič propojovací jádro Cu plné izolace PVC 450/750V (H07V-U) 1x25mm2 | m | 71.3 |  | 0 |  |  | snížená |  | 0 | 0.0011 | 0.07843 | 0 | 0 | 32 | M | 2 |  |  |  | ROZPOCET | 0 | 0 | 0 | 0 | 0 | 2 | 0 | 16 | -101074414
| VV |  | 62*1,15 'Přepočtené koeficientem množství |  | 71.3 | [12 empty] | VV | 2 | 2 | False | 1 | ROZPOCET
21 | K | 741110003 | Montáž trubek elektroinstalačních s nasunutím nebo našroubováním do krabic plastových tuhých, uložených pevně, vnější Ø přes 35 mm | m | 20 |  | 0 |  |  | snížená |  | 0 | 0 | 0 | 0 | 0 | 16 | K | 2 |  |  |  | ROZPOCET | 0 | 0 | 0 | 0 | 0 | 2 | 0 | 16 | -1142290439
| Online PSC |  | https://podminky.urs.cz/item/CS_URS_2023_01/741110003 | [14 empty] | Online PSC | 2
22 | M | 34571095 | trubka elektroinstalační tuhá z PVC D 36,6/40 mm, délka 3m | m | 21 |  | 0 |  |  | snížená |  | 0 | 0.00023 | 0.00483 | 0 | 0 | 32 | M | 2 |  |  |  | ROZPOCET | 0 | 0 | 0 | 0 | 0 | 2 | 0 | 16 | 666480698
| VV |  | 20*1,05 'Přepočtené koeficientem množství |  | 21 | [12 empty] | VV | 2 | 2 | False | 1 | ROZPOCET
23 | M | 34571175 | koleno pro trubky elektroinstalační pancéřové pevné z PH D 40mm, poloměr oblouku 110mm | kus | 6 |  | 0 |  |  | snížená |  | 0 | 0.0002 | 0.0012 | 0 | 0 | 32 | M | 2 |  |  |  | ROZPOCET | 0 | 0 | 0 | 0 | 0 | 2 | 0 | 16 | -1743778930
24 | M | 1000290397 | příchytka oboustranná 5240 PC ZN F | kus | 21 |  | 0 |  |  | snížená |  | 0 | 0 | 0 | 0 | 0 | 32 | M | 2 |  |  |  | ROZPOCET | 0 | 0 | 0 | 0 | 0 | 2 | 0 | 16 | -1878070284
25 | K | 741122631 | Montáž kabelů měděných bez ukončení uložených pevně plných kulatých nebo bezhalogenových (např. CYKY) počtu a průřezu žil 3x35+25 mm2 | m | 58 |  | 0 |  |  | snížená |  | 0 | 0 | 0 | 0 | 0 | 16 | K | 2 |  |  |  | ROZPOCET | 0 | 0 | 0 | 0 | 0 | 2 | 0 | 16 | -156468076
| Online PSC |  | https://podminky.urs.cz/item/CS_URS_2023_01/741122631 | [14 empty] | Online PSC | 2
26 | M | 34111631 | kabel silový jádro Cu izolace PVC plášť PVC 0,6/1kV (1-CYKY) 3x35+25mm2 | m | 66.7 |  | 0 |  |  | snížená |  | 0 | 0.00179 | 0.11939 | 0 | 0 | 32 | M | 2 |  |  |  | ROZPOCET | 0 | 0 | 0 | 0 | 0 | 2 | 0 | 16 | -1684472558
| VV |  | 58*1,15 'Přepočtené koeficientem množství |  | 66.7 | [12 empty] | VV | 2 | 2 | False | 1 | ROZPOCET
27 | K | 741110301 | Montáž trubek ochranných s nasunutím nebo našroubováním do krabic plastových tuhých, uložených pevně, vnitřní Ø do 40 mm | m | 89 |  | 0 |  |  | snížená |  | 0 | 0 | 0 | 0 | 0 | 16 | K | 2 |  |  |  | ROZPOCET | 0 | 0 | 0 | 0 | 0 | 2 | 0 | 16 | 1025855667
| Online PSC |  | https://podminky.urs.cz/item/CS_URS_2023_01/741110301 | [14 empty] | Online PSC | 2
| VV |  | "Veolia" 28 |  | 28 | [12 empty] | VV | 2 | 2 | True | 0 | ROZPOCET
| VV |  | "Nákl. výt." 25 |  | 25 | [12 empty] | VV | 2 | 2 | True | 0 | ROZPOCET
| VV |  | "Klimat" 36 |  | 36 | [12 empty] | VV | 2 | 2 | True | 0 | ROZPOCET
28 | M | 34571360 | trubka elektroinstalační HDPE tuhá dvouplášťová korugovaná D 32/40mm | m | 102.35 |  | 0 |  |  | snížená |  | 0 | 0.0002 | 0.02047 | 0 | 0 | 32 | M | 2 |  |  |  | ROZPOCET | 0 | 0 | 0 | 0 | 0 | 2 | 0 | 16 | -1371999242
| VV |  | 89*1,15 'Přepočtené koeficientem množství |  | 102.35 | [12 empty] | VV | 2 | 2 | False | 1 | ROZPOCET
29 | K | 741110301 | Montáž trubek ochranných s nasunutím nebo našroubováním do krabic plastových tuhých, uložených pevně, vnitřní Ø do 40 mm | m | 26 |  | 0 |  |  | snížená |  | 0 | 0 | 0 | 0 | 0 | 16 | K | 2 |  |  |  | ROZPOCET | 0 | 0 | 0 | 0 | 0 | 2 | 0 | 16 | -598878736
| Online PSC |  | https://podminky.urs.cz/item/CS_URS_2023_01/741110301 | [14 empty] | Online PSC | 2
| VV |  | "Vzt odpadky" 16 |  | 16 | [12 empty] | VV | 2 | 2 | True | 0 | ROZPOCET
| VV |  | "Vzt garáže" 10 |  | 10 | [12 empty] | VV | 2 | 2 | True | 0 | ROZPOCET
30 | M | 34571106 | trubka elektroinstalační pancéřová pevná z PH D 12,2/16mm, délka 3m | m | 26 |  | 0 |  |  | snížená |  | 0 | 0.00014 | 0.00364 | 0 | 0 | 32 | M | 2 |  |  |  | ROZPOCET | 0 | 0 | 0 | 0 | 0 | 2 | 0 | 16 | 1007746750
31 | K | 741110511 | Montáž lišt a kanálků elektroinstalačních se spojkami, ohyby a rohy a s nasunutím do krabic vkládacích s víčkem, šířky do 60 mm | m | 44 |  | 0 |  |  | snížená |  | 0 | 0 | 0 | 0 | 0 | 16 | K | 2 |  |  |  | ROZPOCET | 0 | 0 | 0 | 0 | 0 | 2 | 0 | 16 | -1440429079
| Online PSC |  | https://podminky.urs.cz/item/CS_URS_2023_01/741110511 | [14 empty] | Online PSC | 2
| VV |  | "B 07" 4 |  | 4 | [12 empty] | VV | 2 | 2 | True | 0 | ROZPOCET
| VV |  | "B 16" 4 |  | 4 | [12 empty] | VV | 2 | 2 | True | 0 | ROZPOCET
| VV |  | "B 17" 4 |  | 4 | [12 empty] | VV | 2 | 2 | True | 0 | ROZPOCET
| VV |  | "B 26" 4 |  | 4 | [12 empty] | VV | 2 | 2 | True | 0 | ROZPOCET
| VV |  | "B 27" 4 |  | 4 | [12 empty] | VV | 2 | 2 | True | 0 | ROZPOCET
| VV |  | "B 36" 4 |  | 4 | [12 empty] | VV | 2 | 2 | True | 0 | ROZPOCET
| VV |  | "B 37" 4 |  | 4 | [12 empty] | VV | 2 | 2 | True | 0 | ROZPOCET
| VV |  | "B 46" 4 |  | 4 | [12 empty] | VV | 2 | 2 | True | 0 | ROZPOCET
| VV |  | "B 47" 4 |  | 4 | [12 empty] | VV | 2 | 2 | True | 0 | ROZPOCET
| VV |  | "B 56" 4 |  | 4 | [12 empty] | VV | 2 | 2 | True | 0 | ROZPOCET
| VV |  | "B 57" 4 |  | 4 | [12 empty] | VV | 2 | 2 | True | 0 | ROZPOCET
32 | M | 345710120 | lišta elektroinstalační vkládací 40x20mm | m | 46.2 |  | 0 |  |  | snížená |  | 0 | 0.00023 | 0.010626 | 0 | 0 | 32 | M | 2 |  |  |  | ROZPOCET | 0 | 0 | 0 | 0 | 0 | 2 | 0 | 16 | 24382321
| VV |  | 44*1,05 'Přepočtené koeficientem množství |  | 46.2 | [12 empty] | VV | 2 | 2 | False | 1 | ROZPOCET
33 | K | 741110511 | Montáž lišt a kanálků elektroinstalačních se spojkami, ohyby a rohy a s nasunutím do krabic vkládacích s víčkem, šířky do 60 mm | m | 73 |  | 0 |  |  | snížená |  | 0 | 0 | 0 | 0 | 0 | 16 | K | 2 |  |  |  | ROZPOCET | 0 | 0 | 0 | 0 | 0 | 2 | 0 | 16 | -5625659
| Online PSC |  | https://podminky.urs.cz/item/CS_URS_2023_01/741110511 | [14 empty] | Online PSC | 2
| VV |  | "B 07" 3 |  | 3 | [12 empty] | VV | 2 | 2 | True | 0 | ROZPOCET
| VV |  | "B 16" 3 |  | 3 | [12 empty] | VV | 2 | 2 | True | 0 | ROZPOCET
| VV |  | "B 17" 3 |  | 3 | [12 empty] | VV | 2 | 2 | True | 0 | ROZPOCET
| VV |  | "B 26" 3 |  | 3 | [12 empty] | VV | 2 | 2 | True | 0 | ROZPOCET
| VV |  | "B 27" 3 |  | 3 | [12 empty] | VV | 2 | 2 | True | 0 | ROZPOCET
| VV |  | "B 36" 3 |  | 3 | [12 empty] | VV | 2 | 2 | True | 0 | ROZPOCET
| VV |  | "B 37" 3 |  | 3 | [12 empty] | VV | 2 | 2 | True | 0 | ROZPOCET
| VV |  | "B 46" 3 |  | 3 | [12 empty] | VV | 2 | 2 | True | 0 | ROZPOCET
| VV |  | "B 47" 3 |  | 3 | [12 empty] | VV | 2 | 2 | True | 0 | ROZPOCET
| VV |  | "B 56" 3 |  | 3 | [12 empty] | VV | 2 | 2 | True | 0 | ROZPOCET
| VV |  | "B 57" 3 |  | 3 | [12 empty] | VV | 2 | 2 | True | 0 | ROZPOCET
| VV |  | "výtah" 36 |  | 36 | [12 empty] | VV | 2 | 2 | True | 0 | ROZPOCET
| VV |  | "Rs8 " 4 |  | 4 | [12 empty] | VV | 2 | 2 | True | 0 | ROZPOCET
34 | M | 34571011 | lišta elektroinstalační vkládací 24x22mm | m | 76.65 |  | 0 |  |  | snížená |  | 0 | 0.00015 | 0.011497 | 0 | 0 | 32 | M | 2 |  |  |  | ROZPOCET | 0 | 0 | 0 | 0 | 0 | 2 | 0 | 16 | -1715116265
| VV |  | 73*1,05 'Přepočtené koeficientem množství |  | 76.65 | [12 empty] | VV | 2 | 2 | False | 1 | ROZPOCET
35 | K | 741112101 | Montáž krabic elektroinstalačních bez napojení na trubky a lišty, demontáže a montáže víčka a přístroje rozvodek se zapojením vodičů na svorkovnici zapuštěných plastových kruhových | kus | 16 |  | 0 |  |  | snížená |  | 0 | 0 | 0 | 0 | 0 | 16 | K | 2 |  |  |  | ROZPOCET | 0 | 0 | 0 | 0 | 0 | 2 | 0 | 16 | 1266089737
| Online PSC |  | https://podminky.urs.cz/item/CS_URS_2023_01/741112101 | [14 empty] | Online PSC | 2
36 | M | 34571521 | krabice pod omítku PVC odbočná kruhová D 70mm s víčkem a svorkovnicí | kus | 16 |  | 0 |  |  | snížená |  | 0 | 9e-05 | 0.00144 | 0 | 0 | 32 | M | 2 |  |  |  | ROZPOCET | 0 | 0 | 0 | 0 | 0 | 2 | 0 | 16 | 1953140376
37 | K | 741112111 | Montáž krabic elektroinstalačních bez napojení na trubky a lišty, demontáže a montáže víčka a přístroje rozvodek se zapojením vodičů na svorkovnici nástěnných plastových čtyřhranných pro vodiče Ø do 4 mm2 | kus | 1 |  | 0 |  |  | snížená |  | 0 | 0 | 0 | 0 | 0 | 16 | K | 2 |  |  |  | ROZPOCET | 0 | 0 | 0 | 0 | 0 | 2 | 0 | 16 | -796354286
| Online PSC |  | https://podminky.urs.cz/item/CS_URS_2023_01/741112111 | [14 empty] | Online PSC | 2
38 | M | 34571483 | krabice v uzavřeném provedení PVC s krytím IP 54 čtvercová 120x120mm | kus | 1 |  | 0 |  |  | snížená |  | 0 | 0.0003 | 0.0003 | 0 | 0 | 32 | M | 2 |  |  |  | ROZPOCET | 0 | 0 | 0 | 0 | 0 | 2 | 0 | 16 | -1052305484
39 | K | 741120201 | Montáž vodičů izolovaných měděných bez ukončení uložených volně plných a laněných s PVC pláštěm, bezhalogenových, ohniodolných (např. CY, CHAH-V) průřezu žíly 1,5 až 16 mm2 | m | 95 |  | 0 |  |  | snížená |  | 0 | 0 | 0 | 0 | 0 | 16 | K | 2 |  |  |  | ROZPOCET | 0 | 0 | 0 | 0 | 0 | 2 | 0 | 16 | 1590704325
| Online PSC |  | https://podminky.urs.cz/item/CS_URS_2023_01/741120201 | [14 empty] | Online PSC | 2
| VV |  | "B 07" 4 |  | 4 | [12 empty] | VV | 2 | 2 | True | 0 | ROZPOCET
| VV |  | "B 16" 4 |  | 4 | [12 empty] | VV | 2 | 2 | True | 0 | ROZPOCET
| VV |  | "B 17" 4 |  | 4 | [12 empty] | VV | 2 | 2 | True | 0 | ROZPOCET
| VV |  | "B 26" 4 |  | 4 | [12 empty] | VV | 2 | 2 | True | 0 | ROZPOCET
| VV |  | "B 27" 4 |  | 4 | [12 empty] | VV | 2 | 2 | True | 0 | ROZPOCET
| VV |  | "B 36" 4 |  | 4 | [12 empty] | VV | 2 | 2 | True | 0 | ROZPOCET
| VV |  | "B 37" 4 |  | 4 | [12 empty] | VV | 2 | 2 | True | 0 | ROZPOCET
| VV |  | "B 46" 4 |  | 4 | [12 empty] | VV | 2 | 2 | True | 0 | ROZPOCET
| VV |  | "B 47" 4 |  | 4 | [12 empty] | VV | 2 | 2 | True | 0 | ROZPOCET
| VV |  | "B 56" 4 |  | 4 | [12 empty] | VV | 2 | 2 | True | 0 | ROZPOCET
| VV |  | "B 57" 4 |  | 4 | [12 empty] | VV | 2 | 2 | True | 0 | ROZPOCET
| VV |  | "společné" 18 |  | 18 | [12 empty] | VV | 2 | 2 | True | 0 | ROZPOCET
| VV |  | "Vzt odpadky" 18 |  | 18 | [12 empty] | VV | 2 | 2 | True | 0 | ROZPOCET
| VV |  | "Vzt garáže" 15 |  | 15 | [12 empty] | VV | 2 | 2 | True | 0 | ROZPOCET
40 | M | 3411189178 | VODIC CY 6 | m | 109.25 |  | 0 |  |  | snížená |  | 0 | 6e-05 | 0.006555 | 0 | 0 | 32 | M | 2 |  |  |  | ROZPOCET | 0 | 0 | 0 | 0 | 0 | 2 | 0 | 16 | 1148251939
| VV |  | 95*1,15 'Přepočtené koeficientem množství |  | 109.25 | [12 empty] | VV | 2 | 2 | False | 1 | ROZPOCET
41 | K | 741120201 | Montáž vodičů izolovaných měděných bez ukončení uložených volně plných a laněných s PVC pláštěm, bezhalogenových, ohniodolných (např. CY, CHAH-V) průřezu žíly 1,5 až 16 mm2 | m | 212 |  | 0 |  |  | snížená |  | 0 | 0 | 0 | 0 | 0 | 16 | K | 2 |  |  |  | ROZPOCET | 0 | 0 | 0 | 0 | 0 | 2 | 0 | 16 | -1623597376
| Online PSC |  | https://podminky.urs.cz/item/CS_URS_2023_01/741120201 | [14 empty] | Online PSC | 2
| VV |  | "B 07" 18 |  | 18 | [12 empty] | VV | 2 | 2 | True | 0 | ROZPOCET
| VV |  | "B 16" 14 |  | 14 | [12 empty] | VV | 2 | 2 | True | 0 | ROZPOCET
| VV |  | "B 17" 4 |  | 4 | [12 empty] | VV | 2 | 2 | True | 0 | ROZPOCET
| VV |  | "B 26" 4 |  | 4 | [12 empty] | VV | 2 | 2 | True | 0 | ROZPOCET
| VV |  | "B 27" 4 |  | 4 | [12 empty] | VV | 2 | 2 | True | 0 | ROZPOCET
| VV |  | "B 36" 4 |  | 4 | [12 empty] | VV | 2 | 2 | True | 0 | ROZPOCET
| VV |  | "B 37" 4 |  | 4 | [12 empty] | VV | 2 | 2 | True | 0 | ROZPOCET
| VV |  | "B 46" 4 |  | 4 | [12 empty] | VV | 2 | 2 | True | 0 | ROZPOCET
| VV |  | "B 47" 4 |  | 4 | [12 empty] | VV | 2 | 2 | True | 0 | ROZPOCET
| VV |  | "B 56" 4 |  | 4 | [12 empty] | VV | 2 | 2 | True | 0 | ROZPOCET
| VV |  | "B 57" 4 |  | 4 | [12 empty] | VV | 2 | 2 | True | 0 | ROZPOCET
| VV |  | "výtah" 6 |  | 6 | [12 empty] | VV | 2 | 2 | True | 0 | ROZPOCET
| VV |  | "Rt3" 5 |  | 5 | [12 empty] | VV | 2 | 2 | True | 0 | ROZPOCET
| VV |  | "Rs8 " 5 |  | 5 | [12 empty] | VV | 2 | 2 | True | 0 | ROZPOCET
| VV |  | "Rg " 26 |  | 26 | [12 empty] | VV | 2 | 2 | True | 0 | ROZPOCET
| VV |  | "Veolia" 32 |  | 32 | [12 empty] | VV | 2 | 2 | True | 0 | ROZPOCET
| VV |  | "Nákl. výt." 30 |  | 30 | [12 empty] | VV | 2 | 2 | True | 0 | ROZPOCET
| VV |  | "Klimat" 40 |  | 40 | [12 empty] | VV | 2 | 2 | True | 0 | ROZPOCET
42 | M | 3411203195 | VODIC CY 16 | m | 243.8 |  | 0 |  |  | snížená |  | 0 | 0.00017 | 0.041446 | 0 | 0 | 32 | M | 2 |  |  |  | ROZPOCET | 0 | 0 | 0 | 0 | 0 | 2 | 0 | 16 | 2086331882
| VV |  | 212*1,15 'Přepočtené koeficientem množství |  | 243.8 | [12 empty] | VV | 2 | 2 | False | 1 | ROZPOCET
43 | K | 741120305 | Montáž vodičů izolovaných měděných bez ukončení uložených pevně plných a laněných s PVC pláštěm, bezhalogenových, ohniodolných (např. CY, CHAH-V) průřezu žíly 50 až 70 mm2 | m | 45 |  | 0 |  |  | snížená |  | 0 | 0 | 0 | 0 | 0 | 16 | K | 2 |  |  |  | ROZPOCET | 0 | 0 | 0 | 0 | 0 | 2 | 0 | 16 | 1798204125
| Online PSC |  | https://podminky.urs.cz/item/CS_URS_2023_01/741120305 | [14 empty] | Online PSC | 2
| VV |  | "společné" 25 |  | 25 | [12 empty] | VV | 2 | 2 | True | 0 | ROZPOCET
| VV |  | "výtah" 20 |  | 20 | [12 empty] | VV | 2 | 2 | True | 0 | ROZPOCET
44 | M | 3411203225 | VODIC CY 50 | m | 51.75 |  | 0 |  |  | snížená |  | 0 | 0.00048 | 0.02484 | 0 | 0 | 32 | M | 2 |  |  |  | ROZPOCET | 0 | 0 | 0 | 0 | 0 | 2 | 0 | 16 | 1077131496
| VV |  | 45*1,15 'Přepočtené koeficientem množství |  | 51.75 | [12 empty] | VV | 2 | 2 | False | 1 | ROZPOCET
45 | K | 741122015 | Montáž kabelů měděných bez ukončení uložených pod omítku plných kulatých (např. CYKY), počtu a průřezu žil 3x1,5 mm2 | m | 121 |  | 0 |  |  | snížená |  | 0 | 0 | 0 | 0 | 0 | 16 | K | 2 |  |  |  | ROZPOCET | 0 | 0 | 0 | 0 | 0 | 2 | 0 | 16 | -715447684
| Online PSC |  | https://podminky.urs.cz/item/CS_URS_2023_01/741122015 | [14 empty] | Online PSC | 2
| VV |  | "B 07" 22 |  | 22 | [12 empty] | VV | 2 | 2 | True | 0 | ROZPOCET
| VV |  | "společné" 99 |  | 99 | [12 empty] | VV | 2 | 2 | True | 0 | ROZPOCET
46 | M | 34111030 | kabel instalační jádro Cu plné izolace PVC plášť PVC 450/750V (CYKY) 3x1,5mm2 | m | 139.15 |  | 0 |  |  | snížená |  | 0 | 0.00012 | 0.016698 | 0 | 0 | 32 | M | 2 |  |  |  | ROZPOCET | 0 | 0 | 0 | 0 | 0 | 2 | 0 | 16 | -1015734382
| VV |  | 121*1,15 'Přepočtené koeficientem množství |  | 139.15 | [12 empty] | VV | 2 | 2 | False | 1 | ROZPOCET
47 | K | 741122024 | Montáž kabelů měděných bez ukončení uložených pod omítku plných kulatých (např. CYKY), počtu a průřezu žil 4x10 mm2 | m | 48 |  | 0 |  |  | snížená |  | 0 | 0 | 0 | 0 | 0 | 16 | K | 2 |  |  |  | ROZPOCET | 0 | 0 | 0 | 0 | 0 | 2 | 0 | 16 | -907019013
| Online PSC |  | https://podminky.urs.cz/item/CS_URS_2023_01/741122024 | [14 empty] | Online PSC | 2
| VV |  | "B 07" 22 |  | 22 | [12 empty] | VV | 2 | 2 | True | 0 | ROZPOCET
| VV |  | "Rg " 26 |  | 26 | [12 empty] | VV | 2 | 2 | True | 0 | ROZPOCET
48 | M | 34111076 | kabel instalační jádro Cu plné izolace PVC plášť PVC 450/750V (CYKY) 4x10mm2 | m | 55.2 |  | 0 |  |  | snížená |  | 0 | 0.00064 | 0.035328 | 0 | 0 | 32 | M | 2 |  |  |  | ROZPOCET | 0 | 0 | 0 | 0 | 0 | 2 | 0 | 16 | 678057826
| VV |  | 48*1,15 'Přepočtené koeficientem množství |  | 55.2 | [12 empty] | VV | 2 | 2 | False | 1 | ROZPOCET
49 | K | 741122031 | Montáž kabelů měděných bez ukončení uložených pod omítku plných kulatých (např. CYKY), počtu a průřezu žil 5x1,5 až 2,5 mm2 | m | 154 |  | 0 |  |  | snížená |  | 0 | 0 | 0 | 0 | 0 | 16 | K | 2 |  |  |  | ROZPOCET | 0 | 0 | 0 | 0 | 0 | 2 | 0 | 16 | -1273017744
| Online PSC |  | https://podminky.urs.cz/item/CS_URS_2023_01/741122031 | [14 empty] | Online PSC | 2
| VV |  | "společné" 154 |  | 154 | [12 empty] | VV | 2 | 2 | True | 0 | ROZPOCET
50 | M | 34111090 | kabel instalační jádro Cu plné izolace PVC plášť PVC 450/750V (CYKY) 5x1,5mm2 | m | 177.1 |  | 0 |  |  | snížená |  | 0 | 0.00016 | 0.028336 | 0 | 0 | 32 | M | 2 |  |  |  | ROZPOCET | 0 | 0 | 0 | 0 | 0 | 2 | 0 | 16 | -169049467
| VV |  | 154*1,15 'Přepočtené koeficientem množství |  | 177.1 | [12 empty] | VV | 2 | 2 | False | 1 | ROZPOCET
51 | K | 741122211 | Montáž kabelů měděných bez ukončení uložených volně nebo v liště plných kulatých (např. CYKY) počtu a průřezu žil 3x1,5 až 6 mm2 | m | 209 |  | 0 |  |  | snížená |  | 0 | 0 | 0 | 0 | 0 | 16 | K | 2 |  |  |  | ROZPOCET | 0 | 0 | 0 | 0 | 0 | 2 | 0 | 16 | -794993094
| Online PSC |  | https://podminky.urs.cz/item/CS_URS_2023_01/741122211 | [14 empty] | Online PSC | 2
| VV |  | "B 16" 11 |  | 11 | [12 empty] | VV | 2 | 2 | True | 0 | ROZPOCET
| VV |  | "B 17" 4 |  | 4 | [12 empty] | VV | 2 | 2 | True | 0 | ROZPOCET
| VV |  | "B 26" 11 |  | 11 | [12 empty] | VV | 2 | 2 | True | 0 | ROZPOCET
| VV |  | "B 27" 4 |  | 4 | [12 empty] | VV | 2 | 2 | True | 0 | ROZPOCET
| VV |  | "B 36" 11 |  | 11 | [12 empty] | VV | 2 | 2 | True | 0 | ROZPOCET
| VV |  | "B 37" 4 |  | 4 | [12 empty] | VV | 2 | 2 | True | 0 | ROZPOCET
| VV |  | "B 46" 11 |  | 11 | [12 empty] | VV | 2 | 2 | True | 0 | ROZPOCET
| VV |  | "B 47" 4 |  | 4 | [12 empty] | VV | 2 | 2 | True | 0 | ROZPOCET
| VV |  | "B 56" 11 |  | 11 | [12 empty] | VV | 2 | 2 | True | 0 | ROZPOCET
| VV |  | "B 57" 4 |  | 4 | [12 empty] | VV | 2 | 2 | True | 0 | ROZPOCET
| VV |  | "společné" 60 |  | 60 | [12 empty] | VV | 2 | 2 | True | 0 | ROZPOCET
| VV |  | "výtah" 56 |  | 56 | [12 empty] | VV | 2 | 2 | True | 0 | ROZPOCET
| VV |  | "Vzt odpadky" 18 |  | 18 | [12 empty] | VV | 2 | 2 | True | 0 | ROZPOCET
52 | M | 34111030 | kabel instalační jádro Cu plné izolace PVC plášť PVC 450/750V (CYKY) 3x1,5mm2 | m | 240.35 |  | 0 |  |  | snížená |  | 0 | 0.00012 | 0.028842 | 0 | 0 | 32 | M | 2 |  |  |  | ROZPOCET | 0 | 0 | 0 | 0 | 0 | 2 | 0 | 16 | 1048896676
| VV |  | 209*1,15 'Přepočtené koeficientem množství |  | 240.35 | [12 empty] | VV | 2 | 2 | False | 1 | ROZPOCET
53 | K | 741122222 | Montáž kabelů měděných bez ukončení uložených volně nebo v liště plných kulatých (např. CYKY) počtu a průřezu žil 4x10 mm2 | m | 62 |  | 0 |  |  | snížená |  | 0 | 0 | 0 | 0 | 0 | 16 | K | 2 |  |  |  | ROZPOCET | 0 | 0 | 0 | 0 | 0 | 2 | 0 | 16 | -1532094755
| Online PSC |  | https://podminky.urs.cz/item/CS_URS_2023_01/741122222 | [14 empty] | Online PSC | 2
| VV |  | "B 16" 11 |  | 11 | [12 empty] | VV | 2 | 2 | True | 0 | ROZPOCET
| VV |  | "B 17" 4 |  | 4 | [12 empty] | VV | 2 | 2 | True | 0 | ROZPOCET
| VV |  | "B 26" 11 |  | 11 | [12 empty] | VV | 2 | 2 | True | 0 | ROZPOCET
| VV |  | "B 27" 4 |  | 4 | [12 empty] | VV | 2 | 2 | True | 0 | ROZPOCET
| VV |  | "Veolia" 32 |  | 32 | [12 empty] | VV | 2 | 2 | True | 0 | ROZPOCET
54 | M | 34111076 | kabel instalační jádro Cu plné izolace PVC plášť PVC 450/750V (CYKY) 4x10mm2 | m | 71.3 |  | 0 |  |  | snížená |  | 0 | 0.00064 | 0.045632 | 0 | 0 | 32 | M | 2 |  |  |  | ROZPOCET | 0 | 0 | 0 | 0 | 0 | 2 | 0 | 16 | 647811742
| VV |  | 62*1,15 'Přepočtené koeficientem množství |  | 71.3 | [12 empty] | VV | 2 | 2 | False | 1 | ROZPOCET
55 | K | 741122223 | Montáž kabelů měděných bez ukončení uložených volně nebo v liště plných kulatých (např. CYKY) počtu a průřezu žil 4x16 až 25 mm2 | m | 75 |  | 0 |  |  | snížená |  | 0 | 0 | 0 | 0 | 0 | 16 | K | 2 |  |  |  | ROZPOCET | 0 | 0 | 0 | 0 | 0 | 2 | 0 | 16 | -1764415545
| Online PSC |  | https://podminky.urs.cz/item/CS_URS_2023_01/741122223 | [14 empty] | Online PSC | 2
| VV |  | "B 36" 11 |  | 11 | [12 empty] | VV | 2 | 2 | True | 0 | ROZPOCET
| VV |  | "B 37" 4 |  | 4 | [12 empty] | VV | 2 | 2 | True | 0 | ROZPOCET
| VV |  | "B 46" 11 |  | 11 | [12 empty] | VV | 2 | 2 | True | 0 | ROZPOCET
| VV |  | "B 47" 4 |  | 4 | [12 empty] | VV | 2 | 2 | True | 0 | ROZPOCET
| VV |  | "B 56" 11 |  | 11 | [12 empty] | VV | 2 | 2 | True | 0 | ROZPOCET
| VV |  | "B 57" 4 |  | 4 | [12 empty] | VV | 2 | 2 | True | 0 | ROZPOCET
| VV |  | "Veolia" 30 |  | 30 | [12 empty] | VV | 2 | 2 | True | 0 | ROZPOCET
56 | M | 34111080 | kabel instalační jádro Cu plné izolace PVC plášť PVC 450/750V (CYKY) 4x16mm2 | m | 86.25 |  | 0 |  |  | snížená |  | 0 | 0.0009 | 0.077625 | 0 | 0 | 32 | M | 2 |  |  |  | ROZPOCET | 0 | 0 | 0 | 0 | 0 | 2 | 0 | 16 | 1252694743
| VV |  | 75*1,15 'Přepočtené koeficientem množství |  | 86.25 | [12 empty] | VV | 2 | 2 | False | 1 | ROZPOCET
57 | K | 741122223 | Montáž kabelů měděných bez ukončení uložených volně nebo v liště plných kulatých (např. CYKY) počtu a průřezu žil 4x16 až 25 mm2 | m | 40 |  | 0 |  |  | snížená |  | 0 | 0 | 0 | 0 | 0 | 16 | K | 2 |  |  |  | ROZPOCET | 0 | 0 | 0 | 0 | 0 | 2 | 0 | 16 | -1209048516
| Online PSC |  | https://podminky.urs.cz/item/CS_URS_2023_01/741122223 | [14 empty] | Online PSC | 2
| VV |  | "Klimat" 40 |  | 40 | [12 empty] | VV | 2 | 2 | True | 0 | ROZPOCET
58 | M | 34111081 | kabel instalační jádro Cu plné izolace PVC plášť PVC 450/750V (CYKY) 4x16mm2 | m | 46 |  | 0 |  |  | snížená |  | 0 | 0.0009 | 0.0414 | 0 | 0 | 32 | M | 2 |  |  |  | ROZPOCET | 0 | 0 | 0 | 0 | 0 | 2 | 0 | 16 | 867372429
| VV |  | 40*1,15 'Přepočtené koeficientem množství |  | 46 | [12 empty] | VV | 2 | 2 | False | 1 | ROZPOCET
59 | K | 741122611 | Montáž kabelů měděných bez ukončení uložených pevně plných kulatých nebo bezhalogenových (např. CYKY) počtu a průřezu žil 3x1,5 až 6 mm2 | m | 210 |  | 0 |  |  | snížená |  | 0 | 0 | 0 | 0 | 0 | 16 | K | 2 |  |  |  | ROZPOCET | 0 | 0 | 0 | 0 | 0 | 2 | 0 | 16 | 1163428014
| Online PSC |  | https://podminky.urs.cz/item/CS_URS_2023_01/741122611 | [14 empty] | Online PSC | 2
| VV |  | "B 16" 10 |  | 10 | [12 empty] | VV | 2 | 2 | True | 0 | ROZPOCET
| VV |  | "B 17" 10 |  | 10 | [12 empty] | VV | 2 | 2 | True | 0 | ROZPOCET
| VV |  | "B 26" 14 |  | 14 | [12 empty] | VV | 2 | 2 | True | 0 | ROZPOCET
| VV |  | "B 27" 14 |  | 14 | [12 empty] | VV | 2 | 2 | True | 0 | ROZPOCET
| VV |  | "B 36" 18 |  | 18 | [12 empty] | VV | 2 | 2 | True | 0 | ROZPOCET
| VV |  | "B 37" 18 |  | 18 | [12 empty] | VV | 2 | 2 | True | 0 | ROZPOCET
| VV |  | "B 46" 22 |  | 22 | [12 empty] | VV | 2 | 2 | True | 0 | ROZPOCET
| VV |  | "B 47" 22 |  | 22 | [12 empty] | VV | 2 | 2 | True | 0 | ROZPOCET
| VV |  | "B 56" 26 |  | 26 | [12 empty] | VV | 2 | 2 | True | 0 | ROZPOCET
| VV |  | "B 57" 26 |  | 26 | [12 empty] | VV | 2 | 2 | True | 0 | ROZPOCET
| VV |  | "společné" 30 |  | 30 | [12 empty] | VV | 2 | 2 | True | 0 | ROZPOCET
60 | M | 34111030 | kabel instalační jádro Cu plné izolace PVC plášť PVC 450/750V (CYKY) 3x1,5mm2 | m | 241.5 |  | 0 |  |  | snížená |  | 0 | 0.00012 | 0.02898 | 0 | 0 | 32 | M | 2 |  |  |  | ROZPOCET | 0 | 0 | 0 | 0 | 0 | 2 | 0 | 16 | 1276273708
| VV |  | 210*1,15 'Přepočtené koeficientem množství |  | 241.5 | [12 empty] | VV | 2 | 2 | False | 1 | ROZPOCET
61 | K | 741122611 | Montáž kabelů měděných bez ukončení uložených pevně plných kulatých nebo bezhalogenových (např. CYKY) počtu a průřezu žil 3x1,5 až 6 mm2 | m | 48 |  | 0 |  |  | snížená |  | 0 | 0 | 0 | 0 | 0 | 16 | K | 2 |  |  |  | ROZPOCET | 0 | 0 | 0 | 0 | 0 | 2 | 0 | 16 | 1831875217
| Online PSC |  | https://podminky.urs.cz/item/CS_URS_2023_01/741122611 | [14 empty] | Online PSC | 2
| VV |  | "výtah" 48 |  | 48 | [12 empty] | VV | 2 | 2 | True | 0 | ROZPOCET
62 | M | 34111036 | kabel instalační jádro Cu plné izolace PVC plášť PVC 450/750V (CYKY) 3x2,5mm2 | m | 55.2 |  | 0 |  |  | snížená |  | 0 | 0.00017 | 0.009384 | 0 | 0 | 32 | M | 2 |  |  |  | ROZPOCET | 0 | 0 | 0 | 0 | 0 | 2 | 0 | 16 | -783352104
| VV |  | 48*1,15 'Přepočtené koeficientem množství |  | 55.2 | [12 empty] | VV | 2 | 2 | False | 1 | ROZPOCET
63 | K | 741122623 | Montáž kabelů měděných bez ukončení uložených pevně plných kulatých nebo bezhalogenových (např. CYKY) počtu a průřezu žil 4x10 mm2 | m | 113 |  | 0 |  |  | snížená |  | 0 | 0 | 0 | 0 | 0 | 16 | K | 2 |  |  |  | ROZPOCET | 0 | 0 | 0 | 0 | 0 | 2 | 0 | 16 | -2097752586
| Online PSC |  | https://podminky.urs.cz/item/CS_URS_2023_01/741122623 | [14 empty] | Online PSC | 2
| VV |  | "B 16" 10 |  | 10 | [12 empty] | VV | 2 | 2 | True | 0 | ROZPOCET
| VV |  | "B 17" 10 |  | 10 | [12 empty] | VV | 2 | 2 | True | 0 | ROZPOCET
| VV |  | "B 26" 14 |  | 14 | [12 empty] | VV | 2 | 2 | True | 0 | ROZPOCET
| VV |  | "B 27" 14 |  | 14 | [12 empty] | VV | 2 | 2 | True | 0 | ROZPOCET
| VV |  | "výtah" 38 |  | 38 | [12 empty] | VV | 2 | 2 | True | 0 | ROZPOCET
| VV |  | "Rt3" 27 |  | 27 | [12 empty] | VV | 2 | 2 | True | 0 | ROZPOCET
64 | M | 34111076 | kabel instalační jádro Cu plné izolace PVC plášť PVC 450/750V (CYKY) 4x10mm2 | m | 129.95 |  | 0 |  |  | snížená |  | 0 | 0.00064 | 0.083168 | 0 | 0 | 32 | M | 2 |  |  |  | ROZPOCET | 0 | 0 | 0 | 0 | 0 | 2 | 0 | 16 | -1993903398
| VV |  | 113*1,15 'Přepočtené koeficientem množství |  | 129.95 | [12 empty] | VV | 2 | 2 | False | 1 | ROZPOCET
65 | K | 741122624 | Montáž kabelů měděných bez ukončení uložených pevně plných kulatých nebo bezhalogenových (např. CYKY) počtu a průřezu žil 4x16 až 25 mm2 | m | 172 |  | 0 |  |  | snížená |  | 0 | 0 | 0 | 0 | 0 | 16 | K | 2 |  |  |  | ROZPOCET | 0 | 0 | 0 | 0 | 0 | 2 | 0 | 16 | -975165879
| Online PSC |  | https://podminky.urs.cz/item/CS_URS_2023_01/741122624 | [14 empty] | Online PSC | 2
| VV |  | "B 36" 18 |  | 18 | [12 empty] | VV | 2 | 2 | True | 0 | ROZPOCET
| VV |  | "B 37" 18 |  | 18 | [12 empty] | VV | 2 | 2 | True | 0 | ROZPOCET
| VV |  | "B 46" 22 |  | 22 | [12 empty] | VV | 2 | 2 | True | 0 | ROZPOCET
| VV |  | "B 47" 22 |  | 22 | [12 empty] | VV | 2 | 2 | True | 0 | ROZPOCET
| VV |  | "B 56" 26 |  | 26 | [12 empty] | VV | 2 | 2 | True | 0 | ROZPOCET
| VV |  | "B 57" 26 |  | 26 | [12 empty] | VV | 2 | 2 | True | 0 | ROZPOCET
| VV |  | "Rt3" 40 |  | 40 | [12 empty] | VV | 2 | 2 | True | 0 | ROZPOCET
66 | M | 34111080 | kabel instalační jádro Cu plné izolace PVC plášť PVC 450/750V (CYKY) 4x16mm2 | m | 197.8 |  | 0 |  |  | snížená |  | 0 | 0.0009 | 0.17802 | 0 | 0 | 32 | M | 2 |  |  |  | ROZPOCET | 0 | 0 | 0 | 0 | 0 | 2 | 0 | 16 | -1170993434
| VV |  | 172*1,15 'Přepočtené koeficientem množství |  | 197.8 | [12 empty] | VV | 2 | 2 | False | 1 | ROZPOCET
67 | K | 741122641 | Montáž kabelů měděných bez ukončení uložených pevně plných kulatých nebo bezhalogenových (např. CYKY) počtu a průřezu žil 5x1,5 až 2,5 mm2 | m | 50 |  | 0 |  |  | snížená |  | 0 | 0 | 0 | 0 | 0 | 16 | K | 2 |  |  |  | ROZPOCET | 0 | 0 | 0 | 0 | 0 | 2 | 0 | 16 | -1650690769
| Online PSC |  | https://podminky.urs.cz/item/CS_URS_2023_01/741122641 | [14 empty] | Online PSC | 2
| VV |  | "výtah" 35 |  | 35 | [12 empty] | VV | 2 | 2 | True | 0 | ROZPOCET
| VV |  | "Vzt garáže" 15 |  | 15 | [12 empty] | VV | 2 | 2 | True | 0 | ROZPOCET
68 | M | 34111090 | kabel instalační jádro Cu plné izolace PVC plášť PVC 450/750V (CYKY) 5x1,5mm2 | m | 57.5 |  | 0 |  |  | snížená |  | 0 | 0.00016 | 0.0092 | 0 | 0 | 32 | M | 2 |  |  |  | ROZPOCET | 0 | 0 | 0 | 0 | 0 | 2 | 0 | 16 | -1376215001
| VV |  | 50*1,15 'Přepočtené koeficientem množství |  | 57.5 | [12 empty] | VV | 2 | 2 | False | 1 | ROZPOCET
69 | K | 741130001 | Ukončení vodičů izolovaných s označením a zapojením v rozváděči nebo na přístroji, průřezu žíly do 2,5 mm2 | kus | 105 |  | 0 |  |  | snížená |  | 0 | 0 | 0 | 0 | 0 | 16 | K | 2 |  |  |  | ROZPOCET | 0 | 0 | 0 | 0 | 0 | 2 | 0 | 16 | 756738199
| Online PSC |  | https://podminky.urs.cz/item/CS_URS_2023_01/741130001 | [14 empty] | Online PSC | 2
70 | K | 741130006 | Ukončení vodičů izolovaných s označením a zapojením v rozváděči nebo na přístroji, průřezu žíly do 16 mm2 | kus | 83 |  | 0 |  |  | snížená |  | 0 | 0 | 0 | 0 | 0 | 16 | K | 2 |  |  |  | ROZPOCET | 0 | 0 | 0 | 0 | 0 | 2 | 0 | 16 | 947612201
| Online PSC |  | https://podminky.urs.cz/item/CS_URS_2023_01/741130006 | [14 empty] | Online PSC | 2
71 | K | 741130011 | Ukončení vodičů izolovaných s označením a zapojením v rozváděči nebo na přístroji, průřezu žíly do 50 mm2 | kus | 8 |  | 0 |  |  | snížená |  | 0 | 0 | 0 | 0 | 0 | 16 | K | 2 |  |  |  | ROZPOCET | 0 | 0 | 0 | 0 | 0 | 2 | 0 | 16 | -1355982807
| Online PSC |  | https://podminky.urs.cz/item/CS_URS_2023_01/741130011 | [14 empty] | Online PSC | 2
72 | K | 741130021 | Ukončení vodičů izolovaných s označením a zapojením na svorkovnici s otevřením a uzavřením krytu, průřezu žíly do 2,5 mm2 | kus | 8 |  | 0 |  |  | snížená |  | 0 | 0 | 0 | 0 | 0 | 16 | K | 2 |  |  |  | ROZPOCET | 0 | 0 | 0 | 0 | 0 | 2 | 0 | 16 | 1526878150
| Online PSC |  | https://podminky.urs.cz/item/CS_URS_2023_01/741130021 | [14 empty] | Online PSC | 2
| VV |  | "Připoj. vzt do 1,5kW" 8 |  | 8 | [12 empty] | VV | 2 | 2 | True | 0 | ROZPOCET
73 | K | 741130022 | Ukončení vodičů izolovaných s označením a zapojením na svorkovnici s otevřením a uzavřením krytu, průřezu žíly do 4 mm2 | kus | 8 |  | 0 |  |  | snížená |  | 0 | 0 | 0 | 0 | 0 | 16 | K | 2 |  |  |  | ROZPOCET | 0 | 0 | 0 | 0 | 0 | 2 | 0 | 16 | -1989564335
| Online PSC |  | https://podminky.urs.cz/item/CS_URS_2023_01/741130022 | [14 empty] | Online PSC | 2
| VV |  | "nákl. výt. připoj 5kW" 4 |  | 4 | [12 empty] | VV | 2 | 2 | True | 0 | ROZPOCET
| VV |  | "výměník připoj 5kW" 4 |  | 4 | [12 empty] | VV | 2 | 2 | True | 0 | ROZPOCET
74 | K | 741130026 | Ukončení vodičů izolovaných s označením a zapojením na svorkovnici s otevřením a uzavřením krytu, průřezu žíly do 25 mm2 | kus | 4 |  | 0 |  |  | snížená |  | 0 | 0 | 0 | 0 | 0 | 16 | K | 2 |  |  |  | ROZPOCET | 0 | 0 | 0 | 0 | 0 | 2 | 0 | 16 | 769148139
| Online PSC |  | https://podminky.urs.cz/item/CS_URS_2023_01/741130026 | [14 empty] | Online PSC | 2
| VV |  | "klimat. připoj 60kW" 4 |  | 4 | [12 empty] | VV | 2 | 2 | True | 0 | ROZPOCET
75 | K | 741210001 | Montáž rozvodnic oceloplechových nebo plastových bez zapojení vodičů běžných, hmotnosti do 20 kg | kus | 40 |  | 0 |  |  | snížená |  | 0 | 0 | 0 | 0 | 0 | 16 | K | 2 |  |  |  | ROZPOCET | 0 | 0 | 0 | 0 | 0 | 2 | 0 | 16 | 1302632122
| Online PSC |  | https://podminky.urs.cz/item/CS_URS_2023_01/741210001 | [14 empty] | Online PSC | 2
| VV |  | "Bts připojení" 11 |  | 11 | [12 empty] | VV | 2 | 2 | True | 0 | ROZPOCET
| VV |  | "R-SLP připojení" 11 |  | 11 | [12 empty] | VV | 2 | 2 | True | 0 | ROZPOCET
| VV |  | "RB" 10 |  | 10 | [12 empty] | VV | 2 | 2 | True | 0 | ROZPOCET
| VV |  | "RB1" 1 |  | 1 | [12 empty] | VV | 2 | 2 | True | 0 | ROZPOCET
| VV |  | "R-HOP" 6 |  | 6 | [12 empty] | VV | 2 | 2 | True | 0 | ROZPOCET
| VV |  | "Rs7" 1 |  | 1 | [12 empty] | VV | 2 | 2 | True | 0 | ROZPOCET
76 | M | 357139011 | rozvodnice R-H0P | kus | 6 |  | 0 |  |  | snížená |  | 0 | 0.02 | 0.12 | 0 | 0 | 32 | M | 2 |  |  |  | ROZPOCET | 0 | 0 | 0 | 0 | 0 | 2 | 0 | 16 | -1259999593
| P |  | Poznámka k položce: Rozvodnice R-HOP bude sloužit pro osazení hlavní domovní přípojnice domu - hlavního ochranného pospojování (HOP) u sekce 3 a pro každou sekci 1-2-4-5 samostatně. Předpokládané rozměry rozvodnic: š.300 × v.500 × hl.161 [mm]. V ceně rozvaděče je výbava dle PD, pomocný materiál, výroba rozvaděče a protokoly o zkoušce. | [14 empty] | P | 2
77 | M | 357139013 | rozvodnice Rs7 | kus | 1 |  | 0 |  |  | snížená |  | 0 | 0.02 | 0.02 | 0 | 0 | 32 | M | 2 |  |  |  | ROZPOCET | 0 | 0 | 0 | 0 | 0 | 2 | 0 | 16 | 986678240
| P |  | Poznámka k položce: Přístrojová náplň rozvodnice "Rs 6" je navržena pro osazení do nástěnné, oceloplechové rozvodnice s dveřmi a s krytím IP44. Předpokládá se osazení skříně se 48 mont. moduly (MM), která poslouží pro ovládání vyhřívání střešních vpustí a případnou další přístrojovou náplň dle budoucího využití. Oceloplechová skříň nesmí být dle požadavku NPÚ nahrazena skříní plastovou. Předpokládané rozměry rozvodnice: š.300 × v.650 × hl.161 [mm]. V ceně rozvaděče je výbava dle PD, pomocný materiál, výroba rozvaděče a protokoly o zkoušce. | [14 empty] | P | 2
78 | M | 357131461 | rozvodnice RB | kus | 10 |  | 0 |  |  | snížená |  | 0 | 0.00617 | 0.0617 | 0 | 0 | 32 | M | 2 |  |  |  | ROZPOCET | 0 | 0 | 0 | 0 | 0 | 2 | 0 | 16 | 1936005305
| P |  | Poznámka k položce: Přístrojová náplň rozvodnic "Rb" je navržena pro osazení do nástěnných, plastových rozvodnic s dveřmi a s krytím IP40. Předpokládá se osazení skříní s 18 mont. moduly (MM) v jedné řadě. Rozvodnice Rb budou sloužit jako zakončovací prvek pro přívodní kabely z nových elektroměrových rozvodnic, dále pak pro osazení hlavních vypínačů bytů, svodičů přepětí bytů a vývodových kombinovaných jističů pro bytové topné stanice. V již rekonstruovaných bytech trvale jako předsazené rozvaděče před stávajícími rozvaděči bytů. Ve stáv. stavu hlavní vypínače bytů nahrazoval jistič před elektroměrem, před vstupními dveřmi do bytu, který bude nově od bytu velmi vzdálen. V bytech, které dosud nejsou rekonstruovány budou tyto skříně osazeny jako dočasné a přístroje v nich obsažené budou v rámci rekonstrukce přemístěny do nových rozvodnic bytů - k tomuto účelu slouží i rezervy přívodních kabelů v podhledech nad bytovou podestou schodiště. Propoje mezi rozvodnicemi Rb a stávajícími rozvodnicemi bytů budou provedeny kabely s vodiči o průřezu 10 mm² v soustavě dle stávající instalace bytu. Předpokládané rozměry rozvodnice: š.426 × v.257 × hl.72 [mm]. | [14 empty] | P | 2
79 | M | 3571314611 | rozvodnice RB1 | kus | 1 |  | 0 |  |  | snížená |  | 0 | 0.00617 | 0.00617 | 0 | 0 | 32 | M | 2 |  |  |  | ROZPOCET | 0 | 0 | 0 | 0 | 0 | 2 | 0 | 16 | 1331326984
| P |  | Poznámka k položce: Přístrojová náplň rozvodnic "Rb" je navržena pro osazení do nástěnných, plastových rozvodnic s dveřmi a s krytím IP40. Předpokládá se osazení skříní s 18 mont. moduly (MM) v jedné řadě. Rozvodnice Rb budou sloužit jako zakončovací prvek pro přívodní kabely z nových elektroměrových rozvodnic, dále pak pro osazení hlavních vypínačů bytů, svodičů přepětí bytů a vývodových kombinovaných jističů pro bytové topné stanice. V již rekonstruovaných bytech trvale jako předsazené rozvaděče před stávajícími rozvaděči bytů. Ve stáv. stavu hlavní vypínače bytů nahrazoval jistič před elektroměrem, před vstupními dveřmi do bytu, který bude nově od bytu velmi vzdálen. V bytech, které dosud nejsou rekonstruovány budou tyto skříně osazeny jako dočasné a přístroje v nich obsažené budou v rámci rekonstrukce přemístěny do nových rozvodnic bytů - k tomuto účelu slouží i rezervy přívodních kabelů v podhledech nad bytovou podestou schodiště. Propoje mezi rozvodnicemi Rb a stávajícími rozvodnicemi bytů budou provedeny kabely s vodiči o průřezu 10 mm² v soustavě dle stávající instalace bytu. Předpokládané rozměry rozvodnice: š.426 × v.257 × hl.72 [mm]. | [14 empty] | P | 2
80 | K | 741310042 | Montáž spínačů jedno nebo dvoupólových nástěnných se zapojením vodičů, pro prostředí venkovní nebo mokré přepínačů, řazení 6-střídavých | kus | 1 |  | 0 |  |  | snížená |  | 0 | 0 | 0 | 0 | 0 | 16 | K | 2 |  |  |  | ROZPOCET | 0 | 0 | 0 | 0 | 0 | 2 | 0 | 16 | 188814035
| Online PSC |  | https://podminky.urs.cz/item/CS_URS_2023_01/741310042 | [14 empty] | Online PSC | 2
81 | M | 34535057 | přepínač nástěnný střídavý, řazení 6, IP54, šroubové svorky | kus | 1 |  | 0 |  |  | snížená |  | 0 | 0.00012 | 0.00012 | 0 | 0 | 32 | M | 2 |  |  |  | ROZPOCET | 0 | 0 | 0 | 0 | 0 | 2 | 0 | 16 | -975025640
82 | K | 741310042R | Montáž spínačů jedno nebo dvoupólových nástěnných se zapojením vodičů, pro prostředí venkovní nebo mokré přepínačů, řazení 6+6-střídavých | kus | 1 |  | 0 |  |  | snížená |  | 0 | 0 | 0 | 0 | 0 | 16 | K | 2 |  |  |  | ROZPOCET | 0 | 0 | 0 | 0 | 0 | 2 | 0 | 16 | -1152273259
83 | M | 34535022 | přepínač nástěnný střídavý dvojitý, řazení 6+6(6+1), IP44, šroubové svorky | kus | 1 |  | 0 |  |  | snížená |  | 0 | 0.00011 | 0.00011 | 0 | 0 | 32 | M | 2 |  |  |  | ROZPOCET | 0 | 0 | 0 | 0 | 0 | 2 | 0 | 16 | 457662945
84 | K | 741310413 | Montáž spínačů tří nebo čtyřpólových nástěnných se zapojením vodičů, pro prostředí venkovní nebo mokré do 63 A | kus | 1 |  | 0 |  |  | snížená |  | 0 | 0 | 0 | 0 | 0 | 16 | K | 2 |  |  |  | ROZPOCET | 0 | 0 | 0 | 0 | 0 | 2 | 0 | 16 | 1491003812
| Online PSC |  | https://podminky.urs.cz/item/CS_URS_2023_01/741310413 | [14 empty] | Online PSC | 2
85 | M | 34536399 | spínač zapuštěný trojpólový páčkový se signalizační doutnavkou, řazení 3S, 63A, 400V, IP55, šroubové svorky | kus | 1 |  | 0 |  |  | snížená |  | 0 | 0.00039 | 0.00039 | 0 | 0 | 32 | M | 2 |  |  |  | ROZPOCET | 0 | 0 | 0 | 0 | 0 | 2 | 0 | 16 | -215774970
86 | K | 741311004 | Montáž spínačů speciálních se zapojením vodičů čidla pohybu nástěnného | kus | 1 |  | 0 |  |  | snížená |  | 0 | 0 | 0 | 0 | 0 | 16 | K | 2 |  |  |  | ROZPOCET | 0 | 0 | 0 | 0 | 0 | 2 | 0 | 16 | -235706267
| Online PSC |  | https://podminky.urs.cz/item/CS_URS_2023_01/741311004 | [14 empty] | Online PSC | 2
87 | M | 40461016 | detektor pohybu stropní 360° | kus | 1 |  | 0 |  |  | snížená |  | 0 | 0.0001 | 0.0001 | 0 | 0 | 32 | M | 2 |  |  |  | ROZPOCET | 0 | 0 | 0 | 0 | 0 | 2 | 0 | 16 | -237297093
88 | K | 741313082 | Montáž zásuvek domovních se zapojením vodičů šroubové připojení venkovní nebo mokré, provedení 2P + PE | kus | 2 |  | 0 |  |  | snížená |  | 0 | 0 | 0 | 0 | 0 | 16 | K | 2 |  |  |  | ROZPOCET | 0 | 0 | 0 | 0 | 0 | 2 | 0 | 16 | 1661783870
| Online PSC |  | https://podminky.urs.cz/item/CS_URS_2023_01/741313082 | [14 empty] | Online PSC | 2
89 | M | 34555229 | zásuvka nástěnná jednonásobná s víčkem, IP44, šroubové svorky | kus | 2 |  | 0 |  |  | snížená |  | 0 | 0.0001 | 0.0002 | 0 | 0 | 32 | M | 2 |  |  |  | ROZPOCET | 0 | 0 | 0 | 0 | 0 | 2 | 0 | 16 | -293987891
90 | K | 741370002 | Montáž svítidel žárovkových se zapojením vodičů bytových nebo společenských místností stropních přisazených 1 zdroj se sklem | kus | 31 |  | 0 |  |  | snížená |  | 0 | 0 | 0 | 0 | 0 | 16 | K | 2 |  |  |  | ROZPOCET | 0 | 0 | 0 | 0 | 0 | 2 | 0 | 16 | -1180914875
| Online PSC |  | https://podminky.urs.cz/item/CS_URS_2023_01/741370002 | [14 empty] | Online PSC | 2
| VV |  | ***schodiště | [14 empty] | VV | 2 | 1 | True | 0 | ROZPOCET
| VV |  | "A" 2 |  | 2 | [12 empty] | VV | 2 | 2 | True | 0 | ROZPOCET
| VV |  | "B" 11 |  | 11 | [12 empty] | VV | 2 | 2 | True | 0 | ROZPOCET
| VV |  | "C" 17 |  | 17 | [12 empty] | VV | 2 | 2 | True | 0 | ROZPOCET
| VV |  | "D" 1 |  | 1 | [12 empty] | VV | 2 | 2 | True | 0 | ROZPOCET
91 | M | 3482129A | kruhové přisazené LED svítidlo IP20, max. 14W ozn. A | kus | 2 |  | 0 |  |  | snížená |  | 0 | 0.0011 | 0.0022 | 0 | 0 | 32 | M | 2 |  |  |  | ROZPOCET | 0 | 0 | 0 | 0 | 0 | 2 | 0 | 16 | -1299510392
| P |  | Poznámka k položce: vč. světelných zdrojů | [14 empty] | P | 2
92 | M | 3482129B | kruhové přisazené LED svítidlo IP20, max. 27W ozn. B | kus | 11 |  | 0 |  |  | snížená |  | 0 | 0.0017 | 0.0187 | 0 | 0 | 32 | M | 2 |  |  |  | ROZPOCET | 0 | 0 | 0 | 0 | 0 | 2 | 0 | 16 | -1385228293
| P |  | Poznámka k položce: vč. světelných zdrojů | [14 empty] | P | 2
93 | M | 3482129C | kruhové přisazené LED svítidlo IP20, max. 34W ozn. C | kus | 17 |  | 0 |  |  | snížená |  | 0 | 0.0024 | 0.0408 | 0 | 0 | 32 | M | 2 |  |  |  | ROZPOCET | 0 | 0 | 0 | 0 | 0 | 2 | 0 | 16 | -708263229
| P |  | Poznámka k položce: vč. světelných zdrojů | [14 empty] | P | 2
94 | M | 3482129D | kruhové přisazené LED svítidlo IP44, max. 27W ozn. D | kus | 1 |  | 0 |  |  | snížená |  | 0 | 0.0016 | 0.0016 | 0 | 0 | 32 | M | 2 |  |  |  | ROZPOCET | 0 | 0 | 0 | 0 | 0 | 2 | 0 | 16 | 1838828235
| P |  | Poznámka k položce: vč. světelných zdrojů | [14 empty] | P | 2
95 | K | 741370034 | Montáž svítidel žárovkových se zapojením vodičů bytových nebo společenských místností nástěnných přisazených 2 zdroje nouzové | kus | 27 |  | 0 |  |  | snížená |  | 0 | 0 | 0 | 0 | 0 | 16 | K | 2 |  |  |  | ROZPOCET | 0 | 0 | 0 | 0 | 0 | 2 | 0 | 16 | 850754660
| Online PSC |  | https://podminky.urs.cz/item/CS_URS_2023_01/741370034 | [14 empty] | Online PSC | 2
| VV |  | ***schodiště | [14 empty] | VV | 2 | 1 | True | 0 | ROZPOCET
| VV |  | "N1" 13 |  | 13 | [12 empty] | VV | 2 | 2 | True | 0 | ROZPOCET
| VV |  | "N2" 10 |  | 10 | [12 empty] | VV | 2 | 2 | True | 0 | ROZPOCET
| VV |  | "N4" 2 |  | 2 | [12 empty] | VV | 2 | 2 | True | 0 | ROZPOCET
| VV |  | "N5" 2 |  | 2 | [12 empty] | VV | 2 | 2 | True | 0 | ROZPOCET
96 | M | 3483810N1 | svítidlo nouzové osvětlení, IP42 1W ozn. N1 | kus | 13 |  | 0 |  |  | snížená |  | 0 | 0.0016 | 0.0208 | 0 | 0 | 32 | M | 2 |  |  |  | ROZPOCET | 0 | 0 | 0 | 0 | 0 | 2 | 0 | 16 | -258186147
| P |  | Poznámka k položce: vč. světelných zdrojů | [14 empty] | P | 2
97 | M | 3483810N2 | svítidlo nouzové osvětlení, IP42 3W ozn. N2 | kus | 10 |  | 0 |  |  | snížená |  | 0 | 0.0016 | 0.016 | 0 | 0 | 32 | M | 2 |  |  |  | ROZPOCET | 0 | 0 | 0 | 0 | 0 | 2 | 0 | 16 | 707111119
| P |  | Poznámka k položce: vč. světelných zdrojů | [14 empty] | P | 2
98 | M | 3483810N4 | svítidlo nouzové osvětlení, IP65 1W ozn. N4 | kus | 2 |  | 0 |  |  | snížená |  | 0 | 0.0016 | 0.0032 | 0 | 0 | 32 | M | 2 |  |  |  | ROZPOCET | 0 | 0 | 0 | 0 | 0 | 2 | 0 | 16 | -1216790645
| P |  | Poznámka k položce: vč. světelných zdrojů | [14 empty] | P | 2
99 | M | 3483810N5 | svítidlo nouzové osvětlení, IP65 1W ozn. N5 | kus | 2 |  | 0 |  |  | snížená |  | 0 | 0.0016 | 0.0032 | 0 | 0 | 32 | M | 2 |  |  |  | ROZPOCET | 0 | 0 | 0 | 0 | 0 | 2 | 0 | 16 | 113627693
| P |  | Poznámka k položce: vč. světelných zdrojů | [14 empty] | P | 2
100 | K | 741371004 | Montáž svítidel zářivkových se zapojením vodičů bytových nebo společenských místností stropních přisazených 2 zdroje s krytem | kus | 11 |  | 0 |  |  | snížená |  | 0 | 0 | 0 | 0 | 0 | 16 | K | 2 |  |  |  | ROZPOCET | 0 | 0 | 0 | 0 | 0 | 2 | 0 | 16 | 478249592
| Online PSC |  | https://podminky.urs.cz/item/CS_URS_2023_01/741371004 | [14 empty] | Online PSC | 2
| VV |  | ***schodiště | [14 empty] | VV | 2 | 1 | True | 0 | ROZPOCET
| VV |  | "E" 9 |  | 9 | [12 empty] | VV | 2 | 2 | True | 0 | ROZPOCET
| VV |  | "F" 2 |  | 2 | [12 empty] | VV | 2 | 2 | True | 0 | ROZPOCET
101 | M | 3482129E | prachutěsné interierové LED svítidlo IP65, max. 20W ozn. E | kus | 9 |  | 0 |  |  | snížená |  | 0 | 0.0018 | 0.0162 | 0 | 0 | 32 | M | 2 |  |  |  | ROZPOCET | 0 | 0 | 0 | 0 | 0 | 2 | 0 | 16 | -178368221
| P |  | Poznámka k položce: vč. světelných zdrojů | [14 empty] | P | 2
102 | M | 3482129F | prachutěsné interierové LED svítidlo IP65, max. 40W ozn. F | kus | 2 |  | 0 |  |  | snížená |  | 0 | 0.0026 | 0.0052 | 0 | 0 | 32 | M | 2 |  |  |  | ROZPOCET | 0 | 0 | 0 | 0 | 0 | 2 | 0 | 16 | 1298348570
| P |  | Poznámka k položce: vč. světelných zdrojů | [14 empty] | P | 2
103 | K | 741910361 | Montáž roštů a lávek pro volné i pevné uložení kabelů bez podkladových desek a osazení úchytných prvků atypických, bez stojiny a výložníků ostatních se zhotovením, šířky do 200 mm | m | 35 |  | 0 |  |  | snížená |  | 0 | 0 | 0 | 0 | 0 | 16 | K | 2 |  |  |  | ROZPOCET | 0 | 0 | 0 | 0 | 0 | 2 | 0 | 16 | -916097405
| Online PSC |  | https://podminky.urs.cz/item/CS_URS_2023_01/741910361 | [14 empty] | Online PSC | 2
104 | M | 3451307349 | kabelová lávka KL 110X200 F | m | 36.75 |  | 0 |  |  | snížená |  | 0 | 0.00331 | 0.12164 | 0 | 0 | 32 | M | 2 |  |  |  | ROZPOCET | 0 | 0 | 0 | 0 | 0 | 2 | 0 | 16 | -984157255
| VV |  | 35*1,05 'Přepočtené koeficientem množství |  | 36.75 | [12 empty] | VV | 2 | 2 | False | 1 | ROZPOCET
105 | K | 741910415 | Montáž žlabů bez stojiny a výložníků kovových s podpěrkami a příslušenstvím bez víka, šířky do 500 mm | m | 45 |  | 0 |  |  | snížená |  | 0 | 0 | 0 | 0 | 0 | 16 | K | 2 |  |  |  | ROZPOCET | 0 | 0 | 0 | 0 | 0 | 2 | 0 | 16 | -417332711
| Online PSC |  | https://podminky.urs.cz/item/CS_URS_2023_01/741910415 | [14 empty] | Online PSC | 2
| VV |  | "B 07" 20 |  | 20 | [12 empty] | VV | 2 | 2 | True | 0 | ROZPOCET
| VV |  | "společné" 25 |  | 25 | [12 empty] | VV | 2 | 2 | True | 0 | ROZPOCET
106 | M | 3451384271 | DRATENY ZLAB+SPOJKA DZI 60X400 BZNCR 3M | m | 45 |  | 0 |  |  | snížená |  | 0 | 0.00198 | 0.0891 | 0 | 0 | 32 | M | 2 |  |  |  | ROZPOCET | 0 | 0 | 0 | 0 | 0 | 2 | 0 | 16 | -789263915
107 | M | 3451192797 | RYCHLOSPOJKA DRATENEHO ZLABU DZRS/B ZNCR | kus | 108 |  | 0 |  |  | snížená |  | 0 | 3e-05 | 0.00324 | 0 | 0 | 32 | M | 2 |  |  |  | ROZPOCET | 0 | 0 | 0 | 0 | 0 | 2 | 0 | 16 | -448328378
108 | M | 3451383901 | UCHYT STENOVY KABELOVE LAVKY KLSU_S | kus | 110 |  | 0 |  |  | snížená |  | 0 | 9e-05 | 0.0099 | 0 | 0 | 32 | M | 2 |  |  |  | ROZPOCET | 0 | 0 | 0 | 0 | 0 | 2 | 0 | 16 | 1298258949
109 | M | 3451144598 | KOTVA PROTIPOZARNI KPO 8X97 PO | kus | 110 |  | 0 |  |  | snížená |  | 0 | 4e-05 | 0.0044 | 0 | 0 | 32 | M | 2 |  |  |  | ROZPOCET | 0 | 0 | 0 | 0 | 0 | 2 | 0 | 16 | 1521225786
110 | K | 741810003 | Zkoušky a prohlídky elektrických rozvodů a zařízení celková prohlídka a vyhotovení revizní zprávy pro objem montážních prací přes 500 do 1000 tis. Kč | kus | 1 |  | 0 |  |  | snížená |  | 0 | 0 | 0 | 0 | 0 | 16 | K | 2 |  |  |  | ROZPOCET | 0 | 0 | 0 | 0 | 0 | 2 | 0 | 16 | -853122225
| Online PSC |  | https://podminky.urs.cz/item/CS_URS_2023_01/741810003 | [14 empty] | Online PSC | 2
111 | K | 741910611 | Montáž ostatních nosných prvků příchytek kovových pro kabelové lávky a žebříky, pro kabel do Ø 40 mm | kus | 90 |  | 0 |  |  | snížená |  | 0 | 0 | 0 | 0 | 0 | 16 | K | 2 |  |  |  | ROZPOCET | 0 | 0 | 0 | 0 | 0 | 2 | 0 | 16 | 7451251
| Online PSC |  | https://podminky.urs.cz/item/CS_URS_2023_01/741910611 | [14 empty] | Online PSC | 2
112 | M | 1030125432 | DT 200120 KP 34 Kabelová příchytka SONAP 28 - 34 mm | kus | 90 |  | 0 |  |  | snížená |  | 0 | 0.0005 | 0.045 | 0 | 0 | 32 | M | 2 |  |  |  | ROZPOCET | 0 | 0 | 0 | 0 | 0 | 2 | 0 | 16 | -961788490
113 | K | 998741103 | Přesun hmot pro silnoproud stanovený z hmotnosti přesunovaného materiálu vodorovná dopravní vzdálenost do 50 m v objektech výšky přes 12 do 24 m | t | 1.522 |  | 0 |  |  | snížená |  | 0 | 0 | 0 | 0 | 0 | 16 | K | 2 |  |  |  | ROZPOCET | 0 | 0 | 0 | 0 | 0 | 2 | 0 | 16 | -1491684551
| Online PSC |  | https://podminky.urs.cz/item/CS_URS_2023_01/998741103 | [14 empty] | Online PSC | 2
114 | K | 998741181 | Přesun hmot pro silnoproud stanovený z hmotnosti přesunovaného materiálu Příplatek k ceně za přesun prováděný bez použití mechanizace pro jakoukoliv výšku objektu | t | 1.522 |  | 0 |  |  | snížená |  | 0 | 0 | 0 | 0 | 0 | 16 | K | 2 |  |  |  | ROZPOCET | 0 | 0 | 0 | 0 | 0 | 2 | 0 | 16 | 782060848
| Online PSC |  | https://podminky.urs.cz/item/CS_URS_2023_01/998741181 | [14 empty] | Online PSC | 2

## S6-742-1 - Sdělovací systémy
{03990de4-2476-4438-b595-f98a8ee8e83f}
1
| KRYCÍ LIST SOUPISU PRACÍ | [7 empty] | v --- níže se nacházejí doplnkové a pomocné údaje k sestavám --- v | [8 empty] | False
Stavba:
Rekonstrukce výtahových kabin v bytovém domě
Objekt:
424.6A2 - S.6 – Oprava výtahu sekce 5
Soupis:
S6-742-1 - Sdělovací systémy
| KSO: |  | 803 52 23 |  |  | CC-CZ:
| Místo: |  | náměstí Svobody 728/1 |  |  | Datum: | 2023-04-24
| Zadavatel: |  |  |  |  | IČ: | IČ: 271 14 112
|  | SNEO a.s. |  |  |  | DIČ:
| Uchazeč: |  |  |  |  | IČ: | Vyplň údaj
|  | Vyplň údaj |  |  |  | DIČ: | Vyplň údaj
| Projektant: |  |  |  |  | IČ: | IČ: 717 24 257
|  | Ing. Filip Nehonský |  |  |  | DIČ:
| Zpracovatel: |  |  |  |  | IČ:
|  | Pavel Novotný |  |  |  | DIČ:
Poznámka:
| Cena bez DPH | [5 empty] | 0
|  |  | Základ daně |  |  | Sazba daně | Výše daně
| DPH | základní | 0 |  |  | 21% | 0
|  | snížená | 0 |  |  | 15% | 0
|  | zákl. přenesená | 0 |  |  | 21% | 0
|  | sníž. přenesená | 0 |  |  | 15% | 0
|  | nulová | 0 |  |  | 0% | 0
| Cena s DPH |  |  | v | CZK |  | 0
REKAPITULACE ČLENĚNÍ SOUPISU PRACÍ
Stavba:
Rekonstrukce výtahových kabin v bytovém domě
Objekt:
424.6A2 - S.6 – Oprava výtahu sekce 5
Soupis:
S6-742-1 - Sdělovací systémy
Místo: |  |  | náměstí Svobody 728/1 |  |  | Datum: | 2023-04-24
Zadavatel: |  |  | SNEO a.s. |  |  | Projektant: | Ing. Filip Nehonský
Uchazeč: |  |  | Vyplň údaj |  |  | Zpracovatel: | Pavel Novotný
Kód dílu - Popis | [6 empty] | Cena celkem [CZK]
Náklady stavby celkem | [6 empty] | 0 | [11 empty] | -1
| PSV - Práce a dodávky PSV | [5 empty] | 0
| 742 - Elektroinstalace - slaboproud | [5 empty] | 0
| 2000 - STK | [5 empty] | 0
| 2100 - Optika | [5 empty] | 0
| 2200 - Domácí telefon | [5 empty] | 0
| 2300 - NUK | [5 empty] | 0
| 2400 - Ukončení optiky v bytě (definitivní) | [5 empty] | 0
| 4000 - Optické rozvody (STA/SAT) příjem SIGNÁLU DISTRIBUDE PO OPTICE | [5 empty] | 0
SOUPIS PRACÍ
Stavba:
Rekonstrukce výtahových kabin v bytovém domě
Objekt:
424.6A2 - S.6 – Oprava výtahu sekce 5
Soupis:
S6-742-1 - Sdělovací systémy
Místo: |  |  | náměstí Svobody 728/1 |  |  | Datum: | 2023-04-24
Zadavatel: |  |  | SNEO a.s. |  |  | Projektant: | Ing. Filip Nehonský
Uchazeč: |  |  | Vyplň údaj |  |  | Zpracovatel: | Pavel Novotný
PČ | Typ | Kód | Popis | MJ | Množství | J.cena [CZK] | Cena celkem [CZK] | Cenová soustava |  | DPH | J. Nh [h] | Nh celkem [h] | J. hmotnost [t] | Hmotnost celkem [t] | J. suť [t] | Suť Celkem [t]
Náklady soupisu celkem | [6 empty] | 0 |  |  |  |  | 0 |  | 0 |  | 0 |  | D | -1 | [7 empty] | 0
| D | PSV | Práce a dodávky PSV |  |  |  | 0 |  |  |  |  | 0 |  | 0 |  | 0 | 1 | D | 0 | ROZPOCET | [6 empty] | 0
| D | 742 | Elektroinstalace - slaboproud |  |  |  | 0 |  |  |  |  | 0 |  | 0 |  | 0 | 1 | D | 1 | ROZPOCET | [6 empty] | 0
| D | 2000 | STK |  |  |  | 0 |  |  |  |  | 0 |  | 0 |  | 0 | 1 | D | 2 | ROZPOCET | [6 empty] | 0
1 | K | 742 2008 | Patch cord CAT.5e 0,5 m | kus | 12 |  | 0 |  |  | snížená |  | 0 | 0 | 0 | 0 | 0 | 16 | K | 3 | ROZPOCET | 0 | 0 | 0 | 0 | 0 | 2 | 0 | 16 | -376537723
2 | M | 2008 | Patch cord CAT.5e 0,5 m | kus | 12 |  | 0 |  |  | snížená |  | 0 | 0 | 0 | 0 | 0 | 32 | M | 3 | ROZPOCET | 0 | 0 | 0 | 0 | 0 | 2 | 0 | 16 | -1689944467
3 | K | 742 2009 | Patch cord CAT.5e 1 m | kus | 12 |  | 0 |  |  | snížená |  | 0 | 0 | 0 | 0 | 0 | 16 | K | 3 | ROZPOCET | 0 | 0 | 0 | 0 | 0 | 2 | 0 | 16 | -923770761
4 | M | 2009 | Patch cord CAT.5e 1 m | kus | 12 |  | 0 |  |  | snížená |  | 0 | 0 | 0 | 0 | 0 | 32 | M | 3 | ROZPOCET | 0 | 0 | 0 | 0 | 0 | 2 | 0 | 16 | 1526361010
5 | K | 742 2010 | Patch cord CAT.5e 2 m | kus | 6 |  | 0 |  |  | snížená |  | 0 | 0 | 0 | 0 | 0 | 16 | K | 3 | ROZPOCET | 0 | 0 | 0 | 0 | 0 | 2 | 0 | 16 | -1007985736
6 | M | 2010 | Patch cord CAT.5e 2 m | kus | 6 |  | 0 |  |  | snížená |  | 0 | 0 | 0 | 0 | 0 | 32 | M | 3 | ROZPOCET | 0 | 0 | 0 | 0 | 0 | 2 | 0 | 16 | 1701643579
7 | K | 742 2011 | Patch cord CAT.5e 4 m | kus | 2 |  | 0 |  |  | snížená |  | 0 | 0 | 0 | 0 | 0 | 16 | K | 3 | ROZPOCET | 0 | 0 | 0 | 0 | 0 | 2 | 0 | 16 | -1604643948
8 | M | 2011 | Patch cord CAT.5e 4 m | kus | 2 |  | 0 |  |  | snížená |  | 0 | 0 | 0 | 0 | 0 | 32 | M | 3 | ROZPOCET | 0 | 0 | 0 | 0 | 0 | 2 | 0 | 16 | -807838931
9 | K | 742 2012 | Kabel UTP Cat.5e LSZH barva šedá | m | 375 |  | 0 |  |  | snížená |  | 0 | 0 | 0 | 0 | 0 | 16 | K | 3 | ROZPOCET | 0 | 0 | 0 | 0 | 0 | 2 | 0 | 16 | -1201617084
10 | M | 2012 | Kabel UTP Cat.5e LSZH barva šedá | m | 375 |  | 0 |  |  | snížená |  | 0 | 0 | 0 | 0 | 0 | 32 | M | 3 | ROZPOCET | 0 | 0 | 0 | 0 | 0 | 2 | 0 | 16 | -1408682456
11 | K | 742-1 | Kabel UTP Cat.3 2x2x0,5 průměr 5 mm | m | 375 |  | 0 |  |  | snížená |  | 0 | 0 | 0 | 0 | 0 | 4 | K | 3 | ROZPOCET | 0 | 0 | 0 | 0 | 0 | 2 | 0 | 4 | -1332059870
12 | M | 1 | Kabel UTP Cat.3 2x2x0,5 průměr 5 mm | m | 375 |  | 0 |  |  | snížená |  | 0 | 0 | 0 | 0 | 0 | 8 | M | 3 | ROZPOCET | 0 | 0 | 0 | 0 | 0 | 2 | 0 | 4 | 1173253387
13 | K | 742 2013 | UTP Jack RJ45 Cat.5e do panelů i zásuvek - různé barvy | kus | 13 |  | 0 |  |  | snížená |  | 0 | 0 | 0 | 0 | 0 | 16 | K | 3 | ROZPOCET | 0 | 0 | 0 | 0 | 0 | 2 | 0 | 16 | 163954425
14 | M | 2013 | UTP Jack RJ45 Cat.5e do panelů i zásuvek - různé barvy | kus | 13 |  | 0 |  |  | snížená |  | 0 | 0 | 0 | 0 | 0 | 32 | M | 3 | ROZPOCET | 0 | 0 | 0 | 0 | 0 | 2 | 0 | 16 | 93521292
15 | K | 742 2014 | Spojka UTP cat 5E | kus | 13 |  | 0 |  |  | snížená |  | 0 | 0 | 0 | 0 | 0 | 16 | K | 3 | ROZPOCET | 0 | 0 | 0 | 0 | 0 | 2 | 0 | 16 | 377585808
16 | M | 2014 | Spojka UTP cat 5E | kus | 13 |  | 0 |  |  | snížená |  | 0 | 0 | 0 | 0 | 0 | 32 | M | 3 | ROZPOCET | 0 | 0 | 0 | 0 | 0 | 2 | 0 | 16 | 562699642
17 | K | 742 2015 | Trubka instalční 1225 HFPP (25/18,2mm) | m | 450 |  | 0 |  |  | snížená |  | 0 | 0 | 0 | 0 | 0 | 16 | K | 3 | ROZPOCET | 0 | 0 | 0 | 0 | 0 | 2 | 0 | 16 | -1828765433
18 | M | 2015 | Trubka instalční 1225 HFPP (25/18,2mm) | m | 450 |  | 0 |  |  | snížená |  | 0 | 0 | 0 | 0 | 0 | 32 | M | 3 | ROZPOCET | 0 | 0 | 0 | 0 | 0 | 2 | 0 | 16 | -986945073
19 | K | 742 2016 | Konektor RJ45 cat.5E na kabel | kus | 13 |  | 0 |  |  | snížená |  | 0 | 0 | 0 | 0 | 0 | 16 | K | 3 | ROZPOCET | 0 | 0 | 0 | 0 | 0 | 2 | 0 | 16 | 950047338
20 | M | 2016 | Konektor RJ45 cat.5E na kabel | kus | 13 |  | 0 |  |  | snížená |  | 0 | 0 | 0 | 0 | 0 | 32 | M | 3 | ROZPOCET | 0 | 0 | 0 | 0 | 0 | 2 | 0 | 16 | 1292256877
21 | K | 742-9 | Kontrola párů UTP cat.3 | ks | 12 |  | 0 |  |  | snížená |  | 0 | 0 | 0 | 0 | 0 | 4 | K | 3 | ROZPOCET | 0 | 0 | 0 | 0 | 0 | 2 | 0 | 4 | -255852011
22 | K | 742-10 | Popis kabelů | ks | 50 |  | 0 |  |  | snížená |  | 0 | 0 | 0 | 0 | 0 | 4 | K | 3 | ROZPOCET | 0 | 0 | 0 | 0 | 0 | 2 | 0 | 4 | 516967276
23 | K | 742 2018 | Měření strukturované kabeláže metalický kabel protokol | soub. | 13 |  | 0 |  |  | snížená |  | 0 | 0 | 0 | 0 | 0 | 16 | K | 3 | ROZPOCET | 0 | 0 | 0 | 0 | 0 | 2 | 0 | 16 | 1330397716
| D | 2100 | Optika |  |  |  | 0 |  |  |  |  | 0 |  | 0 |  | 0 | 1 | D | 2 | ROZPOCET | [6 empty] | 0
24 | K | 742 2101 | Mikrotrubička nehořlavá 8/5,5mm ŽLUTÁ (domovní rozvod) | kus | 540 |  | 0 |  |  | snížená |  | 0 | 0 | 0 | 0 | 0 | 16 | K | 3 | ROZPOCET | 0 | 0 | 0 | 0 | 0 | 2 | 0 | 16 | -973190303
25 | M | 2101 | Mikrotrubička nehořlavá 8/5,5mm ŽLUTÁ (domovní rozvod) | kus | 540 |  | 0 |  |  | snížená |  | 0 | 0 | 0 | 0 | 0 | 32 | M | 3 | ROZPOCET | 0 | 0 | 0 | 0 | 0 | 2 | 0 | 16 | 1294753776
26 | K | 742-29 | Mikrotrubička nehořlavá 8/5,5mm ČERVENÁ | ks | 540 |  | 0 |  |  | snížená |  | 0 | 0 | 0 | 0 | 0 | 4 | K | 3 | ROZPOCET | 0 | 0 | 0 | 0 | 0 | 2 | 0 | 4 | -950366307
27 | M | 29 | Mikrotrubička nehořlavá 8/5,5mm ČERVENÁ | ks | 540 |  | 0 |  |  | snížená |  | 0 | 0 | 0 | 0 | 0 | 8 | M | 3 | ROZPOCET | 0 | 0 | 0 | 0 | 0 | 2 | 0 | 4 | -1196063745
28 | K | 742 2102 | Spojka trubičky 8rnrn průhledná s pojistkami | kus | 12 |  | 0 |  |  | snížená |  | 0 | 0 | 0 | 0 | 0 | 16 | K | 3 | ROZPOCET | 0 | 0 | 0 | 0 | 0 | 2 | 0 | 16 | 291009754
29 | M | 2102 | Spojka trubičky 8rnrn průhledná s pojistkami | kus | 12 |  | 0 |  |  | snížená |  | 0 | 0 | 0 | 0 | 0 | 32 | M | 3 | ROZPOCET | 0 | 0 | 0 | 0 | 0 | 2 | 0 | 16 | 1047322689
30 | K | 742-12 | Koncovka trubičky HDPE 8rnrn s pojistkou VODAFONE | ks | 24 |  | 0 |  |  | snížená |  | 0 | 0 | 0 | 0 | 0 | 4 | K | 3 | ROZPOCET | 0 | 0 | 0 | 0 | 0 | 2 | 0 | 4 | 1899126082
31 | M | 12 | Koncovka trubičky HDPE 8rnrn s pojistkou VODAFONE | ks | 24 |  | 0 |  |  | snížená |  | 0 | 0 | 0 | 0 | 0 | 8 | M | 3 | ROZPOCET | 0 | 0 | 0 | 0 | 0 | 2 | 0 | 4 | 333103040
32 | K | 742 2105 | Optický kabel 4vl SM 3,6mm LSOH Eca | kus | 1250 |  | 0 |  |  | snížená |  | 0 | 0 | 0 | 0 | 0 | 16 | K | 3 | ROZPOCET | 0 | 0 | 0 | 0 | 0 | 2 | 0 | 16 | -787896990
33 | M | 2105 | Optický kabel 4vl SM 3,6mm LSOH Eca | kus | 1250 |  | 0 |  |  | snížená |  | 0 | 0 | 0 | 0 | 0 | 32 | M | 3 | ROZPOCET | 0 | 0 | 0 | 0 | 0 | 2 | 0 | 16 | -1408243411
| P |  | Poznámka k položce: optický kabel DROP1000 s LSOH pláštěm a třídou reakce na oheň Eca 4 vlákna SM 9/125 | [14 empty] | P | 3
34 | K | 742 2106 | Optický adaptér LC SM | kus | 24 |  | 0 |  |  | snížená |  | 0 | 0 | 0 | 0 | 0 | 16 | K | 3 | ROZPOCET | 0 | 0 | 0 | 0 | 0 | 2 | 0 | 16 | -1978542885
35 | M | 2106 | Optický adaptér LC SM | kus | 24 |  | 0 |  |  | snížená |  | 0 | 0 | 0 | 0 | 0 | 32 | M | 3 | ROZPOCET | 0 | 0 | 0 | 0 | 0 | 2 | 0 | 16 | -272084022
36 | K | 742 2109 | Optický rozváděč 2U pro 96 SC/ACP | kus | 24 |  | 0 |  |  | snížená |  | 0 | 0 | 0 | 0 | 0 | 16 | K | 3 | ROZPOCET | 0 | 0 | 0 | 0 | 0 | 2 | 0 | 16 | 633500701
37 | M | 2109 | Optický rozváděč 2U pro 96 SC/ACP | kus | 24 |  | 0 |  |  | snížená |  | 0 | 0 | 0 | 0 | 0 | 32 | M | 3 | ROZPOCET | 0 | 0 | 0 | 0 | 0 | 2 | 0 | 16 | 1985655161
38 | K | 742 2113 | Svaření vlákna v racku | kus | 24 |  | 0 |  |  | snížená |  | 0 | 0 | 0 | 0 | 0 | 16 | K | 3 | ROZPOCET | 0 | 0 | 0 | 0 | 0 | 2 | 0 | 16 | 990766379
39 | M | 2113 | Svaření vlákna v racku | kus | 24 |  | 0 |  |  | snížená |  | 0 | 0 | 0 | 0 | 0 | 32 | M | 3 | ROZPOCET | 0 | 0 | 0 | 0 | 0 | 2 | 0 | 16 | -270491323
40 | K | 742-13 | Popis trubiček OK | ks | 48 |  | 0 |  |  | snížená |  | 0 | 0 | 0 | 0 | 0 | 4 | K | 3 | ROZPOCET | 0 | 0 | 0 | 0 | 0 | 2 | 0 | 4 | -965731729
41 | K | 742 2114 | Měření vlákna oboustranně ukončeného | soub. | 24 |  | 0 |  |  | snížená |  | 0 | 0 | 0 | 0 | 0 | 16 | K | 3 | ROZPOCET | 0 | 0 | 0 | 0 | 0 | 2 | 0 | 16 | -1918998510
| D | 2200 | Domácí telefon |  |  |  | 0 |  |  |  |  | 0 |  | 0 |  | 0 | 1 | D | 2 | ROZPOCET | [6 empty] | 0
42 | K | 742 2207 | Monitor pro videotelefon, Wifi, PoE 7" | kus | 12 |  | 0 |  |  | snížená |  | 0 | 0 | 0 | 0 | 0 | 16 | K | 3 | ROZPOCET | 0 | 0 | 0 | 0 | 0 | 2 | 0 | 16 | 1998346994
43 | M | 2207 | Monitor pro videotelefon, Wifi, PoE 7" | kus | 12 |  | 0 |  |  | snížená |  | 0 | 0 | 0 | 0 | 0 | 32 | M | 3 | ROZPOCET | 0 | 0 | 0 | 0 | 0 | 2 | 0 | 16 | -1573645601
| P |  | Poznámka k položce: IP bytový dotykový monitor s Wifi a PoEDisplej Nové uživatelsky přívětivé dotykové ovládání Kapacitní dotykový 7" barevný TFT LCD displej Nezávislé otevírání 2 zámků Komunikace se vzdáleným klientským SW na PC Komunikace s mobilním klientem (smartphone, tablet) Možnost připojení až 16 IP kamer Rozlišení 1024 x 600 Menu v češtině Audio Vestavěný všesměrový mikrofon Zabudovaný reproduktor Audio komprese G.711U, 64Kbps Zlepšení kvality zvuku díky omezení šumu a ozvěnySíťové parametry Ethernet 10/100M Wi-Fi 802.11b | [14 empty] | P | 3
44 | K | 742 2209 | Přivěšek pro čtečku | kus | 60 |  | 0 |  |  | snížená |  | 0 | 0 | 0 | 0 | 0 | 16 | K | 3 | ROZPOCET | 0 | 0 | 0 | 0 | 0 | 2 | 0 | 16 | 1957691066
45 | M | 2209 | Přivěšek pro čtečku | kus | 60 |  | 0 |  |  | snížená |  | 0 | 0 | 0 | 0 | 0 | 32 | M | 3 | ROZPOCET | 0 | 0 | 0 | 0 | 0 | 2 | 0 | 16 | -1386892185
46 | K | 742 2210 | Tlačítko zvonku (stylové) | kus | 12 |  | 0 |  |  | snížená |  | 0 | 0 | 0 | 0 | 0 | 16 | K | 3 | ROZPOCET | 0 | 0 | 0 | 0 | 0 | 2 | 0 | 16 | 450987171
47 | M | 2210 | Tlačítko zvonku (stylové) | kus | 12 |  | 0 |  |  | snížená |  | 0 | 0 | 0 | 0 | 0 | 32 | M | 3 | ROZPOCET | 0 | 0 | 0 | 0 | 0 | 2 | 0 | 16 | -582128843
| D | 2300 | NUK |  |  |  | 0 |  |  |  |  | 0 |  | 0 |  | 0 | 1 | D | 2 | ROZPOCET | [6 empty] | 0
48 | K | 742 2303 | Žlab kabelový neděrovaný (plný) 250/50 včetně úchytů | m | 45 |  | 0 |  |  | snížená |  | 0 | 0 | 0 | 0 | 0 | 16 | K | 3 | ROZPOCET | 0 | 0 | 0 | 0 | 0 | 2 | 0 | 16 | 416262078
49 | M | 2303 | Žlab kabelový neděrovaný (plný) 250/50 včetně úchytů | m | 45 |  | 0 |  |  | snížená |  | 0 | 0 | 0 | 0 | 0 | 32 | M | 3 | ROZPOCET | 0 | 0 | 0 | 0 | 0 | 2 | 0 | 16 | 696401131
50 | K | 742 2304 | Víko žlabu š.250 | m | 45 |  | 0 |  |  | snížená |  | 0 | 0 | 0 | 0 | 0 | 16 | K | 3 | ROZPOCET | 0 | 0 | 0 | 0 | 0 | 2 | 0 | 16 | 1220712505
51 | M | 2304 | Víko žlabu š.250 | m | 45 |  | 0 |  |  | snížená |  | 0 | 0 | 0 | 0 | 0 | 32 | M | 3 | ROZPOCET | 0 | 0 | 0 | 0 | 0 | 2 | 0 | 16 | 1835639219
52 | K | 742-15 | Připevnění trubek na chobě po stropě nad SDK pomocí příchytek | m | 56 |  | 0 |  |  | snížená |  | 0 | 0 | 0 | 0 | 0 | 4 | K | 3 | ROZPOCET | 0 | 0 | 0 | 0 | 0 | 2 | 0 | 4 | 171014528
53 | M | 15 | Připevnění trubek na chobě po stropě nad SDK pomocí příchytek | m | 56 |  | 0 |  |  | snížená |  | 0 | 0 | 0 | 0 | 0 | 8 | M | 3 | ROZPOCET | 0 | 0 | 0 | 0 | 0 | 2 | 0 | 4 | -2083869632
54 | K | 9 2308 | Stavební přípomoce | soub. | 1 |  | 0 |  |  | snížená |  | 0 | 0 | 0 | 0 | 0 | 4 | K | 3 | ROZPOCET | 0 | 0 | 0 | 0 | 0 | 2 | 0 | 4 | 2099981266
55 | K | 9 2309 | Požární ucpávky | m2 | 0.3 |  | 0 |  |  | snížená |  | 0 | 0 | 0 | 0 | 0 | 16 | K | 3 | ROZPOCET | 0 | 0 | 0 | 0 | 0 | 2 | 0 | 16 | 1897286041
56 | M | 2309 | Požární ucpávky | m2 | 0.3 |  | 0 |  |  | snížená |  | 0 | 0 | 0 | 0 | 0 | 32 | M | 3 | ROZPOCET | 0 | 0 | 0 | 0 | 0 | 2 | 0 | 16 | -1944376029
| D | 2400 | Ukončení optiky v bytě (definitivní) |  |  |  | 0 |  |  |  |  | 0 |  | 0 |  | 0 | 1 | D | 2 | ROZPOCET | [6 empty] | 0
57 | K | 742 2401 | Optická zásuvka 4xSC na DIN lištu (osadit 2xSC) | kus | 12 |  | 0 |  |  | snížená |  | 0 | 0 | 0 | 0 | 0 | 16 | K | 3 | ROZPOCET | 0 | 0 | 0 | 0 | 0 | 2 | 0 | 16 | -1514503902
58 | M | 2401 | Optická zásuvka 4xSC na DIN lištu (osadit 2xSC) | kus | 12 |  | 0 |  |  | snížená |  | 0 | 0 | 0 | 0 | 0 | 32 | M | 3 | ROZPOCET | 0 | 0 | 0 | 0 | 0 | 2 | 0 | 16 | -16290767
59 | K | 742 2403 | Optický konektor SC Hot Melt 3M 8300 SM | kus | 24 |  | 0 |  |  | snížená |  | 0 | 0 | 0 | 0 | 0 | 16 | K | 3 | ROZPOCET | 0 | 0 | 0 | 0 | 0 | 2 | 0 | 16 | -1171331368
60 | M | 2403 | Optický konektor SC Hot Melt 3M 8300 SM | kus | 24 |  | 0 |  |  | snížená |  | 0 | 0 | 0 | 0 | 0 | 32 | M | 3 | ROZPOCET | 0 | 0 | 0 | 0 | 0 | 2 | 0 | 16 | -431386321
61 | K | 742-30 | Datová zásuvka 2xRJ45 cat.5e kompletní (včeně RJ45 cat.5E) na omítku | ks | 1 |  | 0 |  |  | snížená |  | 0 | 0 | 0 | 0 | 0 | 4 | K | 3 | ROZPOCET | 0 | 0 | 0 | 0 | 0 | 2 | 0 | 4 | -1086705701
62 | M | 30 | Datová zásuvka 2xRJ45 cat.5e kompletní (včeně RJ45 cat.5E) na omítku | ks | 1 |  | 0 |  |  | snížená |  | 0 | 0 | 0 | 0 | 0 | 8 | M | 3 | ROZPOCET | 0 | 0 | 0 | 0 | 0 | 2 | 0 | 4 | -930680776
63 | K | 742-16 | Bytový rozvaděč rozvodnice volta 1 řadá 18 modulů | ks | 12 |  | 0 |  |  | snížená |  | 0 | 0 | 0 | 0 | 0 | 4 | K | 3 | ROZPOCET | 0 | 0 | 0 | 0 | 0 | 2 | 0 | 4 | -1289783950
64 | M | 16 | Bytový rozvaděč rozvodnice volta 1 řadá 18 modulů | ks | 12 |  | 0 |  |  | snížená |  | 0 | 0 | 0 | 0 | 0 | 8 | M | 3 | ROZPOCET | 0 | 0 | 0 | 0 | 0 | 2 | 0 | 4 | -841393176
65 | K | 742-17 | Přepojení telefonní linky na nový přívod kabel UTP 2x2x0,5, 4 x přímý konwektor UY2-D | ks | 12 |  | 0 |  |  | snížená |  | 0 | 0 | 0 | 0 | 0 | 4 | K | 3 | ROZPOCET | 0 | 0 | 0 | 0 | 0 | 2 | 0 | 4 | -1172398017
66 | M | 17 | Přepojení telefonní linky na nový přívod kabel UTP 2x2x0,5, 4 x přímý konwektor UY2-D | ks | 12 |  | 0 |  |  | snížená |  | 0 | 0 | 0 | 0 | 0 | 8 | M | 3 | ROZPOCET | 0 | 0 | 0 | 0 | 0 | 2 | 0 | 4 | 1875107858
67 | K | 742-18 | Optický přijímač se zdrojem bytový, 1200-1600nm, 87 - 2150 MHz | ks | 12 |  | 0 |  |  | snížená |  | 0 | 0 | 0 | 0 | 0 | 4 | K | 3 | ROZPOCET | 0 | 0 | 0 | 0 | 0 | 2 | 0 | 4 | 2012751484
68 | M | 18 | Optický přijímač se zdrojem bytový, 1200-1600nm, 87 - 2150 MHz | ks | 12 |  | 0 |  |  | snížená |  | 0 | 0 | 0 | 0 | 0 | 8 | M | 3 | ROZPOCET | 0 | 0 | 0 | 0 | 0 | 2 | 0 | 4 | -212795319
69 | K | 742-19 | Patch kabely SC UPC /SC APC 1m | ks | 24 |  | 0 |  |  | snížená |  | 0 | 0 | 0 | 0 | 0 | 4 | K | 3 | ROZPOCET | 0 | 0 | 0 | 0 | 0 | 2 | 0 | 4 | 1639958092
70 | M | 19 | Patch kabely SC UPC /SC APC 1m | ks | 24 |  | 0 |  |  | snížená |  | 0 | 0 | 0 | 0 | 0 | 8 | M | 3 | ROZPOCET | 0 | 0 | 0 | 0 | 0 | 2 | 0 | 4 | -511362425
71 | K | 742-20 | Přepojení koaxiálního kabelu STA v bytě na optický přijímač F konektor | ks | 12 |  | 0 |  |  | snížená |  | 0 | 0 | 0 | 0 | 0 | 4 | K | 3 | ROZPOCET | 0 | 0 | 0 | 0 | 0 | 2 | 0 | 4 | -646131419
72 | M | 20 | Přepojení koaxiálního kabelu STA v bytě na optický přijímač F konektor | ks | 12 |  | 0 |  |  | snížená |  | 0 | 0 | 0 | 0 | 0 | 8 | M | 3 | ROZPOCET | 0 | 0 | 0 | 0 | 0 | 2 | 0 | 4 | 695626768
73 | K | 742-21 | Demontáž starých protahovacích lišt na chodbě a krabic po přepojení | ks | 7 |  | 0 |  |  | snížená |  | 0 | 0 | 0 | 0 | 0 | 4 | K | 3 | ROZPOCET | 0 | 0 | 0 | 0 | 0 | 2 | 0 | 4 | -1062780432
74 | K | 742 2407 | Měření vlákna oboustranně ukončeného | soub. | 24 |  | 0 |  |  | snížená |  | 0 | 0 | 0 | 0 | 0 | 16 | K | 3 | ROZPOCET | 0 | 0 | 0 | 0 | 0 | 2 | 0 | 16 | -72781457
| D | 4000 | Optické rozvody (STA/SAT) příjem SIGNÁLU DISTRIBUDE PO OPTICE |  |  |  | 0 |  |  |  |  | 0 |  | 0 |  | 0 | 1 | D | 2 | ROZPOCET | [6 empty] | 0
75 | K | 742 4014 | Autenátor | kus | 12 |  | 0 |  |  | snížená |  | 0 | 0 | 0 | 0 | 0 | 16 | K | 3 | ROZPOCET | 0 | 0 | 0 | 0 | 0 | 2 | 0 | 16 | 1926430044
76 | M | 4014 | Autenátor | kus | 12 |  | 0 |  |  | snížená |  | 0 | 0 | 0 | 0 | 0 | 32 | M | 3 | ROZPOCET | 0 | 0 | 0 | 0 | 0 | 2 | 0 | 16 | -1284002793
77 | K | 998742203 | Přesun hmot pro slaboproud stanovený procentní sazbou (%) z ceny vodorovná dopravní vzdálenost do 50 m v objektech výšky přes 12 do 24 m | % |  |  | 0 |  |  | snížená |  | 0 | 0 | 0 | 0 | 0 | 16 | K | 3 | ROZPOCET | 0 | 0 | 0 | 0 | 0 | 2 | 0 | 16 | -1710065943
| Online PSC |  | https://podminky.urs.cz/item/CS_URS_2023_01/998742203 | [14 empty] | Online PSC | 3

## S6-742-2 - Bezpečnostní s...
{5bbc3b6a-af31-461a-80df-a6fd00a41a5a}
1
| KRYCÍ LIST SOUPISU PRACÍ | [7 empty] | v --- níže se nacházejí doplnkové a pomocné údaje k sestavám --- v | [8 empty] | False
Stavba:
Rekonstrukce výtahových kabin v bytovém domě
Objekt:
424.6A2 - S.6 – Oprava výtahu sekce 5
Soupis:
S6-742-2 - Bezpečnostní systémy
| KSO: |  | 803 52 23 |  |  | CC-CZ:
| Místo: |  | náměstí Svobody 728/1 |  |  | Datum: | 2023-04-24
| Zadavatel: |  |  |  |  | IČ: | IČ: 271 14 112
|  | SNEO a.s. |  |  |  | DIČ:
| Uchazeč: |  |  |  |  | IČ: | Vyplň údaj
|  | Vyplň údaj |  |  |  | DIČ: | Vyplň údaj
| Projektant: |  |  |  |  | IČ: | IČ: 717 24 257
|  | Ing. Filip Nehonský |  |  |  | DIČ:
| Zpracovatel: |  |  |  |  | IČ:
|  | Pavel Novotný |  |  |  | DIČ:
Poznámka:
| Cena bez DPH | [5 empty] | 0
|  |  | Základ daně |  |  | Sazba daně | Výše daně
| DPH | základní | 0 |  |  | 21% | 0
|  | snížená | 0 |  |  | 15% | 0
|  | zákl. přenesená | 0 |  |  | 21% | 0
|  | sníž. přenesená | 0 |  |  | 15% | 0
|  | nulová | 0 |  |  | 0% | 0
| Cena s DPH |  |  | v | CZK |  | 0
REKAPITULACE ČLENĚNÍ SOUPISU PRACÍ
Stavba:
Rekonstrukce výtahových kabin v bytovém domě
Objekt:
424.6A2 - S.6 – Oprava výtahu sekce 5
Soupis:
S6-742-2 - Bezpečnostní systémy
Místo: |  |  | náměstí Svobody 728/1 |  |  | Datum: | 2023-04-24
Zadavatel: |  |  | SNEO a.s. |  |  | Projektant: | Ing. Filip Nehonský
Uchazeč: |  |  | Vyplň údaj |  |  | Zpracovatel: | Pavel Novotný
Kód dílu - Popis | [6 empty] | Cena celkem [CZK]
Náklady stavby celkem | [6 empty] | 0 | [11 empty] | -1
| PSV - Práce a dodávky PSV | [5 empty] | 0
| 742 - Elektroinstalace - slaboproud | [5 empty] | 0
| 3000 - VSS (CCTV) VSS (CCTV) | [5 empty] | 0
| 3100 - NUK (využity žlaby ze sdělovací části) | [5 empty] | 0
SOUPIS PRACÍ
Stavba:
Rekonstrukce výtahových kabin v bytovém domě
Objekt:
424.6A2 - S.6 – Oprava výtahu sekce 5
Soupis:
S6-742-2 - Bezpečnostní systémy
Místo: |  |  | náměstí Svobody 728/1 |  |  | Datum: | 2023-04-24
Zadavatel: |  |  | SNEO a.s. |  |  | Projektant: | Ing. Filip Nehonský
Uchazeč: |  |  | Vyplň údaj |  |  | Zpracovatel: | Pavel Novotný
PČ | Typ | Kód | Popis | MJ | Množství | J.cena [CZK] | Cena celkem [CZK] | Cenová soustava |  | DPH | J. Nh [h] | Nh celkem [h] | J. hmotnost [t] | Hmotnost celkem [t] | J. suť [t] | Suť Celkem [t]
Náklady soupisu celkem | [6 empty] | 0 |  |  |  |  | 0 |  | 0 |  | 0 |  | D | -1 | [7 empty] | 0
| D | PSV | Práce a dodávky PSV |  |  |  | 0 |  |  |  |  | 0 |  | 0 |  | 0 | 1 | D | 0 | ROZPOCET | [6 empty] | 0
| D | 742 | Elektroinstalace - slaboproud |  |  |  | 0 |  |  |  |  | 0 |  | 0 |  | 0 | 1 | D | 1 | ROZPOCET | [6 empty] | 0
| D | 3000 | VSS (CCTV) VSS (CCTV) |  |  |  | 0 |  |  |  |  | 0 |  | 0 |  | 0 | 1 | D | 2 | ROZPOCET | [6 empty] | 0
1 | K | 742 3001 | 2MPIX IP TURRET ACUSENSE KAMERA, IR 30M, IP67 | kus | 2 |  | 0 |  |  | snížená |  | 0 | 0 | 0 | 0 | 0 | 16 | K | 3 | ROZPOCET | 0 | 0 | 0 | 0 | 0 | 2 | 0 | 16 | 1867176983
2 | M | 3001 | 2MPIX IP TURRET ACUSENSE KAMERA, IR 30M, IP67 | kus | 2 |  | 0 |  |  | snížená |  | 0 | 0 | 0 | 0 | 0 | 32 | M | 3 | ROZPOCET | 0 | 0 | 0 | 0 | 0 | 2 | 0 | 16 | 859097697
| P |  | Poznámka k položce: AcuSense technologie - DEEP LEARNING analýza na odfiltrování falešných poplachů.AcuSense technologie - detekuje osoby či vozidla pro snadné vyhledávání v záznamu a pro úsporu prostoru na pevném diskuAcuSense technologie - nereaguje na plané poplachy, např. déšť, sněžení, pohyb listů ve větru, střídání světla a stínu apod.více zde 1/2,8" CMOS čip Progressive Scan Vestavěný objektiv 2,8mm@F1.6/ úhel záběru 107° (horizontální); 57° (vertikální), 129° (diagonální) Citlivost 0,002 Lux @ F1.4 (AGC ON) Rychlost závěrky: 1/3 s - 1/100 000 s | [14 empty] | P | 3
3 | K | 742 3011 | Kabel UTP 4x2x0,55, cat.5 BARVA PLÁŠTĚ MODRÁ | m | 40 |  | 0 |  |  | snížená |  | 0 | 0 | 0 | 0 | 0 | 16 | K | 3 | ROZPOCET | 0 | 0 | 0 | 0 | 0 | 2 | 0 | 16 | -2082256893
4 | M | 3011 | Kabel UTP 4x2x0,55, cat.5 BARVA PLÁŠTĚ MODRÁ | m | 40 |  | 0 |  |  | snížená |  | 0 | 0 | 0 | 0 | 0 | 32 | M | 3 | ROZPOCET | 0 | 0 | 0 | 0 | 0 | 2 | 0 | 16 | 1973132863
5 | K | 742 3012 | Spojka UTP cat 5E | kus | 2 |  | 0 |  |  | snížená |  | 0 | 0 | 0 | 0 | 0 | 16 | K | 3 | ROZPOCET | 0 | 0 | 0 | 0 | 0 | 2 | 0 | 16 | 1075945980
6 | M | 3012 | Spojka UTP cat 5E | kus | 2 |  | 0 |  |  | snížená |  | 0 | 0 | 0 | 0 | 0 | 32 | M | 3 | ROZPOCET | 0 | 0 | 0 | 0 | 0 | 2 | 0 | 16 | -1488485851
| D | 3100 | NUK (využity žlaby ze sdělovací části) |  |  |  | 0 |  |  |  |  | 0 |  | 0 |  | 0 | 1 | D | 2 | ROZPOCET | [6 empty] | 0
7 | K | 742 3101 | Trubka PVC ohebnáSUPERMONOFLEX 1225 (25/18,3mm) | m | 40 |  | 0 |  |  | snížená |  | 0 | 0 | 0 | 0 | 0 | 16 | K | 3 | ROZPOCET | 0 | 0 | 0 | 0 | 0 | 2 | 0 | 16 | 1508992365
8 | M | 3101 | Trubka PVC ohebnáSUPERMONOFLEX 1225 (25/18,3mm) | m | 40 |  | 0 |  |  | snížená |  | 0 | 0 | 0 | 0 | 0 | 32 | M | 3 | ROZPOCET | 0 | 0 | 0 | 0 | 0 | 2 | 0 | 16 | 1277085542
9 | K | 998742203 | Přesun hmot pro slaboproud stanovený procentní sazbou (%) z ceny vodorovná dopravní vzdálenost do 50 m v objektech výšky přes 12 do 24 m | % |  |  | 0 |  |  | snížená |  | 0 | 0 | 0 | 0 | 0 | 16 | K | 3 | ROZPOCET | 0 | 0 | 0 | 0 | 0 | 2 | 0 | 16 | 432766574
| Online PSC |  | https://podminky.urs.cz/item/CS_URS_2023_01/998742203 | [14 empty] | Online PSC | 3

## S6-751-1 - Vzduchotechnika
{2b88452c-3733-4b2f-a6fa-ea79a2918475}
1
| KRYCÍ LIST SOUPISU PRACÍ | [7 empty] | v --- níže se nacházejí doplnkové a pomocné údaje k sestavám --- v | [8 empty] | False
Stavba:
Rekonstrukce výtahových kabin v bytovém domě
Objekt:
424.6A2 - S.6 – Oprava výtahu sekce 5
Soupis:
S6-751-1 - Vzduchotechnika
| KSO: |  | 803 52 23 |  |  | CC-CZ:
| Místo: |  | náměstí Svobody 728/1 |  |  | Datum: | 2023-04-24
| Zadavatel: |  |  |  |  | IČ: | IČ: 271 14 112
|  | SNEO a.s. |  |  |  | DIČ:
| Uchazeč: |  |  |  |  | IČ: | Vyplň údaj
|  | Vyplň údaj |  |  |  | DIČ: | Vyplň údaj
| Projektant: |  |  |  |  | IČ: | IČ: 717 24 257
|  | Ing. Filip Nehonský |  |  |  | DIČ:
| Zpracovatel: |  |  |  |  | IČ:
|  | Pavel Novotný |  |  |  | DIČ:
Poznámka:
| Cena bez DPH | [5 empty] | 0
|  |  | Základ daně |  |  | Sazba daně | Výše daně
| DPH | základní | 0 |  |  | 21% | 0
|  | snížená | 0 |  |  | 15% | 0
|  | zákl. přenesená | 0 |  |  | 21% | 0
|  | sníž. přenesená | 0 |  |  | 15% | 0
|  | nulová | 0 |  |  | 0% | 0
| Cena s DPH |  |  | v | CZK |  | 0
REKAPITULACE ČLENĚNÍ SOUPISU PRACÍ
Stavba:
Rekonstrukce výtahových kabin v bytovém domě
Objekt:
424.6A2 - S.6 – Oprava výtahu sekce 5
Soupis:
S6-751-1 - Vzduchotechnika
Místo: |  |  | náměstí Svobody 728/1 |  |  | Datum: | 2023-04-24
Zadavatel: |  |  | SNEO a.s. |  |  | Projektant: | Ing. Filip Nehonský
Uchazeč: |  |  | Vyplň údaj |  |  | Zpracovatel: | Pavel Novotný
Kód dílu - Popis | [6 empty] | Cena celkem [CZK]
Náklady stavby celkem | [6 empty] | 0 | [11 empty] | -1
| HSV - Práce a dodávky HSV | [5 empty] | 0
| 9 - Ostatní konstrukce a práce, bourání | [5 empty] | 0
| 997 - Přesun sutě | [5 empty] | 0
| PSV - Práce a dodávky PSV | [5 empty] | 0
| 751 - Vzduchotechnika | [5 empty] | 0
SOUPIS PRACÍ
Stavba:
Rekonstrukce výtahových kabin v bytovém domě
Objekt:
424.6A2 - S.6 – Oprava výtahu sekce 5
Soupis:
S6-751-1 - Vzduchotechnika
Místo: |  |  | náměstí Svobody 728/1 |  |  | Datum: | 2023-04-24
Zadavatel: |  |  | SNEO a.s. |  |  | Projektant: | Ing. Filip Nehonský
Uchazeč: |  |  | Vyplň údaj |  |  | Zpracovatel: | Pavel Novotný
PČ | Typ | Kód | Popis | MJ | Množství | J.cena [CZK] | Cena celkem [CZK] | Cenová soustava |  | DPH | J. Nh [h] | Nh celkem [h] | J. hmotnost [t] | Hmotnost celkem [t] | J. suť [t] | Suť Celkem [t]
Náklady soupisu celkem | [6 empty] | 0 |  |  |  |  | 0 |  | 0.96737 |  | 1.592 |  | D | -1 | [10 empty] | 0
| D | HSV | Práce a dodávky HSV |  |  |  | 0 |  |  |  |  | 0 |  | 0 |  | 0.654 | 1 | D | 0 |  |  |  | ROZPOCET | [6 empty] | 0
| D | 9 | Ostatní konstrukce a práce, bourání |  |  |  | 0 |  |  |  |  | 0 |  | 0 |  | 0.654 | 1 | D | 1 |  |  |  | ROZPOCET | [6 empty] | 0
1 | K | 971033341 | Vybourání otvorů ve zdivu základovém nebo nadzákladovém z cihel, tvárnic, příčkovek z cihel pálených na maltu vápennou nebo vápenocementovou plochy do 0,09 m2, tl. do 300 mm | kus | 1 |  | 0 |  |  | snížená |  | 0 | 0 | 0 | 0.054 | 0.054 | 4 | K | 2 |  |  |  | ROZPOCET | 0 | 0 | 0 | 0 | 0 | 2 | 0 | 4 | -774253784
| Online PSC |  | https://podminky.urs.cz/item/CS_URS_2023_01/971033341 | [14 empty] | Online PSC | 2
2 | K | 971033451 | Vybourání otvorů ve zdivu základovém nebo nadzákladovém z cihel, tvárnic, příčkovek z cihel pálených na maltu vápennou nebo vápenocementovou plochy do 0,25 m2, tl. do 450 mm | kus | 2 |  | 0 |  |  | snížená |  | 0 | 0 | 0 | 0.207 | 0.414 | 4 | K | 2 |  |  |  | ROZPOCET | 0 | 0 | 0 | 0 | 0 | 2 | 0 | 4 | 305463899
| Online PSC |  | https://podminky.urs.cz/item/CS_URS_2023_01/971033451 | [14 empty] | Online PSC | 2
3 | K | 972054241 | Vybourání otvorů ve stropech nebo klenbách železobetonových bez odstranění podlahy a násypu, plochy do 0,09 m2, tl. do 150 mm | kus | 3 |  | 0 |  |  | snížená |  | 0 | 0 | 0 | 0.032 | 0.096 | 4 | K | 2 |  |  |  | ROZPOCET | 0 | 0 | 0 | 0 | 0 | 2 | 0 | 4 | -742807884
| Online PSC |  | https://podminky.urs.cz/item/CS_URS_2023_01/972054241 | [14 empty] | Online PSC | 2
4 | K | 972054341 | Vybourání otvorů ve stropech nebo klenbách železobetonových bez odstranění podlahy a násypu, plochy do 0,25 m2, tl. do 150 mm | kus | 1 |  | 0 |  |  | snížená |  | 0 | 0 | 0 | 0.09 | 0.09 | 4 | K | 2 |  |  |  | ROZPOCET | 0 | 0 | 0 | 0 | 0 | 2 | 0 | 4 | -752789271
| Online PSC |  | https://podminky.urs.cz/item/CS_URS_2023_01/972054341 | [14 empty] | Online PSC | 2
| D | 997 | Přesun sutě |  |  |  | 0 |  |  |  |  | 0 |  | 0 |  | 0 | 1 | D | 1 |  |  |  | ROZPOCET | [6 empty] | 0
5 | K | 997013217 | Vnitrostaveništní doprava suti a vybouraných hmot vodorovně do 50 m svisle ručně pro budovy a haly výšky přes 21 do 24 m | t | 1.592 |  | 0 |  |  | snížená |  | 0 | 0 | 0 | 0 | 0 | 4 | K | 2 |  |  |  | ROZPOCET | 0 | 0 | 0 | 0 | 0 | 2 | 0 | 4 | 1614112089
| Online PSC |  | https://podminky.urs.cz/item/CS_URS_2023_01/997013217 | [14 empty] | Online PSC | 2
6 | K | 997013501 | Odvoz suti a vybouraných hmot na skládku nebo meziskládku se složením, na vzdálenost do 1 km | t | 1.592 |  | 0 |  |  | snížená |  | 0 | 0 | 0 | 0 | 0 | 4 | K | 2 |  |  |  | ROZPOCET | 0 | 0 | 0 | 0 | 0 | 2 | 0 | 4 | 255158799
| Online PSC |  | https://podminky.urs.cz/item/CS_URS_2023_01/997013501 | [14 empty] | Online PSC | 2
7 | K | 997013509 | Odvoz suti a vybouraných hmot na skládku nebo meziskládku se složením, na vzdálenost Příplatek k ceně za každý další i započatý 1 km přes 1 km | t | 30.248 |  | 0 |  |  | snížená |  | 0 | 0 | 0 | 0 | 0 | 4 | K | 2 |  |  |  | ROZPOCET | 0 | 0 | 0 | 0 | 0 | 2 | 0 | 4 | -270654403
| Online PSC |  | https://podminky.urs.cz/item/CS_URS_2023_01/997013509 | [14 empty] | Online PSC | 2
| VV |  | 1,592*19 'Přepočtené koeficientem množství |  | 30.248 | [12 empty] | VV | 2 | 2 | False | 1 | ROZPOCET
8 | K | 997013631 | Poplatek za uložení stavebního odpadu na skládce (skládkovné) směsného stavebního a demoličního zatříděného do Katalogu odpadů pod kódem 17 09 04 | t | 0.654 |  | 0 |  |  | snížená |  | 0 | 0 | 0 | 0 | 0 | 4 | K | 2 |  |  |  | ROZPOCET | 0 | 0 | 0 | 0 | 0 | 2 | 0 | 4 | -570125917
| Online PSC |  | https://podminky.urs.cz/item/CS_URS_2023_01/997013631 | [14 empty] | Online PSC | 2
| VV |  | 1,592-0,938 |  | 0.654 | [12 empty] | VV | 2 | 2 | True | 0 | ROZPOCET
9 | K | 997013869 | Poplatek za uložení stavebního odpadu na recyklační skládce směsné kovy zatříděného do Katalogu odpadů pod kódem 17 04 07 | t | 0.938 |  | 0 |  |  | snížená |  | 0 | 0 | 0 | 0 | 0 | 4 | K | 2 |  |  |  | ROZPOCET | 0 | 0 | 0 | 0 | 0 | 2 | 0 | 4 | 1848288346
| D | PSV | Práce a dodávky PSV |  |  |  | 0 |  |  |  |  | 0 |  | 0.96737 |  | 0.938 | 2 | D | 0 |  |  |  | ROZPOCET | [6 empty] | 0
| D | 751 | Vzduchotechnika |  |  |  | 0 |  |  |  |  | 0 |  | 0.96737 |  | 0.938 | 2 | D | 1 |  |  |  | ROZPOCET | [6 empty] | 0
10 | K | 751122094 | Montáž ventilátoru radiálního nízkotlakého potrubního základního do kruhového potrubí, průměru přes 300 do 400 mm | kus | 1 |  | 0 |  |  | snížená |  | 0 | 0 | 0 | 0 | 0 | 16 | K | 2 |  |  |  | ROZPOCET | 0 | 0 | 0 | 0 | 0 | 2 | 0 | 16 | -90432466
| Online PSC |  | https://podminky.urs.cz/item/CS_URS_2023_01/751122094 | [14 empty] | Online PSC | 2
11 | M | 429143422 | ventilátor radiální potrubní izolovaný skříň z Pz plechu průtok 4000m3/h IP44 D 400mm 550W | kus | 1 |  | 0 |  |  | snížená |  | 0 | 0.023 | 0.023 | 0 | 0 | 32 | M | 2 |  |  |  | ROZPOCET | 0 | 0 | 0 | 0 | 0 | 2 | 0 | 16 | -645197613
12 | K | 751122096 | Montáž ventilátoru radiálního nízkotlakého potrubního základního do kruhového potrubí, průměru přes 500 do 600 mm | kus | 2 |  | 0 |  |  | snížená |  | 0 | 0 | 0 | 0 | 0 | 16 | K | 2 |  |  |  | ROZPOCET | 0 | 0 | 0 | 0 | 0 | 2 | 0 | 16 | 438838641
| Online PSC |  | https://podminky.urs.cz/item/CS_URS_2023_01/751122096 | [14 empty] | Online PSC | 2
13 | M | 42917102 | ventilátor radiální potrubní izolovaný skříň z Pz plechu průtok 720m3/h IP44 D 200mm 172W | kus | 2 |  | 0 |  |  | snížená |  | 0 | 0.017 | 0.034 | 0 | 0 | 32 | M | 2 |  |  |  | ROZPOCET | 0 | 0 | 0 | 0 | 0 | 2 | 0 | 16 | 368796184
14 | K | 751311094 | Montáž vyústi čtyřhranné do čtyřhranného potrubí, průřezu přes 0,150 do 0,200 m2 | kus | 2 |  | 0 |  |  | snížená |  | 0 | 0 | 0 | 0 | 0 | 16 | K | 2 |  |  |  | ROZPOCET | 0 | 0 | 0 | 0 | 0 | 2 | 0 | 16 | -733622048
| Online PSC |  | https://podminky.urs.cz/item/CS_URS_2023_01/751311094 | [14 empty] | Online PSC | 2
15 | M | 42937112 | mřížka jednořadová 400x400 | kus | 2 |  | 0 |  |  | snížená |  | 0 | 0.0011 | 0.0022 | 0 | 0 | 32 | M | 2 |  |  |  | ROZPOCET | 0 | 0 | 0 | 0 | 0 | 2 | 0 | 16 | -1090070820
16 | K | 751344113 | Montáž tlumičů hluku pro kruhové potrubí, průměru přes 200 do 300 mm | kus | 2 |  | 0 |  |  | snížená |  | 0 | 0 | 0 | 0 | 0 | 16 | K | 2 |  |  |  | ROZPOCET | 0 | 0 | 0 | 0 | 0 | 2 | 0 | 16 | -271038395
| Online PSC |  | https://podminky.urs.cz/item/CS_URS_2023_01/751344113 | [14 empty] | Online PSC | 2
17 | M | 42976008 | tlumič hluku kruhový Pz, D 250mm, l=1000mm | kus | 2 |  | 0 |  |  | snížená |  | 0 | 0.0046 | 0.0092 | 0 | 0 | 32 | M | 2 |  |  |  | ROZPOCET | 0 | 0 | 0 | 0 | 0 | 2 | 0 | 16 | -607530622
18 | K | 751344114 | Montáž tlumičů hluku pro kruhové potrubí, průměru přes 300 do 400 mm | kus | 1 |  | 0 |  |  | snížená |  | 0 | 0 | 0 | 0 | 0 | 16 | K | 2 |  |  |  | ROZPOCET | 0 | 0 | 0 | 0 | 0 | 2 | 0 | 16 | 1995009242
| Online PSC |  | https://podminky.urs.cz/item/CS_URS_2023_01/751344114 | [14 empty] | Online PSC | 2
19 | M | 42976010 | tlumič hluku kruhový Pz, D 315mm, l=1000mm | kus | 1 |  | 0 |  |  | snížená |  | 0 | 0.005 | 0.005 | 0 | 0 | 32 | M | 2 |  |  |  | ROZPOCET | 0 | 0 | 0 | 0 | 0 | 2 | 0 | 16 | 812795994
20 | K | 751398055 | Montáž ostatních zařízení protidešťové žaluzie nebo žaluziové klapky na čtyřhranné potrubí, průřezu přes 0,600 do 0,750 m2 | kus | 2 |  | 0 |  |  | snížená |  | 0 | 0 | 0 | 0 | 0 | 16 | K | 2 |  |  |  | ROZPOCET | 0 | 0 | 0 | 0 | 0 | 2 | 0 | 16 | 1366235133
| Online PSC |  | https://podminky.urs.cz/item/CS_URS_2023_01/751398055 | [14 empty] | Online PSC | 2
21 | M | 42937212 | protidešťová žaluzie 600x1100 | kus | 1 |  | 0 |  |  | snížená |  | 0 | 0.0147 | 0.0147 | 0 | 0 | 32 | M | 2 |  |  |  | ROZPOCET | 0 | 0 | 0 | 0 | 0 | 2 | 0 | 16 | 1675768026
22 | M | 42937213 | protidešťová žaluzie 1100x1100 | kus | 1 |  | 0 |  |  | snížená |  | 0 | 0.0158 | 0.0158 | 0 | 0 | 32 | M | 2 |  |  |  | ROZPOCET | 0 | 0 | 0 | 0 | 0 | 2 | 0 | 16 | 1300524424
23 | K | 751398056 | Montáž ostatních zařízení protidešťové žaluzie nebo žaluziové klapky na čtyřhranné potrubí, průřezu přes 0,750 m2 | kus | 4 |  | 0 |  |  | snížená |  | 0 | 0 | 0 | 0 | 0 | 16 | K | 2 |  |  |  | ROZPOCET | 0 | 0 | 0 | 0 | 0 | 2 | 0 | 16 | -574059286
| Online PSC |  | https://podminky.urs.cz/item/CS_URS_2023_01/751398056 | [14 empty] | Online PSC | 2
24 | M | 429729261 | žaluzie protidešťová s pevnými lamelami, Al, rozměr 1200x1,12mm | kus | 1 |  | 0 |  |  | snížená |  | 0 | 0.0138 | 0.0138 | 0 | 0 | 32 | M | 2 |  |  |  | ROZPOCET | 0 | 0 | 0 | 0 | 0 | 2 | 0 | 16 | 1128883683
| VV |  | "střecha" 1 |  | 1 | [12 empty] | VV | 2 | 2 | True | 0 | ROZPOCET
25 | M | 429729631 | žaluzie protidešťová s pevnými lamelami, Al, rozměrí 750x1120mm | kus | 1 |  | 0 |  |  | snížená |  | 0 | 0.0147 | 0.0147 | 0 | 0 | 32 | M | 2 |  |  |  | ROZPOCET | 0 | 0 | 0 | 0 | 0 | 2 | 0 | 16 | 919538643
| VV |  | "střecha" 1 |  | 1 | [12 empty] | VV | 2 | 2 | True | 0 | ROZPOCET
26 | K | 751510013 | Vzduchotechnické potrubí z pozinkovaného plechu čtyřhranné s přírubou, průřezu přes 0,07 do 0,13 m2 | m | 5 |  | 0 |  |  | snížená |  | 0 | 0.013363 | 0.066816 | 0 | 0 | 16 | K | 2 |  |  |  | ROZPOCET | 0 | 0 | 0 | 0 | 0 | 2 | 0 | 16 | -1415655916
| Online PSC |  | https://podminky.urs.cz/item/CS_URS_2023_01/751510013 | [14 empty] | Online PSC | 2
27 | K | 751510043 | Vzduchotechnické potrubí z pozinkovaného plechu kruhové, trouba spirálně vinutá bez příruby, průměru přes 200 do 300 mm | m | 15 |  | 0 |  |  | snížená |  | 0 | 0.005215 | 0.078225 | 0 | 0 | 16 | K | 2 |  |  |  | ROZPOCET | 0 | 0 | 0 | 0 | 0 | 2 | 0 | 16 | -541626844
| Online PSC |  | https://podminky.urs.cz/item/CS_URS_2023_01/751510043 | [14 empty] | Online PSC | 2
28 | K | 751510044 | Vzduchotechnické potrubí z pozinkovaného plechu kruhové, trouba spirálně vinutá bez příruby, průměru přes 300 do 400 mm | m | 15 |  | 0 |  |  | snížená |  | 0 | 0.008174 | 0.12261 | 0 | 0 | 16 | K | 2 |  |  |  | ROZPOCET | 0 | 0 | 0 | 0 | 0 | 2 | 0 | 16 | 12900275
| Online PSC |  | https://podminky.urs.cz/item/CS_URS_2023_01/751510044 | [14 empty] | Online PSC | 2
29 | K | 751510862 | Demontáž vzduchotechnického potrubí plechového do suti čtyřhranného s přírubou, průřezu přes 0,13 do 0,50 m2 | m | 40 |  | 0 |  |  | snížená |  | 0 | 0 | 0 | 0.0191 | 0.764 | 16 | K | 2 |  |  |  | ROZPOCET | 0 | 0 | 0 | 0 | 0 | 2 | 0 | 16 | -532230730
| Online PSC |  | https://podminky.urs.cz/item/CS_URS_2023_01/751510862 | [14 empty] | Online PSC | 2
30 | K | 751511021 | Montáž potrubí plechového skupiny I čtyřhranného s přírubou tloušťky plechu 0,8 mm, průřezu do 0,13 m2 | m | 5 |  | 0 |  |  | snížená |  | 0 | 0 | 0 | 0 | 0 | 16 | K | 2 |  |  |  | ROZPOCET | 0 | 0 | 0 | 0 | 0 | 2 | 0 | 16 | 1217816498
| Online PSC |  | https://podminky.urs.cz/item/CS_URS_2023_01/751511021 | [14 empty] | Online PSC | 2
31 | M | 42982106 | trouba čtyřhranná Pz průřez do 0,13m2 | m | 6 |  | 0 |  |  | snížená |  | 0 | 0.01 | 0.06 | 0 | 0 | 32 | M | 2 |  |  |  | ROZPOCET | 0 | 0 | 0 | 0 | 0 | 2 | 0 | 16 | -1195516508
| VV |  | 5*1,2 'Přepočtené koeficientem množství |  | 6 | [12 empty] | VV | 2 | 2 | False | 1 | ROZPOCET
32 | K | 751511201 | Montáž potrubí plechového skupiny I kruhového bez příruby tloušťky plechu 0,8 mm, průměru do 400 mm | m | 30 |  | 0 |  |  | snížená |  | 0 | 0 | 0 | 0 | 0 | 16 | K | 2 |  |  |  | ROZPOCET | 0 | 0 | 0 | 0 | 0 | 2 | 0 | 16 | 541023633
| Online PSC |  | https://podminky.urs.cz/item/CS_URS_2023_01/751511201 | [14 empty] | Online PSC | 2
33 | M | 42981103 | trouba spirálně vinutá Pz D 250mm, l=3000mm | m | 18 |  | 0 |  |  | snížená |  | 0 | 0.0035 | 0.063 | 0 | 0 | 32 | M | 2 |  |  |  | ROZPOCET | 0 | 0 | 0 | 0 | 0 | 2 | 0 | 16 | -1081620722
| VV |  | 15*1,2 'Přepočtené koeficientem množství |  | 18 | [12 empty] | VV | 2 | 2 | False | 1 | ROZPOCET
34 | M | 42981106 | trouba spirálně vinutá Pz D 315mm, l=3000mm | m | 18 |  | 0 |  |  | snížená |  | 0 | 0.0042 | 0.0756 | 0 | 0 | 32 | M | 2 |  |  |  | ROZPOCET | 0 | 0 | 0 | 0 | 0 | 2 | 0 | 16 | -1844551045
| VV |  | 15*1,2 'Přepočtené koeficientem množství |  | 18 | [12 empty] | VV | 2 | 2 | False | 1 | ROZPOCET
35 | K | 751511806 | Demontáž potrubí plechového skupiny I čtyřhranného s přírubou nebo bez příruby tloušťky plechu 0,8 mm, průřezu přes 0,28 do 0,50 m2 | m | 10 |  | 0 |  |  | snížená |  | 0 | 0 | 0 | 0.0174 | 0.174 | 16 | K | 2 |  |  |  | ROZPOCET | 0 | 0 | 0 | 0 | 0 | 2 | 0 | 16 | -523540405
| Online PSC |  | https://podminky.urs.cz/item/CS_URS_2023_01/751511806 | [14 empty] | Online PSC | 2
36 | K | 751514613 | Montáž škrtící klapky nebo zpětné klapky do plechového potrubí čtyřhranné s přírubou, průřezu přes 0,070 do 0,140 m2 | kus | 1 |  | 0 |  |  | snížená |  | 0 | 0 | 0 | 0 | 0 | 16 | K | 2 |  |  |  | ROZPOCET | 0 | 0 | 0 | 0 | 0 | 2 | 0 | 16 | -640932338
| Online PSC |  | https://podminky.urs.cz/item/CS_URS_2023_01/751514613 | [14 empty] | Online PSC | 2
37 | M | 429824582 | zpětná klapka 400x200mm | kus | 1 |  | 0 |  |  | snížená |  | 0 | 0.0053 | 0.0053 | 0 | 0 | 32 | M | 2 |  |  |  | ROZPOCET | 0 | 0 | 0 | 0 | 0 | 2 | 0 | 16 | 216478526
38 | K | 751514614 | Montáž škrtící klapky nebo zpětné klapky do plechového potrubí čtyřhranné s přírubou, průřezu přes 0,140 do 0,210 m2 | kus | 1 |  | 0 |  |  | snížená |  | 0 | 0 | 0 | 0 | 0 | 16 | K | 2 |  |  |  | ROZPOCET | 0 | 0 | 0 | 0 | 0 | 2 | 0 | 16 | -1134053929
| Online PSC |  | https://podminky.urs.cz/item/CS_URS_2022_01/751514614 | [14 empty] | Online PSC | 2
39 | M | 429824602 | zpětná klapka 400x400mm | kus | 1 |  | 0 |  |  | snížená |  | 0 | 0.0082 | 0.0082 | 0 | 0 | 32 | M | 2 |  |  |  | ROZPOCET | 0 | 0 | 0 | 0 | 0 | 2 | 0 | 16 | -2080655452
40 | K | 751514679 | Montáž škrtící klapky nebo zpětné klapky do plechového potrubí kruhové bez příruby, průměru přes 100 do 200 mm | kus | 2 |  | 0 |  |  | snížená |  | 0 | 0 | 0 | 0 | 0 | 16 | K | 2 |  |  |  | ROZPOCET | 0 | 0 | 0 | 0 | 0 | 2 | 0 | 16 | -841871060
| Online PSC |  | https://podminky.urs.cz/item/CS_URS_2023_01/751514679 | [14 empty] | Online PSC | 2
41 | M | 429810043 | zpětná klapka D 160mm | kus | 1 |  | 0 |  |  | snížená |  | 0 | 0.001 | 0.001 | 0 | 0 | 32 | M | 2 |  |  |  | ROZPOCET | 0 | 0 | 0 | 0 | 0 | 2 | 0 | 16 | 1271606302
42 | M | 429813123 | zpětná klapka D 200mm | kus | 1 |  | 0 |  |  | snížená |  | 0 | 0.0014 | 0.0014 | 0 | 0 | 32 | M | 2 |  |  |  | ROZPOCET | 0 | 0 | 0 | 0 | 0 | 2 | 0 | 16 | -1155611735
43 | K | 751514681 | Montáž škrtící klapky nebo zpětné klapky do plechového potrubí kruhové bez příruby, průměru přes 300 do 400 mm | kus | 1 |  | 0 |  |  | snížená |  | 0 | 0 | 0 | 0 | 0 | 16 | K | 2 |  |  |  | ROZPOCET | 0 | 0 | 0 | 0 | 0 | 2 | 0 | 16 | 2044716239
| Online PSC |  | https://podminky.urs.cz/item/CS_URS_2022_01/751514681 | [14 empty] | Online PSC | 2
44 | M | 429810093 | zpětná klapka D 315mm | kus | 1 |  | 0 |  |  | snížená |  | 0 | 0.0036 | 0.0036 | 0 | 0 | 32 | M | 2 |  |  |  | ROZPOCET | 0 | 0 | 0 | 0 | 0 | 2 | 0 | 16 | 1008618664
45 | K | 75151473R | Mtž výfukového boxu | kus | 2 |  | 0 |  |  | snížená |  | 0 | 0 | 0 | 0 | 0 | 16 | K | 2 |  |  |  | ROZPOCET | 0 | 0 | 0 | 0 | 0 | 2 | 0 | 16 | 1953107415
46 | M | 429726471 | výfukový box 600x1100x520 mm | kus | 1 |  | 0 |  |  | snížená |  | 0 | 0.0437 | 0.0437 | 0 | 0 | 32 | M | 2 |  |  |  | ROZPOCET | 0 | 0 | 0 | 0 | 0 | 2 | 0 | 16 | -993583378
47 | M | 42972659 | výfukový box 1100x1100x520 mm | kus | 1 |  | 0 |  |  | snížená |  | 0 | 0.0813 | 0.0813 | 0 | 0 | 32 | M | 2 |  |  |  | ROZPOCET | 0 | 0 | 0 | 0 | 0 | 2 | 0 | 16 | -1583024005
48 | K | 751525016R1 | Montáž potrubí plastového čtyřhranného s přírubou, průřezu přes 0,28 do 0,50 m2 | m | 66 |  | 0 |  |  | snížená |  | 0 | 0 | 0 | 0 | 0 | 16 | K | 2 |  |  |  | ROZPOCET | 0 | 0 | 0 | 0 | 0 | 2 | 0 | 16 | 1330864584
| VV |  | "komínové těleso" 66,0 |  | 66 | [12 empty] | VV | 2 | 2 | True | 0 | ROZPOCET
49 | K | 751525016R2 | Montáž potrubí plastového čtyřhranného s přírubou, průřezu přes 0,28 do 0,50 m2, příplatek za stísněné prostory | m | 66 |  | 0 |  |  | snížená |  | 0 | 0 | 0 | 0 | 0 | 16 | K | 2 |  |  |  | ROZPOCET | 0 | 0 | 0 | 0 | 0 | 2 | 0 | 16 | 1737464254
| VV |  | "komínové těleso" 66,0 |  | 66 | [12 empty] | VV | 2 | 2 | True | 0 | ROZPOCET
50 | M | 4298001 | předizolované vzduchotechnické potrubí (ALP) | soub | 1 |  | 0 |  |  | snížená |  | 0 | 0.1728 | 0.1728 | 0 | 0 | 32 | M | 2 |  |  |  | ROZPOCET | 0 | 0 | 0 | 0 | 0 | 2 | 0 | 16 | -372402620
| VV |  | "komínové těleso" | [14 empty] | VV | 2 | 1 | True | 0 | ROZPOCET
| VV |  | "předizolované VZT potrubí ALP_500x600_64 bm" 1 |  | 1 | [12 empty] | VV | 2 | 2 | True | 0 | ROZPOCET
51 | K | 751571034 | Závěs čtyřhranného potrubí na montovanou konstrukci z nosníku, kotvenou do betonu, průřezu potrubí přes 0,07 do 0,13 m2 | m | 5 |  | 0 |  |  | snížená |  | 0 | 0.0015554 | 0.007777 | 0 | 0 | 16 | K | 2 |  |  |  | ROZPOCET | 0 | 0 | 0 | 0 | 0 | 2 | 0 | 16 | 1420293463
| Online PSC |  | https://podminky.urs.cz/item/CS_URS_2023_01/751571034 | [14 empty] | Online PSC | 2
52 | K | 751572033 | Závěs kruhového potrubí na montovanou konstrukci z nosníku, kotvenou do betonu průměru potrubí přes 200 do 300 mm | m | 15 |  | 0 |  |  | snížená |  | 0 | 0.00083204 | 0.012481 | 0 | 0 | 16 | K | 2 |  |  |  | ROZPOCET | 0 | 0 | 0 | 0 | 0 | 2 | 0 | 16 | 1436930446
| Online PSC |  | https://podminky.urs.cz/item/CS_URS_2023_01/751572033 | [14 empty] | Online PSC | 2
53 | K | 751572034 | Závěs kruhového potrubí na montovanou konstrukci z nosníku, kotvenou do betonu průměru potrubí přes 300 do 400 mm | m | 15 |  | 0 |  |  | snížená |  | 0 | 0.0009526 | 0.014289 | 0 | 0 | 16 | K | 2 |  |  |  | ROZPOCET | 0 | 0 | 0 | 0 | 0 | 2 | 0 | 16 | -314734229
| Online PSC |  | https://podminky.urs.cz/item/CS_URS_2023_01/751572034 | [14 empty] | Online PSC | 2
54 | K | 751581334 | Protipožární ochrana vzduchotechnického potrubí prostup čtyřhranného potrubí stropem, průřezu potrubí přes 0,07 do 0,13 m2 | kus | 3 |  | 0 |  |  | snížená |  | 0 | 0.00173 | 0.00519 | 0 | 0 | 16 | K | 2 |  |  |  | ROZPOCET | 0 | 0 | 0 | 0 | 0 | 2 | 0 | 16 | 92058772
| Online PSC |  | https://podminky.urs.cz/item/CS_URS_2023_01/751581334 | [14 empty] | Online PSC | 2
| VV |  | "2. PP" 1 |  | 1 | [12 empty] | VV | 2 | 2 | True | 0 | ROZPOCET
| VV |  | "1. PP" 2 |  | 2 | [12 empty] | VV | 2 | 2 | True | 0 | ROZPOCET
55 | K | 751581335 | Protipožární ochrana vzduchotechnického potrubí prostup čtyřhranného potrubí stropem, průřezu potrubí přes 0,13 do 0,28 m2 | kus | 2 |  | 0 |  |  | snížená |  | 0 | 0.00359 | 0.00718 | 0 | 0 | 16 | K | 2 |  |  |  | ROZPOCET | 0 | 0 | 0 | 0 | 0 | 2 | 0 | 16 | 1170197478
| Online PSC |  | https://podminky.urs.cz/item/CS_URS_2023_01/751581335 | [14 empty] | Online PSC | 2
| VV |  | "2. PP" 1 |  | 1 | [12 empty] | VV | 2 | 2 | True | 0 | ROZPOCET
| VV |  | "1. PP" 1 |  | 1 | [12 empty] | VV | 2 | 2 | True | 0 | ROZPOCET
56 | K | 751581358 | Protipožární ochrana vzduchotechnického potrubí prostup kruhového potrubí stropem, průměru potrubí přes 300 do 400 mm | kus | 2 |  | 0 |  |  | snížená |  | 0 | 0.00213 | 0.00426 | 0 | 0 | 16 | K | 2 |  |  |  | ROZPOCET | 0 | 0 | 0 | 0 | 0 | 2 | 0 | 16 | -524193281
| Online PSC |  | https://podminky.urs.cz/item/CS_URS_2023_01/751581358 | [14 empty] | Online PSC | 2
| VV |  | "2. PP" 1 |  | 1 | [12 empty] | VV | 2 | 2 | True | 0 | ROZPOCET
| VV |  | "1. PP" 1 |  | 1 | [12 empty] | VV | 2 | 2 | True | 0 | ROZPOCET
57 | K | 751613140 | Montáž ostatních zařízení pro odvod kondenzátu sifonu | kus | 2 |  | 0 |  |  | snížená |  | 0 | 0 | 0 | 0 | 0 | 16 | K | 2 |  |  |  | ROZPOCET | 0 | 0 | 0 | 0 | 0 | 2 | 0 | 16 | -290114340
| Online PSC |  | https://podminky.urs.cz/item/CS_URS_2023_01/751613140 | [14 empty] | Online PSC | 2
58 | M | 48481003 | sifon pro odvod kondenzátu | kus | 2 |  | 0 |  |  | snížená |  | 0 | 0.00012 | 0.00024 | 0 | 0 | 32 | M | 2 |  |  |  | ROZPOCET | 0 | 0 | 0 | 0 | 0 | 2 | 0 | 16 | 1484224307
59 | K | 751691111 | Zaregulování systému vzduchotechnického zařízení za 1 koncový (distribuční) prvek | kus | 12 |  | 0 |  |  | snížená |  | 0 | 0 | 0 | 0 | 0 | 16 | K | 2 |  |  |  | ROZPOCET | 0 | 0 | 0 | 0 | 0 | 2 | 0 | 16 | 1504585452
| Online PSC |  | https://podminky.urs.cz/item/CS_URS_2023_01/751691111 | [14 empty] | Online PSC | 2
60 | K | 998751102 | Přesun hmot pro vzduchotechniku stanovený z hmotnosti přesunovaného materiálu vodorovná dopravní vzdálenost do 100 m v objektech výšky přes 12 do 24 m | t | 0.967 |  | 0 |  |  | snížená |  | 0 | 0 | 0 | 0 | 0 | 16 | K | 2 |  |  |  | ROZPOCET | 0 | 0 | 0 | 0 | 0 | 2 | 0 | 16 | 27375498
| Online PSC |  | https://podminky.urs.cz/item/CS_URS_2023_01/998751102 | [14 empty] | Online PSC | 2
61 | K | 998751181 | Přesun hmot pro vzduchotechniku stanovený z hmotnosti přesunovaného materiálu Příplatek k cenám za přesun prováděný bez použití mechanizace pro jakoukoliv výšku objektu | t | 0.967 |  | 0 |  |  | snížená |  | 0 | 0 | 0 | 0 | 0 | 16 | K | 2 |  |  |  | ROZPOCET | 0 | 0 | 0 | 0 | 0 | 2 | 0 | 16 | -1613448547
| Online PSC |  | https://podminky.urs.cz/item/CS_URS_2023_01/998751181 | [14 empty] | Online PSC | 2

## S6-36.1 - Měření a regulace
{0354ae1a-02a9-419c-8a0e-5f959203c670}
1
| KRYCÍ LIST SOUPISU PRACÍ | [7 empty] | v --- níže se nacházejí doplnkové a pomocné údaje k sestavám --- v | [8 empty] | False
Stavba:
Rekonstrukce výtahových kabin v bytovém domě
Objekt:
424.6A2 - S.6 – Oprava výtahu sekce 5
Soupis:
S6-36.1 - Měření a regulace
| KSO: |  | 803 52 23 |  |  | CC-CZ:
| Místo: |  | náměstí Svobody 728/1 |  |  | Datum: | 2023-04-24
| Zadavatel: |  |  |  |  | IČ: | IČ: 271 14 112
|  | SNEO a.s. |  |  |  | DIČ:
| Uchazeč: |  |  |  |  | IČ: | Vyplň údaj
|  | Vyplň údaj |  |  |  | DIČ: | Vyplň údaj
| Projektant: |  |  |  |  | IČ: | IČ: 717 24 257
|  | Ing. Filip Nehonský |  |  |  | DIČ:
| Zpracovatel: |  |  |  |  | IČ:
|  | Pavel Novotný |  |  |  | DIČ:
Poznámka:
| Cena bez DPH | [5 empty] | 0
|  |  | Základ daně |  |  | Sazba daně | Výše daně
| DPH | základní | 0 |  |  | 21% | 0
|  | snížená | 0 |  |  | 15% | 0
|  | zákl. přenesená | 0 |  |  | 21% | 0
|  | sníž. přenesená | 0 |  |  | 15% | 0
|  | nulová | 0 |  |  | 0% | 0
| Cena s DPH |  |  | v | CZK |  | 0
REKAPITULACE ČLENĚNÍ SOUPISU PRACÍ
Stavba:
Rekonstrukce výtahových kabin v bytovém domě
Objekt:
424.6A2 - S.6 – Oprava výtahu sekce 5
Soupis:
S6-36.1 - Měření a regulace
Místo: |  |  | náměstí Svobody 728/1 |  |  | Datum: | 2023-04-24
Zadavatel: |  |  | SNEO a.s. |  |  | Projektant: | Ing. Filip Nehonský
Uchazeč: |  |  | Vyplň údaj |  |  | Zpracovatel: | Pavel Novotný
Kód dílu - Popis | [6 empty] | Cena celkem [CZK]
Náklady stavby celkem | [6 empty] | 0 | [11 empty] | -1
| HSV - Práce a dodávky HSV | [5 empty] | 0
| 9 - Ostatní konstrukce a práce, bourání | [5 empty] | 0
| 997 - Přesun sutě | [5 empty] | 0
| PSV - Práce a dodávky PSV | [5 empty] | 0
| 741 - Elektroinstalace - silnoproud | [5 empty] | 0
SOUPIS PRACÍ
Stavba:
Rekonstrukce výtahových kabin v bytovém domě
Objekt:
424.6A2 - S.6 – Oprava výtahu sekce 5
Soupis:
S6-36.1 - Měření a regulace
Místo: |  |  | náměstí Svobody 728/1 |  |  | Datum: | 2023-04-24
Zadavatel: |  |  | SNEO a.s. |  |  | Projektant: | Ing. Filip Nehonský
Uchazeč: |  |  | Vyplň údaj |  |  | Zpracovatel: | Pavel Novotný
PČ | Typ | Kód | Popis | MJ | Množství | J.cena [CZK] | Cena celkem [CZK] | Cenová soustava |  | DPH | J. Nh [h] | Nh celkem [h] | J. hmotnost [t] | Hmotnost celkem [t] | J. suť [t] | Suť Celkem [t]
Náklady soupisu celkem | [6 empty] | 0 |  |  |  |  | 0 |  | 0.07544 |  | 0.42075 |  | D | -1 | [10 empty] | 0
| D | HSV | Práce a dodávky HSV |  |  |  | 0 |  |  |  |  | 0 |  | 0 |  | 0.408 | 1 | D | 0 |  |  |  | ROZPOCET | [6 empty] | 0
| D | 9 | Ostatní konstrukce a práce, bourání |  |  |  | 0 |  |  |  |  | 0 |  | 0 |  | 0.408 | 1 | D | 1 |  |  |  | ROZPOCET | [6 empty] | 0
1 | K | 972054241 | Vybourání otvorů ve stropech nebo klenbách železobetonových bez odstranění podlahy a násypu, plochy do 0,09 m2, tl. do 150 mm | kus | 12 |  | 0 |  |  | snížená |  | 0 | 0 | 0 | 0.032 | 0.384 | 4 | K | 2 |  |  |  | ROZPOCET | 0 | 0 | 0 | 0 | 0 | 2 | 0 | 4 | -924950236
| Online PSC |  | https://podminky.urs.cz/item/CS_URS_2023_01/972054241 | [14 empty] | Online PSC | 2
2 | K | 974082112 | Vysekání rýh pro ploché vodiče v omítce vápenné nebo vápenocementové stěn, šířky do 30 mm | m | 24 |  | 0 |  |  | snížená |  | 0 | 0 | 0 | 0.001 | 0.024 | 4 | K | 2 |  |  |  | ROZPOCET | 0 | 0 | 0 | 0 | 0 | 2 | 0 | 4 | 142138397
| Online PSC |  | https://podminky.urs.cz/item/CS_URS_2023_01/974082112 | [14 empty] | Online PSC | 2
| D | 997 | Přesun sutě |  |  |  | 0 |  |  |  |  | 0 |  | 0 |  | 0 | 1 | D | 1 |  |  |  | ROZPOCET | [6 empty] | 0
3 | K | 997013217 | Vnitrostaveništní doprava suti a vybouraných hmot vodorovně do 50 m svisle ručně pro budovy a haly výšky přes 21 do 24 m | t | 0.421 |  | 0 |  |  | snížená |  | 0 | 0 | 0 | 0 | 0 | 4 | K | 2 |  |  |  | ROZPOCET | 0 | 0 | 0 | 0 | 0 | 2 | 0 | 4 | 292306236
| Online PSC |  | https://podminky.urs.cz/item/CS_URS_2023_01/997013217 | [14 empty] | Online PSC | 2
4 | K | 997013501 | Odvoz suti a vybouraných hmot na skládku nebo meziskládku se složením, na vzdálenost do 1 km | t | 0.421 |  | 0 |  |  | snížená |  | 0 | 0 | 0 | 0 | 0 | 4 | K | 2 |  |  |  | ROZPOCET | 0 | 0 | 0 | 0 | 0 | 2 | 0 | 4 | -1098306411
| Online PSC |  | https://podminky.urs.cz/item/CS_URS_2023_01/997013501 | [14 empty] | Online PSC | 2
5 | K | 997013509 | Odvoz suti a vybouraných hmot na skládku nebo meziskládku se složením, na vzdálenost Příplatek k ceně za každý další i započatý 1 km přes 1 km | t | 7.999 |  | 0 |  |  | snížená |  | 0 | 0 | 0 | 0 | 0 | 4 | K | 2 |  |  |  | ROZPOCET | 0 | 0 | 0 | 0 | 0 | 2 | 0 | 4 | 811249735
| Online PSC |  | https://podminky.urs.cz/item/CS_URS_2023_01/997013509 | [14 empty] | Online PSC | 2
| VV |  | 0,421*19 'Přepočtené koeficientem množství |  | 7.999 | [12 empty] | VV | 2 | 2 | False | 1 | ROZPOCET
6 | K | 997013631 | Poplatek za uložení stavebního odpadu na skládce (skládkovné) směsného stavebního a demoličního zatříděného do Katalogu odpadů pod kódem 17 09 04 | t | 0.421 |  | 0 |  |  | snížená |  | 0 | 0 | 0 | 0 | 0 | 4 | K | 2 |  |  |  | ROZPOCET | 0 | 0 | 0 | 0 | 0 | 2 | 0 | 4 | 563596986
| Online PSC |  | https://podminky.urs.cz/item/CS_URS_2023_01/997013631 | [14 empty] | Online PSC | 2
| D | PSV | Práce a dodávky PSV |  |  |  | 0 |  |  |  |  | 0 |  | 0.07544 |  | 0.01275 | 2 | D | 0 |  |  |  | ROZPOCET | [6 empty] | 0
| D | 741 | Elektroinstalace - silnoproud |  |  |  | 0 |  |  |  |  | 0 |  | 0.07544 |  | 0.01275 | 2 | D | 1 |  |  |  | ROZPOCET | [6 empty] | 0
7 | K | 741110101 | Montáž trubek pancéřových elektroinstalačních s nasunutím nebo našroubováním do krabic plastových tuhých, uložených pevně, Ø přes 16 do 23 mm | m | 300 |  | 0 |  |  | snížená |  | 0 | 0 | 0 | 0 | 0 | 16 | K | 2 |  |  |  | ROZPOCET | 0 | 0 | 0 | 0 | 0 | 2 | 0 | 16 | 1802842147
| Online PSC |  | https://podminky.urs.cz/item/CS_URS_2023_01/741110101 | [14 empty] | Online PSC | 2
| VV |  | 100+200 |  | 300 | [12 empty] | VV | 2 | 2 | True | 0 | ROZPOCET
8 | M | 3451292773 | trubka instalační bezhalogenová (25/18,2mm) 1225HFPP | m | 315 |  | 0 |  |  | snížená |  | 0 | 0.00014 | 0.0441 | 0 | 0 | 32 | M | 2 |  |  |  | ROZPOCET | 0 | 0 | 0 | 0 | 0 | 2 | 0 | 16 | 936030308
| VV |  | 300*1,05 'Přepočtené koeficientem množství |  | 315 | [12 empty] | VV | 2 | 2 | False | 1 | ROZPOCET
9 | K | 741111801 | Demontáž elektroinstalačních trubek plastových tuhých, uložených pevně, vnější Ø do 50 mm | m | 75 |  | 0 |  |  | snížená |  | 0 | 0 | 0 | 0.00017 | 0.01275 | 16 | K | 2 |  |  |  | ROZPOCET | 0 | 0 | 0 | 0 | 0 | 2 | 0 | 16 | 1726763657
| Online PSC |  | https://podminky.urs.cz/item/CS_URS_2023_01/741111801 | [14 empty] | Online PSC | 2
10 | K | 741112021 | Montáž krabic elektroinstalačních bez napojení na trubky a lišty, demontáže a montáže víčka a přístroje protahovacích nebo odbočných nástěnných plastových čtyřhranných, vel. do 100x100 mm | kus | 22 |  | 0 |  |  | snížená |  | 0 | 0 | 0 | 0 | 0 | 16 | K | 2 |  |  |  | ROZPOCET | 0 | 0 | 0 | 0 | 0 | 2 | 0 | 16 | -694130096
| Online PSC |  | https://podminky.urs.cz/item/CS_URS_2023_01/741112021 | [14 empty] | Online PSC | 2
| VV |  | "PK2" 11 |  | 11 | [12 empty] | VV | 2 | 2 | True | 0 | ROZPOCET
| VV |  | "PK3" 11 |  | 11 | [12 empty] | VV | 2 | 2 | True | 0 | ROZPOCET
11 | M | 34571489 | krabice bezhalogenová PC-ABS přístrojová kruhová D 70mm hluboká | kus | 22 |  | 0 |  |  | snížená |  | 0 | 2e-05 | 0.00044 | 0 | 0 | 32 | M | 2 |  |  |  | ROZPOCET | 0 | 0 | 0 | 0 | 0 | 2 | 0 | 16 | 1237261991
12 | K | 741124701 | Montáž kabelů měděných ovládacích bez ukončení uložených volně stíněných ovládacích s plným jádrem (např. JYTY) počtu a průměru žil 2 až 19x0,8 mm2 | m | 200 |  | 0 |  |  | snížená |  | 0 | 0 | 0 | 0 | 0 | 16 | K | 2 |  |  |  | ROZPOCET | 0 | 0 | 0 | 0 | 0 | 2 | 0 | 16 | 574081970
| Online PSC |  | https://podminky.urs.cz/item/CS_URS_2023_01/741124701 | [14 empty] | Online PSC | 2
| VV |  | "M-BUS" 100 |  | 100 | [12 empty] | VV | 2 | 2 | True | 0 | ROZPOCET
| VV |  | "e-BUS" 100 |  | 100 | [12 empty] | VV | 2 | 2 | True | 0 | ROZPOCET
13 | M | 34110049259 | kabel JYSTY 2x2x0,8 šedý | m | 230 |  | 0 |  |  | snížená |  | 0 | 0 | 0 | 0 | 0 | 32 | M | 2 |  |  |  | ROZPOCET | 0 | 0 | 0 | 0 | 0 | 2 | 0 | 16 | 649699198
| VV |  | 200*1,15 'Přepočtené koeficientem množství |  | 230 | [12 empty] | VV | 2 | 2 | False | 1 | ROZPOCET
14 | K | 741124703 | Montáž kabelů měděných ovládacích bez ukončení uložených volně stíněných ovládacích s plným jádrem (např. JYTY) počtu a průměru žil 2 až 19x1 mm2 | m | 200 |  | 0 |  |  | snížená |  | 0 | 0 | 0 | 0 | 0 | 16 | K | 2 |  |  |  | ROZPOCET | 0 | 0 | 0 | 0 | 0 | 2 | 0 | 16 | 70003017
| Online PSC |  | https://podminky.urs.cz/item/CS_URS_2023_01/741124703 | [14 empty] | Online PSC | 2
15 | M | 1402498 | KABEL VLB 24-2X1+4X0,22 /100M | m | 230 |  | 0 |  |  | snížená |  | 0 | 8e-05 | 0.0184 | 0 | 0 | 32 | M | 2 |  |  |  | ROZPOCET | 0 | 0 | 0 | 0 | 0 | 2 | 0 | 16 | 159082655
| VV |  | 200*1,15 'Přepočtené koeficientem množství |  | 230 | [12 empty] | VV | 2 | 2 | False | 1 | ROZPOCET
16 | K | 741810001 | Zkoušky a prohlídky elektrických rozvodů a zařízení celková prohlídka a vyhotovení revizní zprávy pro objem montážních prací do 100 tis. Kč | kus | 1 |  | 0 |  |  | snížená |  | 0 | 0 | 0 | 0 | 0 | 16 | K | 2 |  |  |  | ROZPOCET | 0 | 0 | 0 | 0 | 0 | 2 | 0 | 16 | 1357856417
| Online PSC |  | https://podminky.urs.cz/item/CS_URS_2023_01/741810001 | [14 empty] | Online PSC | 2
17 | K | 741920033 | Montáž a zhotovení ohnivzdorných konstrukcí pro elektrozařízení přepážek ucpávek ve stropním průchodu | m2 | 0.5 |  | 0 |  |  | snížená |  | 0 | 0 | 0 | 0 | 0 | 16 | K | 2 |  |  |  | ROZPOCET | 0 | 0 | 0 | 0 | 0 | 2 | 0 | 16 | 1816701481
| Online PSC |  | https://podminky.urs.cz/item/CS_URS_2021_02/741920033 | [14 empty] | Online PSC | 2
18 | M | PMT.61032500 | PROMASTOP-CC stěrka , 25 kg | kus | 0.5 |  | 0 |  |  | snížená |  | 0 | 0.025 | 0.0125 | 0 | 0 | 32 | M | 2 |  |  |  | ROZPOCET | 0 | 0 | 0 | 0 | 0 | 2 | 0 | 16 | 1819158647
19 | K | 9361010 | Připojení RZ 1 na E-BUS a úprava rozvodu ve stoupačce | kus | 11 |  | 0 |  |  | snížená |  | 0 | 0 | 0 | 0 | 0 | 16 | K | 2 |  |  |  | ROZPOCET | 0 | 0 | 0 | 0 | 0 | 2 | 0 | 16 | 1465874894
20 | K | 9361011 | Připojení MT 1 na M-BUS a úprava rozvodu ve stoupačce | kus | 11 |  | 0 |  |  | snížená |  | 0 | 0 | 0 | 0 | 0 | 16 | K | 2 |  |  |  | ROZPOCET | 0 | 0 | 0 | 0 | 0 | 2 | 0 | 16 | -1553630835
21 | K | 9361101 | Demontáž staré sběrnice M-BUS | m | 100 |  | 0 |  |  | snížená |  | 0 | 0 | 0 | 0 | 0 | 16 | K | 2 |  |  |  | ROZPOCET | 0 | 0 | 0 | 0 | 0 | 2 | 0 | 16 | -2085443666
22 | K | 9361103 | Odpojení RZ 1 od sběrnice | kus | 11 |  | 0 |  |  | snížená |  | 0 | 0 | 0 | 0 | 0 | 16 | K | 2 |  |  |  | ROZPOCET | 0 | 0 | 0 | 0 | 0 | 2 | 0 | 16 | 1077242791
23 | K | 9361104 | Odpojení MT1 od sběrnice | kus | 11 |  | 0 |  |  | snížená |  | 0 | 0 | 0 | 0 | 0 | 16 | K | 2 |  |  |  | ROZPOCET | 0 | 0 | 0 | 0 | 0 | 2 | 0 | 16 | -720914630
24 | K | 9361105 | Odpojení TA ( venkovní čidlo teploty) | kus | 2 |  | 0 |  |  | snížená |  | 0 | 0 | 0 | 0 | 0 | 16 | K | 2 |  |  |  | ROZPOCET | 0 | 0 | 0 | 0 | 0 | 2 | 0 | 16 | -732446269
25 | K | 998741103 | Přesun hmot pro silnoproud stanovený z hmotnosti přesunovaného materiálu vodorovná dopravní vzdálenost do 50 m v objektech výšky přes 12 do 24 m | t | 0.075 |  | 0 |  |  | snížená |  | 0 | 0 | 0 | 0 | 0 | 16 | K | 2 |  |  |  | ROZPOCET | 0 | 0 | 0 | 0 | 0 | 2 | 0 | 16 | -356426281
| Online PSC |  | https://podminky.urs.cz/item/CS_URS_2023_01/998741103 | [14 empty] | Online PSC | 2
26 | K | 998741181 | Přesun hmot pro silnoproud stanovený z hmotnosti přesunovaného materiálu Příplatek k ceně za přesun prováděný bez použití mechanizace pro jakoukoliv výšku objektu | t | 0.075 |  | 0 |  |  | snížená |  | 0 | 0 | 0 | 0 | 0 | 16 | K | 2 |  |  |  | ROZPOCET | 0 | 0 | 0 | 0 | 0 | 2 | 0 | 16 | -60773302
| Online PSC |  | https://podminky.urs.cz/item/CS_URS_2023_01/998741181 | [14 empty] | Online PSC | 2

## S7-S7 - Stavební
{f0065b8a-1591-402c-b828-520409d8d824}
1
| KRYCÍ LIST SOUPISU PRACÍ | [7 empty] | v --- níže se nacházejí doplnkové a pomocné údaje k sestavám --- v | [8 empty] | False
Stavba:
Rekonstrukce výtahových kabin v bytovém domě
Objekt:
424.7A2 - S.7 – Oprava výtahu sekce 2
Soupis:
S7-S7 - Stavební
| KSO: |  | 803 52 23 |  |  | CC-CZ:
| Místo: |  | náměstí Svobody 728/1 |  |  | Datum: | 2023-04-24
| Zadavatel: |  |  |  |  | IČ: | IČ: 271 14 112
|  | SNEO a.s. |  |  |  | DIČ:
| Uchazeč: |  |  |  |  | IČ: | Vyplň údaj
|  | Vyplň údaj |  |  |  | DIČ: | Vyplň údaj
| Projektant: |  |  |  |  | IČ: | IČ: 717 24 257
|  | Ing. Filip Nehonský |  |  |  | DIČ:
| Zpracovatel: |  |  |  |  | IČ:
|  | Pavel Novotný |  |  |  | DIČ:
Poznámka:
| Cena bez DPH | [5 empty] | 0
|  |  | Základ daně |  |  | Sazba daně | Výše daně
| DPH | základní | 0 |  |  | 21% | 0
|  | snížená | 0 |  |  | 15% | 0
|  | zákl. přenesená | 0 |  |  | 21% | 0
|  | sníž. přenesená | 0 |  |  | 15% | 0
|  | nulová | 0 |  |  | 0% | 0
| Cena s DPH |  |  | v | CZK |  | 0
REKAPITULACE ČLENĚNÍ SOUPISU PRACÍ
Stavba:
Rekonstrukce výtahových kabin v bytovém domě
Objekt:
424.7A2 - S.7 – Oprava výtahu sekce 2
Soupis:
S7-S7 - Stavební
Místo: |  |  | náměstí Svobody 728/1 |  |  | Datum: | 2023-04-24
Zadavatel: |  |  | SNEO a.s. |  |  | Projektant: | Ing. Filip Nehonský
Uchazeč: |  |  | Vyplň údaj |  |  | Zpracovatel: | Pavel Novotný
Kód dílu - Popis | [6 empty] | Cena celkem [CZK]
Náklady stavby celkem | [6 empty] | 0 | [11 empty] | -1
| HSV - Práce a dodávky HSV | [5 empty] | 0
| 3 - Svislé a kompletní konstrukce | [5 empty] | 0
| 4 - Vodorovné konstrukce | [5 empty] | 0
| 6 - Úpravy povrchů, podlahy a osazování výplní | [5 empty] | 0
| 9 - Ostatní konstrukce a práce, bourání | [5 empty] | 0
| 997 - Přesun sutě | [5 empty] | 0
| 998 - Přesun hmot | [5 empty] | 0
| PSV - Práce a dodávky PSV | [5 empty] | 0
| 711 - Izolace proti vodě, vlhkosti a plynům | [5 empty] | 0
| 712 - Povlakové krytiny | [5 empty] | 0
| 713 - Izolace tepelné | [5 empty] | 0
| 723 - Zdravotechnika - vnitřní plynovod | [5 empty] | 0
| 762 - Konstrukce tesařské | [5 empty] | 0
| 763 - Konstrukce suché výstavby | [5 empty] | 0
| 766 - Konstrukce truhlářské | [5 empty] | 0
| 767 - Konstrukce zámečnické | [5 empty] | 0
| 771 - Podlahy z dlaždic | [5 empty] | 0
| 783 - Dokončovací práce - nátěry | [5 empty] | 0
| 784 - Dokončovací práce - malby a tapety | [5 empty] | 0
| 789 - Povrchové úpravy ocelových konstrukcí a technologických zařízení | [5 empty] | 0
| M - Práce a dodávky M | [5 empty] | 0
| 33-M - Montáže dopr.zaříz.,sklad. zař. a váh | [5 empty] | 0
SOUPIS PRACÍ
Stavba:
Rekonstrukce výtahových kabin v bytovém domě
Objekt:
424.7A2 - S.7 – Oprava výtahu sekce 2
Soupis:
S7-S7 - Stavební
Místo: |  |  | náměstí Svobody 728/1 |  |  | Datum: | 2023-04-24
Zadavatel: |  |  | SNEO a.s. |  |  | Projektant: | Ing. Filip Nehonský
Uchazeč: |  |  | Vyplň údaj |  |  | Zpracovatel: | Pavel Novotný
PČ | Typ | Kód | Popis | MJ | Množství | J.cena [CZK] | Cena celkem [CZK] | Cenová soustava |  | DPH | J. Nh [h] | Nh celkem [h] | J. hmotnost [t] | Hmotnost celkem [t] | J. suť [t] | Suť Celkem [t]
Náklady soupisu celkem | [6 empty] | 0 |  |  |  |  | 0 |  | 55.1388 |  | 29.8952 |  | D | -1 | [10 empty] | 0
| D | HSV | Práce a dodávky HSV |  |  |  | 0 |  |  |  |  | 0 |  | 42.6351 |  | 28.5899 | 1 | D | 0 |  |  |  | ROZPOCET | [6 empty] | 0
| D | 3 | Svislé a kompletní konstrukce |  |  |  | 0 |  |  |  |  | 0 |  | 13.0049 |  | 0 | 1 | D | 1 |  |  |  | ROZPOCET | [6 empty] | 0
1 | K | 310278842 | Zazdívka otvorů ve zdivu nadzákladovém nepálenými tvárnicemi plochy přes 0,25 m2 do 1 m2 , ve zdi tl. do 300 mm | m3 | 1.365 |  | 0 |  |  | snížená |  | 0 | 1.3272 | 1.8116 | 0 | 0 | 4 | K | 2 |  |  |  | ROZPOCET | 0 | 0 | 0 | 0 | 0 | 2 | 0 | 4 | 1509851576
| Online PSC |  | https://podminky.urs.cz/item/CS_URS_2023_01/310278842 | [14 empty] | Online PSC | 2
| VV |  | "B06_montážní otvor" (0,5*1,0*0,17)*15+(0,3)*0,3 |  | 1.365 | [12 empty] | VV | 2 | 2 | True | 0 | ROZPOCET
2 | K | 311261218R | Zdivo z vápenopískových bloků na tenkovrstvou maltu, tloušťka zdiva 300 mm | m2 | 5.326 |  | 0 |  |  | snížená |  | 0 | 0.57 | 3.0358 | 0 | 0 | 4 | K | 2 |  |  |  | ROZPOCET | 0 | 0 | 0 | 0 | 0 | 2 | 0 | 4 | -63609557
| VV |  | ***strojovna | [14 empty] | VV | 2 | 1 | True | 0 | ROZPOCET
| VV |  | "stěny" 2,5*2,7 |  | 6.75 | [12 empty] | VV | 2 | 2 | True | 0 | ROZPOCET
| VV |  | "otvory" (1,16*2,13)*-1 |  | -2.471 | [12 empty] | VV | 2 | 2 | True | 0 | ROZPOCET
| VV |  | ***7. NP | [14 empty] | VV | 2 | 1 | True | 0 | ROZPOCET
| VV |  | "stěny" 1,35*2,9 |  | 3.915 | [12 empty] | VV | 2 | 2 | True | 0 | ROZPOCET
| VV |  | "otvory" (1,34*2,14)*-1 |  | -2.868 | [12 empty] | VV | 2 | 2 | True | 0 | ROZPOCET
3 | K | 311261218R1 | Zdivo z vápenopískových bloků na tenkovrstvou maltu, tloušťka zdiva 240 mm | m2 | 5.39 |  | 0 |  |  | snížená |  | 0 | 0.38175 | 2.0576 | 0 | 0 | 4 | K | 2 |  |  |  | ROZPOCET | 0 | 0 | 0 | 0 | 0 | 2 | 0 | 4 | 1412406296
| VV |  | "7. NP" (0,85+1,75)*2,9-(1,0*2,15) |  | 5.39 | [12 empty] | VV | 2 | 2 | True | 0 | ROZPOCET
4 | K | 311261218R2 | Zdivo z vápenopískových bloků na tenkovrstvou maltu, tloušťka zdiva 150 mm | m2 | 0.945 |  | 0 |  |  | snížená |  | 0 | 0.2958 | 0.27953 | 0 | 0 | 4 | K | 2 |  |  |  | ROZPOCET | 0 | 0 | 0 | 0 | 0 | 2 | 0 | 4 | -1475991062
| VV |  | "7. NP" 0,34*2,78 |  | 0.945 | [12 empty] | VV | 2 | 2 | True | 0 | ROZPOCET
5 | K | 317121213R | Železobetonové prefabrikované překlady osazené jednotlivě na výšku, do lože z cementové malty šíře 60 mm, výšky 195 mm délky 1400 mm | kus | 1 |  | 0 |  |  | snížená |  | 0 | 0.03846 | 0.03846 | 0 | 0 | 4 | K | 2 |  |  |  | ROZPOCET | 0 | 0 | 0 | 0 | 0 | 2 | 0 | 4 | 1162798219
| VV |  | "1. NP" 1 |  | 1 | [12 empty] | VV | 2 | 2 | True | 0 | ROZPOCET
6 | K | 317121214R | Železobetonové prefabrikované překlady osazené jednotlivě na výšku, do lože z cementové malty šíře 60 mm, výšky 195 mm délky 2000 mm | kus | 13 |  | 0 |  |  | snížená |  | 0 | 0.04968 | 0.64584 | 0 | 0 | 4 | K | 2 |  |  |  | ROZPOCET | 0 | 0 | 0 | 0 | 0 | 2 | 0 | 4 | 2090279392
| VV |  | ***do výtahové šachty | [14 empty] | VV | 2 | 1 | True | 0 | ROZPOCET
| VV |  | "1. PP" 1 |  | 1 | [12 empty] | VV | 2 | 2 | True | 0 | ROZPOCET
| VV |  | "1. NP" 1 |  | 1 | [12 empty] | VV | 2 | 2 | True | 0 | ROZPOCET
| VV |  | "2. NP" 1 |  | 1 | [12 empty] | VV | 2 | 2 | True | 0 | ROZPOCET
| VV |  | "3. NP" 1 |  | 1 | [12 empty] | VV | 2 | 2 | True | 0 | ROZPOCET
| VV |  | "4. NP" 1 |  | 1 | [12 empty] | VV | 2 | 2 | True | 0 | ROZPOCET
| VV |  | "5. NP" 1 |  | 1 | [12 empty] | VV | 2 | 2 | True | 0 | ROZPOCET
| VV |  | "6. NP" 1 |  | 1 | [12 empty] | VV | 2 | 2 | True | 0 | ROZPOCET
| VV |  | "7. NP" 1 |  | 1 | [12 empty] | VV | 2 | 2 | True | 0 | ROZPOCET
| VV |  | "strojovna" 5 |  | 5 | [12 empty] | VV | 2 | 2 | True | 0 | ROZPOCET
7 | K | 317234410 | Vyzdívka mezi nosníky cihlami pálenými na maltu cementovou | m3 | 0.058 |  | 0 |  |  | snížená |  | 0 | 1.943 | 0.1127 | 0 | 0 | 4 | K | 2 |  |  |  | ROZPOCET | 0 | 0 | 0 | 0 | 0 | 2 | 0 | 4 | 998891611
| Online PSC |  | https://podminky.urs.cz/item/CS_URS_2023_01/317234410 | [14 empty] | Online PSC | 2
| VV |  | "7. NP" 1,6*0,3*0,12 |  | 0.058 | [12 empty] | VV | 2 | 2 | True | 0 | ROZPOCET
8 | K | 317944321 | Válcované nosníky dodatečně osazované do připravených otvorů bez zazdění hlav do č. 12 | t | 0.053 |  | 0 |  |  | snížená |  | 0 | 1.09 | 0.05777 | 0 | 0 | 4 | K | 2 |  |  |  | ROZPOCET | 0 | 0 | 0 | 0 | 0 | 2 | 0 | 4 | -1896811862
| Online PSC |  | https://podminky.urs.cz/item/CS_URS_2023_01/317944321 | [14 empty] | Online PSC | 2
| VV |  | "7. NP" 1,6*3*11,1/1000 |  | 0.053 | [12 empty] | VV | 2 | 2 | True | 0 | ROZPOCET
9 | K | 331231157 | Pilíře volně stojící z cihel pálených čtyřhranné až osmihranné (průřezu čtverce, T nebo kříže) pravoúhlé pod omítku nebo režné, bez spárování z cihel plných dl. 290 mm, pro režné neomítané zdivo P 20 až P 25 M I, na maltu ze suché směsi 10 MPa | m3 | 0.118 |  | 0 |  |  | snížená |  | 0 | 1.7917 | 0.21142 | 0 | 0 | 4 | K | 2 |  |  |  | ROZPOCET | 0 | 0 | 0 | 0 | 0 | 2 | 0 | 4 | -1088077968
| Online PSC |  | https://podminky.urs.cz/item/CS_URS_2023_01/331231157 | [14 empty] | Online PSC | 2
| VV |  | "7. NP_pod ocel. profily" 2,31*0,17*0,3 |  | 0.118 | [12 empty] | VV | 2 | 2 | True | 0 | ROZPOCET
10 | K | 342271322R | Příčka z cihel vápenopískových přesných plných do P10 333x80x199mm | m2 | 35.056 |  | 0 |  |  | snížená |  | 0 | 0.13545 | 4.7482 | 0 | 0 | 4 | K | 2 |  |  |  | ROZPOCET | 0 | 0 | 0 | 0 | 0 | 2 | 0 | 4 | 2110728738
| VV |  | ***do výtahové šachty | [14 empty] | VV | 2 | 1 | True | 0 | ROZPOCET
| VV |  | "1. PP" ((2,07*2,82)-(1,14*2,13)) |  | 3.409 | [12 empty] | VV | 2 | 2 | True | 0 | ROZPOCET
| VV |  | "1. NP" (((3,83+0,2)*2,92)-(1,14*2,13)) |  | 9.339 | [12 empty] | VV | 2 | 2 | True | 0 | ROZPOCET
| VV |  | "2. NP" ((2,1*2,93)-(1,14*2,13)) |  | 3.725 | [12 empty] | VV | 2 | 2 | True | 0 | ROZPOCET
| VV |  | "3. NP" ((2,1*2,92)-(1,14*2,13)) |  | 3.704 | [12 empty] | VV | 2 | 2 | True | 0 | ROZPOCET
| VV |  | "4. NP" ((2,1*2,93)-(1,14*2,13)) |  | 3.725 | [12 empty] | VV | 2 | 2 | True | 0 | ROZPOCET
| VV |  | "5. NP" ((2,1*2,92)-(1,14*2,13)) |  | 3.704 | [12 empty] | VV | 2 | 2 | True | 0 | ROZPOCET
| VV |  | "6. NP" ((2,1*2,92)-(1,14*2,13)) |  | 3.704 | [12 empty] | VV | 2 | 2 | True | 0 | ROZPOCET
| VV |  | "7. NP" ((2,1*2,94)-(1,14*2,13)) |  | 3.746 | [12 empty] | VV | 2 | 2 | True | 0 | ROZPOCET
11 | K | 342291121 | Ukotvení příček plochými kotvami, do konstrukce cihelné | m | 46.6 |  | 0 |  |  | snížená |  | 0 | 0.000128 | 0.0059648 | 0 | 0 | 4 | K | 2 |  |  |  | ROZPOCET | 0 | 0 | 0 | 0 | 0 | 2 | 0 | 4 | -582922882
| Online PSC |  | https://podminky.urs.cz/item/CS_URS_2023_01/342291121 | [14 empty] | Online PSC | 2
| VV |  | ***do výtahové šachty | [14 empty] | VV | 2 | 1 | True | 0 | ROZPOCET
| VV |  | "1. PP" (2*2,82) |  | 5.64 | [12 empty] | VV | 2 | 2 | True | 0 | ROZPOCET
| VV |  | "1. NP" (2*2,92) |  | 5.84 | [12 empty] | VV | 2 | 2 | True | 0 | ROZPOCET
| VV |  | "2. NP" (2*2,93) |  | 5.86 | [12 empty] | VV | 2 | 2 | True | 0 | ROZPOCET
| VV |  | "3. NP" (2*2,92) |  | 5.84 | [12 empty] | VV | 2 | 2 | True | 0 | ROZPOCET
| VV |  | "4. NP" (2*2,93) |  | 5.86 | [12 empty] | VV | 2 | 2 | True | 0 | ROZPOCET
| VV |  | "5. NP" (2*2,92) |  | 5.84 | [12 empty] | VV | 2 | 2 | True | 0 | ROZPOCET
| VV |  | "6. NP" (2*2,92) |  | 5.84 | [12 empty] | VV | 2 | 2 | True | 0 | ROZPOCET
| VV |  | "7. NP" (2*2,94) |  | 5.88 | [12 empty] | VV | 2 | 2 | True | 0 | ROZPOCET
| D | 4 | Vodorovné konstrukce |  |  |  | 0 |  |  |  |  | 0 |  | 0.3941 |  | 0 | 1 | D | 1 |  |  |  | ROZPOCET | [6 empty] | 0
12 | K | 411386611R | Zabetonování prostupů v instalačních šachtách ve stropech železobetonových ze suchých směsí, včetně bednění, odbednění, plochy do 0,09 m2 | kus | 20 |  | 0 |  |  | snížená |  | 0 | 0.019705 | 0.3941 | 0 | 0 | 4 | K | 2 |  |  |  | ROZPOCET | 0 | 0 | 0 | 0 | 0 | 2 | 0 | 4 | 1607367886
| D | 6 | Úpravy povrchů, podlahy a osazování výplní |  |  |  | 0 |  |  |  |  | 0 |  | 29.0659 |  | 2.7584 | 1 | D | 1 |  |  |  | ROZPOCET | [6 empty] | 0
13 | K | 611142001 | Potažení vnitřních ploch pletivem v ploše nebo pruzích, na plném podkladu sklovláknitým vtlačením do tmelu stropů | m2 | 56.2 |  | 0 |  |  | snížená |  | 0 | 0.004384 | 0.24638 | 0 | 0 | 4 | K | 2 |  |  |  | ROZPOCET | 0 | 0 | 0 | 0 | 0 | 2 | 0 | 4 | -1482569738
| Online PSC |  | https://podminky.urs.cz/item/CS_URS_2023_01/611142001 | [14 empty] | Online PSC | 2
| VV |  | ***podesty před výtahovou šachtou | [14 empty] | VV | 2 | 1 | True | 0 | ROZPOCET
| VV |  | "1. NP" (2,7) |  | 2.7 | [12 empty] | VV | 2 | 2 | True | 0 | ROZPOCET
| VV |  | "2 - 6. NP" (9,3)*5 |  | 46.5 | [12 empty] | VV | 2 | 2 | True | 0 | ROZPOCET
| VV |  | "šachta strojovna" (3,4) |  | 3.4 | [12 empty] | VV | 2 | 2 | True | 0 | ROZPOCET
| VV |  | "strojovna" (3,6) |  | 3.6 | [12 empty] | VV | 2 | 2 | True | 0 | ROZPOCET
14 | K | 611311131 | Potažení vnitřních ploch vápenným štukem tloušťky do 3 mm vodorovných konstrukcí stropů rovných | m2 | 56.2 |  | 0 |  |  | snížená |  | 0 | 0.004 | 0.2248 | 0 | 0 | 4 | K | 2 |  |  |  | ROZPOCET | 0 | 0 | 0 | 0 | 0 | 2 | 0 | 4 | -1033431553
| Online PSC |  | https://podminky.urs.cz/item/CS_URS_2023_01/611311131 | [14 empty] | Online PSC | 2
| VV |  | ***podesty před výtahovou šachtou | [14 empty] | VV | 2 | 1 | True | 0 | ROZPOCET
| VV |  | "1. NP" (2,7) |  | 2.7 | [12 empty] | VV | 2 | 2 | True | 0 | ROZPOCET
| VV |  | "2 - 6. NP" (9,3)*5 |  | 46.5 | [12 empty] | VV | 2 | 2 | True | 0 | ROZPOCET
| VV |  | "šachta strojovna" (3,4) |  | 3.4 | [12 empty] | VV | 2 | 2 | True | 0 | ROZPOCET
| VV |  | "strojovna" (3,6) |  | 3.6 | [12 empty] | VV | 2 | 2 | True | 0 | ROZPOCET
15 | K | 612135001 | Vyrovnání nerovností podkladu vnitřních omítaných ploch maltou, tloušťky do 10 mm vápenocementovou stěn | m2 | 184.395 |  | 0 |  |  | snížená |  | 0 | 0.02048 | 3.7764 | 0 | 0 | 4 | K | 2 |  |  |  | ROZPOCET | 0 | 0 | 0 | 0 | 0 | 2 | 0 | 4 | 345923491
| Online PSC |  | https://podminky.urs.cz/item/CS_URS_2023_01/612135001 | [14 empty] | Online PSC | 2
| VV |  | "na k. (-4,120)/(+24,110)" | [14 empty] | VV | 2 | 1 | True | 0 | ROZPOCET
| VV |  | "vnitřní stěny výt. šachty" (2,09*2+1,52*2)*(4,12+24,11) |  | 203.821 | [12 empty] | VV | 2 | 2 | True | 0 | ROZPOCET
| VV |  | "otvory" (1,14*2,13)*-8 |  | -19.426 | [12 empty] | VV | 2 | 2 | True | 0 | ROZPOCET
16 | K | 612142001 | Potažení vnitřních ploch pletivem v ploše nebo pruzích, na plném podkladu sklovláknitým vtlačením do tmelu stěn | m2 | 233.107 |  | 0 |  |  | snížená |  | 0 | 0.004384 | 1.0219 | 0 | 0 | 4 | K | 2 |  |  |  | ROZPOCET | 0 | 0 | 0 | 0 | 0 | 2 | 0 | 4 | -1101612726
| Online PSC |  | https://podminky.urs.cz/item/CS_URS_2023_01/612142001 | [14 empty] | Online PSC | 2
| VV |  | "na k. (-4,120)/(+24,110)" | [14 empty] | VV | 2 | 1 | True | 0 | ROZPOCET
| VV |  | "vnitřní stěny výt. šachty" (2,09*2+1,52*2)*(4,12+24,11) |  | 203.821 | [12 empty] | VV | 2 | 2 | True | 0 | ROZPOCET
| VV |  | "otvory" (1,14*2,13)*-8 |  | -19.426 | [12 empty] | VV | 2 | 2 | True | 0 | ROZPOCET
| VV |  | ***nové příčky do chodby | [14 empty] | VV | 2 | 1 | True | 0 | ROZPOCET
| VV |  | "1. PP" ((2,07*2,82)-(1,14*2,13)) |  | 3.409 | [12 empty] | VV | 2 | 2 | True | 0 | ROZPOCET
| VV |  | "1. NP" (((3,83+0,2)*2,92)-(1,14*2,13)) |  | 9.339 | [12 empty] | VV | 2 | 2 | True | 0 | ROZPOCET
| VV |  | "2. NP" ((2,1*2,93)-(1,14*2,13)) |  | 3.725 | [12 empty] | VV | 2 | 2 | True | 0 | ROZPOCET
| VV |  | "3. NP" ((2,1*2,92)-(1,14*2,13)) |  | 3.704 | [12 empty] | VV | 2 | 2 | True | 0 | ROZPOCET
| VV |  | "4. NP" ((2,1*2,93)-(1,14*2,13)) |  | 3.725 | [12 empty] | VV | 2 | 2 | True | 0 | ROZPOCET
| VV |  | "5. NP" ((2,1*2,92)-(1,14*2,13)) |  | 3.704 | [12 empty] | VV | 2 | 2 | True | 0 | ROZPOCET
| VV |  | "6. NP" ((2,1*2,92)-(1,14*2,13)) |  | 3.704 | [12 empty] | VV | 2 | 2 | True | 0 | ROZPOCET
| VV |  | "7. NP" ((2,1*2,94)-(1,14*2,13)) |  | 3.746 | [12 empty] | VV | 2 | 2 | True | 0 | ROZPOCET
| VV |  | ***strojovna výtahu | [14 empty] | VV | 2 | 1 | True | 0 | ROZPOCET
| VV |  | "stěny" (2,56+1,61+0,475)*2,94 |  | 13.656 | [12 empty] | VV | 2 | 2 | True | 0 | ROZPOCET
17 | K | 612311131 | Potažení vnitřních ploch vápenným štukem tloušťky do 3 mm svislých konstrukcí stěn | m2 | 233.107 |  | 0 |  |  | snížená |  | 0 | 0.004 | 0.93243 | 0 | 0 | 4 | K | 2 |  |  |  | ROZPOCET | 0 | 0 | 0 | 0 | 0 | 2 | 0 | 4 | -206978924
| Online PSC |  | https://podminky.urs.cz/item/CS_URS_2023_01/612311131 | [14 empty] | Online PSC | 2
| VV |  | "na k. (-4,120)/(+24,110)" | [14 empty] | VV | 2 | 1 | True | 0 | ROZPOCET
| VV |  | "vnitřní stěny výt. šachty" (2,09*2+1,52*2)*(4,12+24,11) |  | 203.821 | [12 empty] | VV | 2 | 2 | True | 0 | ROZPOCET
| VV |  | "otvory" (1,14*2,13)*-8 |  | -19.426 | [12 empty] | VV | 2 | 2 | True | 0 | ROZPOCET
| VV |  | ***nové příčky do chodby | [14 empty] | VV | 2 | 1 | True | 0 | ROZPOCET
| VV |  | "1. PP" ((2,07*2,82)-(1,14*2,13)) |  | 3.409 | [12 empty] | VV | 2 | 2 | True | 0 | ROZPOCET
| VV |  | "1. NP" (((3,83+0,2)*2,92)-(1,14*2,13)) |  | 9.339 | [12 empty] | VV | 2 | 2 | True | 0 | ROZPOCET
| VV |  | "2. NP" ((2,1*2,93)-(1,14*2,13)) |  | 3.725 | [12 empty] | VV | 2 | 2 | True | 0 | ROZPOCET
| VV |  | "3. NP" ((2,1*2,92)-(1,14*2,13)) |  | 3.704 | [12 empty] | VV | 2 | 2 | True | 0 | ROZPOCET
| VV |  | "4. NP" ((2,1*2,93)-(1,14*2,13)) |  | 3.725 | [12 empty] | VV | 2 | 2 | True | 0 | ROZPOCET
| VV |  | "5. NP" ((2,1*2,92)-(1,14*2,13)) |  | 3.704 | [12 empty] | VV | 2 | 2 | True | 0 | ROZPOCET
| VV |  | "6. NP" ((2,1*2,92)-(1,14*2,13)) |  | 3.704 | [12 empty] | VV | 2 | 2 | True | 0 | ROZPOCET
| VV |  | "7. NP" ((2,1*2,94)-(1,14*2,13)) |  | 3.746 | [12 empty] | VV | 2 | 2 | True | 0 | ROZPOCET
| VV |  | ***strojovna výtahu | [14 empty] | VV | 2 | 1 | True | 0 | ROZPOCET
| VV |  | "stěny" (2,56+1,61+0,475)*2,94 |  | 13.656 | [12 empty] | VV | 2 | 2 | True | 0 | ROZPOCET
18 | K | 612315422 | Oprava vápenné omítky vnitřních ploch štukové dvouvrstvé, tloušťky do 20 mm a tloušťky štuku do 3 mm stěn, v rozsahu opravované plochy přes 10 do 30% | m2 | 408.346 |  | 0 |  |  | snížená |  | 0 | 0.0174 | 7.1052 | 0 | 0 | 4 | K | 2 |  |  |  | ROZPOCET | 0 | 0 | 0 | 0 | 0 | 2 | 0 | 4 | -880125098
| Online PSC |  | https://podminky.urs.cz/item/CS_URS_2023_01/612315422 | [14 empty] | Online PSC | 2
| VV |  | ***1. NP | [14 empty] | VV | 2 | 1 | True | 0 | ROZPOCET
| VV |  | "stěny" (2,3+0,34+1,9)*2,93 |  | 13.302 | [12 empty] | VV | 2 | 2 | True | 0 | ROZPOCET
| VV |  | "schodiště" ((7,8+9,6)*2)*1 |  | 34.8 | [12 empty] | VV | 2 | 2 | True | 0 | ROZPOCET
| VV |  | ***2.-7. NP | [14 empty] | VV | 2 | 1 | True | 0 | ROZPOCET
| VV |  | "stěny" ((3,75+4,7-0,53-0,85*2-0,46)*2,93)*6 |  | 101.261 | [12 empty] | VV | 2 | 2 | True | 0 | ROZPOCET
| VV |  | "schodiště" ((7,8+9,6)*2)*6 |  | 208.8 | [12 empty] | VV | 2 | 2 | True | 0 | ROZPOCET
| VV |  | ***8. NP | [14 empty] | VV | 2 | 1 | True | 0 | ROZPOCET
| VV |  | "stěny" (6,8-0,8-0,75)*2,93 |  | 15.383 | [12 empty] | VV | 2 | 2 | True | 0 | ROZPOCET
| VV |  | "schodiště" ((7,8+9,6)*2)*1 |  | 34.8 | [12 empty] | VV | 2 | 2 | True | 0 | ROZPOCET
19 | K | 612315423 | Oprava vápenné omítky vnitřních ploch štukové dvouvrstvé, tloušťky do 20 mm a tloušťky štuku do 3 mm stěn, v rozsahu opravované plochy přes 30 do 50% | m2 | 52.74 |  | 0 |  |  | snížená |  | 0 | 0.0291 | 1.5347 | 0 | 0 | 4 | K | 2 |  |  |  | ROZPOCET | 0 | 0 | 0 | 0 | 0 | 2 | 0 | 4 | -1805143193
| Online PSC |  | https://podminky.urs.cz/item/CS_URS_2023_01/612315423 | [14 empty] | Online PSC | 2
| VV |  | "niky_2-6. NP" ((2,2+1,4)*2,93)*5 |  | 52.74 | [12 empty] | VV | 2 | 2 | True | 0 | ROZPOCET
20 | K | 612325223 | Vápenocementová omítka jednotlivých malých ploch štuková na stěnách, plochy jednotlivě přes 0,25 do 1 m2 | kus | 15 |  | 0 |  |  | snížená |  | 0 | 0.0415 | 0.6225 | 0 | 0 | 4 | K | 2 |  |  |  | ROZPOCET | 0 | 0 | 0 | 0 | 0 | 2 | 0 | 4 | 1191410835
| Online PSC |  | https://podminky.urs.cz/item/CS_URS_2023_01/612325223 | [14 empty] | Online PSC | 2
| VV |  | "ZAZDÍVKA MONTÁŽNÍCH OTVORŮ 0,5m2, NOVÁ OMÍTKA" 14 |  | 14 | [12 empty] | VV | 2 | 2 | True | 0 | ROZPOCET
| VV |  | "ZAZDÍVKA MONTÁŽNÍCH OTVORŮ 0,3m2, NOVÁ OMÍTKA" 1 |  | 1 | [12 empty] | VV | 2 | 2 | True | 0 | ROZPOCET
21 | K | 617321141 | Omítka vápenocementová vnitřních ploch nanášená ručně dvouvrstvá, tloušťky jádrové omítky do 10 mm a tloušťky štuku do 3 mm štuková uzavřených nebo omezených prostor světlíků nebo výtahových šachet | m2 | 184.395 |  | 0 |  |  | snížená |  | 0 | 0.01838 | 3.3892 | 0 | 0 | 4 | K | 2 |  |  |  | ROZPOCET | 0 | 0 | 0 | 0 | 0 | 2 | 0 | 4 | 1255658036
| Online PSC |  | https://podminky.urs.cz/item/CS_URS_2023_01/617321141 | [14 empty] | Online PSC | 2
| VV |  | "na k. (-4,120)/(+24,110)" | [14 empty] | VV | 2 | 1 | True | 0 | ROZPOCET
| VV |  | "vnitřní stěny výt. šachty" (2,09*2+1,52*2)*(4,12+24,11) |  | 203.821 | [12 empty] | VV | 2 | 2 | True | 0 | ROZPOCET
| VV |  | "otvory" (1,14*2,13)*-8 |  | -19.426 | [12 empty] | VV | 2 | 2 | True | 0 | ROZPOCET
22 | K | 619991011 | Zakrytí vnitřních ploch před znečištěním včetně pozdějšího odkrytí konstrukcí a prvků obalením fólií a přelepením páskou | m2 | 60 |  | 0 |  |  | snížená |  | 0 | 0 | 0 | 0 | 0 | 16 | K | 2 |  |  |  | ROZPOCET | 0 | 0 | 0 | 0 | 0 | 2 | 0 | 16 | -259348783
| Online PSC |  | https://podminky.urs.cz/item/CS_URS_2023_01/619991011 | [14 empty] | Online PSC | 2
| VV |  | "B17" 60 |  | 60 | [12 empty] | VV | 2 | 2 | True | 0 | ROZPOCET
23 | K | 619996137 | Ochrana stavebních konstrukcí a samostatných prvků včetně pozdějšího odstranění obedněním z OSB desek samostatných konstrukcí a prvků | m2 | 137.92 |  | 0 |  |  | snížená |  | 0 | 0.020932 | 2.8869 | 0.02 | 2.7584 | 4 | K | 2 |  |  |  | ROZPOCET | 0 | 0 | 0 | 0 | 0 | 2 | 0 | 4 | 886210616
| Online PSC |  | https://podminky.urs.cz/item/CS_URS_2023_01/619996137 | [14 empty] | Online PSC | 2
| VV |  | "cca" 20 |  | 20 | [12 empty] | VV | 2 | 2 | True | 0 | ROZPOCET
| VV |  | "dočasná montážní předstěna" (5,6*3,02)*2+(4,8*2,92)*6 |  | 117.92 | [12 empty] | VV | 2 | 2 | True | 0 | ROZPOCET
24 | K | 621321131 | Potažení vnějších ploch štukem vápenocementovým, tloušťky do 3 mm podhledů | m2 | 1.029 |  | 0 |  |  | snížená |  | 0 | 0.00273 | 0.0028092 | 0 | 0 | 4 | K | 2 |  |  |  | ROZPOCET | 0 | 0 | 0 | 0 | 0 | 2 | 0 | 4 | 1640979442
| Online PSC |  | https://podminky.urs.cz/item/CS_URS_2023_01/621321131 | [14 empty] | Online PSC | 2
| VV |  | "7. NP" 1,21*0,85 |  | 1.029 | [12 empty] | VV | 2 | 2 | True | 0 | ROZPOCET
25 | K | 622142001 | Potažení vnějších ploch pletivem v ploše nebo pruzích, na plném podkladu sklovláknitým vtlačením do tmelu stěn | m2 | 9.409 |  | 0 |  |  | snížená |  | 0 | 0.004384 | 0.041249 | 0 | 0 | 4 | K | 2 |  |  |  | ROZPOCET | 0 | 0 | 0 | 0 | 0 | 2 | 0 | 4 | 1366242003
| Online PSC |  | https://podminky.urs.cz/item/CS_URS_2023_01/622142001 | [14 empty] | Online PSC | 2
| VV |  | "7. NP" ((0,85*2+0,24)*(2,94))-(0,9*2,0) |  | 3.904 | [12 empty] | VV | 2 | 2 | True | 0 | ROZPOCET
| VV |  | "strojovna" (2,5*2,54)-(1,16*2,13)+(1,16+2,13*2)*0,3 |  | 5.505 | [12 empty] | VV | 2 | 2 | True | 0 | ROZPOCET
26 | K | 622321131 | Potažení vnějších ploch štukem vápenocementovým, tloušťky do 3 mm stěn | m2 | 6.341 |  | 0 |  |  | snížená |  | 0 | 0.00273 | 0.017311 | 0 | 0 | 4 | K | 2 |  |  |  | ROZPOCET | 0 | 0 | 0 | 0 | 0 | 2 | 0 | 4 | -1355747028
| Online PSC |  | https://podminky.urs.cz/item/CS_URS_2023_01/622321131 | [14 empty] | Online PSC | 2
| VV |  | ***skladba B | [14 empty] | VV | 2 | 1 | True | 0 | ROZPOCET
| VV |  | "stěny" (1,75*2,72) |  | 4.76 | [12 empty] | VV | 2 | 2 | True | 0 | ROZPOCET
| VV |  | "otvory" (0,9*2,0)*-1 |  | -1.8 | [12 empty] | VV | 2 | 2 | True | 0 | ROZPOCET
| VV |  | "ostění" (0,79*2)*2,14 |  | 3.381 | [12 empty] | VV | 2 | 2 | True | 0 | ROZPOCET
27 | K | 622321141 | Omítka vápenocementová vnějších ploch nanášená ručně dvouvrstvá, tloušťky jádrové omítky do 15 mm a tloušťky štuku do 3 mm štuková stěn | m2 | 12.818 |  | 0 |  |  | snížená |  | 0 | 0.02636 | 0.33788 | 0 | 0 | 4 | K | 2 |  |  |  | ROZPOCET | 0 | 0 | 0 | 0 | 0 | 2 | 0 | 4 | -484754345
| Online PSC |  | https://podminky.urs.cz/item/CS_URS_2023_01/622321141 | [14 empty] | Online PSC | 2
| VV |  | ***strojovna | [14 empty] | VV | 2 | 1 | True | 0 | ROZPOCET
| VV |  | "stěny" (2,75+2,5)*3,0 |  | 15.75 | [12 empty] | VV | 2 | 2 | True | 0 | ROZPOCET
| VV |  | "otvory" (2,25*1,54)*-1 |  | -3.465 | [12 empty] | VV | 2 | 2 | True | 0 | ROZPOCET
| VV |  | "ostění" (2,25+1,54*2)*0,1 |  | 0.533 | [12 empty] | VV | 2 | 2 | True | 0 | ROZPOCET
28 | K | 622321191 | Omítka vápenocementová vnějších ploch nanášená ručně Příplatek k cenám za každých dalších i započatých 5 mm tloušťky omítky přes 15 mm stěn | m2 | 38.454 |  | 0 |  |  | snížená |  | 0 | 0.0079 | 0.30379 | 0 | 0 | 4 | K | 2 |  |  |  | ROZPOCET | 0 | 0 | 0 | 0 | 0 | 2 | 0 | 4 | 767692929
| Online PSC |  | https://podminky.urs.cz/item/CS_URS_2023_01/622321191 | [14 empty] | Online PSC | 2
| VV |  | ***strojovna | [14 empty] | VV | 2 | 1 | True | 0 | ROZPOCET
| VV |  | "stěny" (2,75+2,5)*3,0*3 |  | 47.25 | [12 empty] | VV | 2 | 2 | True | 0 | ROZPOCET
| VV |  | "otvory" (2,25*1,54)*-1*3 |  | -10.395 | [12 empty] | VV | 2 | 2 | True | 0 | ROZPOCET
| VV |  | "ostění" (2,25+1,54*2)*0,1*3 |  | 1.599 | [12 empty] | VV | 2 | 2 | True | 0 | ROZPOCET
29 | K | 632450122 | Potěr cementový vyrovnávací ze suchých směsí v pásu o průměrné (střední) tl. přes 20 do 30 mm | m2 | 0.36 |  | 0 |  |  | snížená |  | 0 | 0.063 | 0.02268 | 0 | 0 | 4 | K | 2 |  |  |  | ROZPOCET | 0 | 0 | 0 | 0 | 0 | 2 | 0 | 4 | -376692365
| Online PSC |  | https://podminky.urs.cz/item/CS_URS_2023_01/632450122 | [14 empty] | Online PSC | 2
| VV |  | 1,2*0,3 |  | 0.36 | [12 empty] | VV | 2 | 2 | True | 0 | ROZPOCET
30 | K | 632452441 | Doplnění cementového potěru na mazaninách a betonových podkladech (s dodáním hmot), hlazeného dřevěným nebo ocelovým hladítkem, plochy jednotlivě přes 1 m2 do 4 m2 a tl. přes 30 do 40 mm | m2 | 6.1 |  | 0 |  |  | snížená |  | 0 | 0.09336 | 0.5695 | 0 | 0 | 4 | K | 2 |  |  |  | ROZPOCET | 0 | 0 | 0 | 0 | 0 | 2 | 0 | 4 | 53045271
| Online PSC |  | https://podminky.urs.cz/item/CS_URS_2023_01/632452441 | [14 empty] | Online PSC | 2
| VV |  | "oprava podlahy v šachtách" 0,25*2*5 |  | 2.5 | [12 empty] | VV | 2 | 2 | True | 0 | ROZPOCET
| VV |  | "oprava podlahy strojovna" (3,6) |  | 3.6 | [12 empty] | VV | 2 | 2 | True | 0 | ROZPOCET
31 | K | 635211411R | Doplnění násypu pod podlahy a dlažby keramzitem (s dodáním hmot), s udusáním a urovnáním povrchu násypu plochy jednotlivě do 2 m2 | m3 | 0.35 |  | 0 |  |  | snížená |  | 0 | 0.65 | 0.2275 | 0 | 0 | 4 | K | 2 |  |  |  | ROZPOCET | 0 | 0 | 0 | 0 | 0 | 2 | 0 | 4 | 1104220825
| VV |  | "oprava podlahy v šachtách" (0,25*0,04)*2*5+0,25 |  | 0.35 | [12 empty] | VV | 2 | 2 | True | 0 | ROZPOCET
32 | K | 636311112 | Kladení dlažby z betonových dlaždic na sucho na terče z umělé hmoty o rozměru dlažby 40x40 cm, o výšce terče přes 25 do 70 mm | m2 | 2.312 |  | 0 |  |  | snížená |  | 0 | 0.0032 | 0.0073984 | 0 | 0 | 4 | K | 2 |  |  |  | ROZPOCET | 0 | 0 | 0 | 0 | 0 | 2 | 0 | 4 | -1332864256
| Online PSC |  | https://podminky.urs.cz/item/CS_URS_2023_01/636311112 | [14 empty] | Online PSC | 2
| VV |  | "7. NP" (0,79*1,21)+(0,2*1,0) |  | 1.156 | [12 empty] | VV | 2 | 2 | True | 0 | ROZPOCET
| VV |  | "strojovna výtahu" (0,79*1,21)+(0,2*1,0) |  | 1.156 | [12 empty] | VV | 2 | 2 | True | 0 | ROZPOCET
33 | M | 59245320 | dlažba plošná betonová 400x400x45mm přírodní | m2 | 2.358 |  | 0 |  |  | snížená |  | 0 | 0.135 | 0.31833 | 0 | 0 | 8 | M | 2 |  |  |  | ROZPOCET | 0 | 0 | 0 | 0 | 0 | 2 | 0 | 4 | 1078324672
| VV |  | 2,312*1,02 'Přepočtené koeficientem množství |  | 2.358 | [12 empty] | VV | 2 | 2 | False | 1 | ROZPOCET
34 | K | 642945112R | Osazování ocelových zárubní výtahových dveří do vynechaného otvoru | kus | 10 |  | 0 |  |  | snížená |  | 0 | 0.54769 | 5.4769 | 0 | 0 | 4 | K | 2 |  |  |  | ROZPOCET | 0 | 0 | 0 | 0 | 0 | 2 | 0 | 4 | -1305544234
| Online PSC |  | https://podminky.urs.cz/item/CS_URS_2021_01/642945112R | [14 empty] | Online PSC | 2
| VV |  | "výtah" 10 |  | 10 | [12 empty] | VV | 2 | 2 | True | 0 | ROZPOCET
| D | 9 | Ostatní konstrukce a práce, bourání |  |  |  | 0 |  |  |  |  | 0 |  | 0.17033 |  | 25.8315 | 1 | D | 1 |  |  |  | ROZPOCET | [6 empty] | 0
35 | K | 943211112 | Montáž lešení prostorového rámového lehkého pracovního s podlahami s provozním zatížením tř. 3 do 200 kg/m2, výšky přes 10 do 25 m | m3 | 89.681 |  | 0 |  |  | snížená |  | 0 | 0 | 0 | 0 | 0 | 4 | K | 2 |  |  |  | ROZPOCET | 0 | 0 | 0 | 0 | 0 | 2 | 0 | 4 | 660097234
| Online PSC |  | https://podminky.urs.cz/item/CS_URS_2023_01/943211112 | [14 empty] | Online PSC | 2
| VV |  | "na k. (-4,120)/(+24,110)" (2,09*1,52)*(4,12+24,11) |  | 89.681 | [12 empty] | VV | 2 | 2 | True | 0 | ROZPOCET
36 | K | 943211119 | Montáž lešení prostorového rámového lehkého pracovního s podlahami Příplatek k cenám za půdorysnou plochu do 6 m2 | m3 | 89.681 |  | 0 |  |  | snížená |  | 0 | 0 | 0 | 0 | 0 | 4 | K | 2 |  |  |  | ROZPOCET | 0 | 0 | 0 | 0 | 0 | 2 | 0 | 4 | 1384124461
| Online PSC |  | https://podminky.urs.cz/item/CS_URS_2023_01/943211119 | [14 empty] | Online PSC | 2
37 | K | 943211212 | Montáž lešení prostorového rámového lehkého pracovního s podlahami Příplatek za první a každý další den použití lešení k ceně -1112 | m3 | 4484.05 |  | 0 |  |  | snížená |  | 0 | 0 | 0 | 0 | 0 | 4 | K | 2 |  |  |  | ROZPOCET | 0 | 0 | 0 | 0 | 0 | 2 | 0 | 4 | 704282949
| Online PSC |  | https://podminky.urs.cz/item/CS_URS_2023_01/943211212 | [14 empty] | Online PSC | 2
| VV |  | "předpoklad 50 dnů" 89,681*50 |  | 4484.05 | [12 empty] | VV | 2 | 2 | True | 0 | ROZPOCET
38 | K | 943211812 | Demontáž lešení prostorového rámového lehkého pracovního s podlahami s provozním zatížením tř. 3 do 200 kg/m2, výšky přes 10 do 25 m | m3 | 89.681 |  | 0 |  |  | snížená |  | 0 | 0 | 0 | 0 | 0 | 4 | K | 2 |  |  |  | ROZPOCET | 0 | 0 | 0 | 0 | 0 | 2 | 0 | 4 | -285007195
| Online PSC |  | https://podminky.urs.cz/item/CS_URS_2023_01/943211812 | [14 empty] | Online PSC | 2
39 | K | 949101111 | Lešení pomocné pracovní pro objekty pozemních staveb pro zatížení do 150 kg/m2, o výšce lešeňové podlahy do 1,9 m | m2 | 225 |  | 0 |  |  | snížená |  | 0 | 0.00013 | 0.02925 | 0 | 0 | 4 | K | 2 |  |  |  | ROZPOCET | 0 | 0 | 0 | 0 | 0 | 2 | 0 | 4 | -1741593410
| Online PSC |  | https://podminky.urs.cz/item/CS_URS_2023_01/949101111 | [14 empty] | Online PSC | 2
40 | K | 952901111 | Vyčištění budov nebo objektů před předáním do užívání budov bytové nebo občanské výstavby, světlé výšky podlaží do 4 m | m2 | 225 |  | 0 |  |  | snížená |  | 0 | 3.5e-05 | 0.007875 | 0 | 0 | 4 | K | 2 |  |  |  | ROZPOCET | 0 | 0 | 0 | 0 | 0 | 2 | 0 | 4 | -117239654
| Online PSC |  | https://podminky.urs.cz/item/CS_URS_2023_01/952901111 | [14 empty] | Online PSC | 2
| VV |  | "1. PP-7. PP" (25)*9 |  | 225 | [12 empty] | VV | 2 | 2 | True | 0 | ROZPOCET
41 | K | 952905212R | Mechanické očištění podlah výtahové šachty od nánosu nečistot a maziv | m2 | 3.177 |  | 0 |  |  | snížená |  | 0 | 0.000134 | 0.00042572 | 0 | 0 | 4 | K | 2 |  |  |  | ROZPOCET | 0 | 0 | 0 | 0 | 0 | 2 | 0 | 4 | -1996916710
| VV |  | "B3_na k. (-4,120)/(-3,210)" (2,09*1,52) |  | 3.177 | [12 empty] | VV | 2 | 2 | True | 0 | ROZPOCET
42 | K | 952905232R | Dezinfekce stěn výtahové šachty po odstranění nečistot a maziv | m2 | 9.747 |  | 0 |  |  | snížená |  | 0 | 0.000139 | 0.0013548 | 0 | 0 | 4 | K | 2 |  |  |  | ROZPOCET | 0 | 0 | 0 | 0 | 0 | 2 | 0 | 4 | -229709378
| VV |  | "B3_na k. (-4,120)/(-3,210)" (2,09*1,52)+(2,09*2+1,52*2)*(4,12-3,21) |  | 9.747 | [12 empty] | VV | 2 | 2 | True | 0 | ROZPOCET
43 | K | 953611115R | Zvukově-izolační prvek mezi stěnou výtahové šachty a konstrukcí výtahu | kus | 16 |  | 0 |  |  | snížená |  | 0 | 0.0036 | 0.0576 | 0 | 0 | 4 | K | 2 |  |  |  | ROZPOCET | 0 | 0 | 0 | 0 | 0 | 2 | 0 | 4 | 1831335603
| VV |  | 8*2 |  | 16 | [12 empty] | VV | 2 | 2 | True | 0 | ROZPOCET
44 | K | 953941621 | Osazení drobných kovových výrobků bez jejich dodání s vysekáním kapes pro upevňovací prvky se zazděním, zabetonováním nebo zalitím konzol, ve zdivu betonovém | kus | 16 |  | 0 |  |  | snížená |  | 0 | 0.00442 | 0.07072 | 0 | 0 | 4 | K | 2 |  |  |  | ROZPOCET | 0 | 0 | 0 | 0 | 0 | 2 | 0 | 4 | 639803057
| Online PSC |  | https://podminky.urs.cz/item/CS_URS_2023_01/953941621 | [14 empty] | Online PSC | 2
| VV |  | "lišty zvukově-izolační nosníky výtahu" 8*2 |  | 16 | [12 empty] | VV | 2 | 2 | True | 0 | ROZPOCET
45 | K | 953961113 | Kotvy chemické s vyvrtáním otvoru do betonu, železobetonu nebo tvrdého kamene tmel, velikost M 12, hloubka 110 mm | kus | 8 |  | 0 |  |  | snížená |  | 0 | 1.4279e-05 | 0.00011423 | 0 | 0 | 4 | K | 2 |  |  |  | ROZPOCET | 0 | 0 | 0 | 0 | 0 | 2 | 0 | 4 | 966002711
| Online PSC |  | https://podminky.urs.cz/item/CS_URS_2023_01/953961113 | [14 empty] | Online PSC | 2
| VV |  | "strojovna_kotevní sloupky" 4*2 |  | 8 | [12 empty] | VV | 2 | 2 | True | 0 | ROZPOCET
46 | K | 953961114 | Kotvy chemické s vyvrtáním otvoru do betonu, železobetonu nebo tvrdého kamene tmel, velikost M 16, hloubka 125 mm | kus | 32 |  | 0 |  |  | snížená |  | 0 | 2.459e-05 | 0.00078688 | 0 | 0 | 4 | K | 2 |  |  |  | ROZPOCET | 0 | 0 | 0 | 0 | 0 | 2 | 0 | 4 | -989795248
| Online PSC |  | https://podminky.urs.cz/item/CS_URS_2023_01/953961114 | [14 empty] | Online PSC | 2
| VV |  | "zvukově-izolační nosníky výtahu" 16*2 |  | 32 | [12 empty] | VV | 2 | 2 | True | 0 | ROZPOCET
47 | K | 953962113 | Kotvy chemické s vyvrtáním otvoru do zdiva z plných cihel tmel, hloubka 80 mm, velikost M 12 | kus | 8 |  | 0 |  |  | snížená |  | 0 | 1.5939e-05 | 0.00012751 | 0 | 0 | 4 | K | 2 |  |  |  | ROZPOCET | 0 | 0 | 0 | 0 | 0 | 2 | 0 | 4 | 1579262872
| Online PSC |  | https://podminky.urs.cz/item/CS_URS_2023_01/953962113 | [14 empty] | Online PSC | 2
| VV |  | "strojovna_nosník" 4*2 |  | 8 | [12 empty] | VV | 2 | 2 | True | 0 | ROZPOCET
48 | K | 953965121 | Kotvy chemické s vyvrtáním otvoru kotevní šrouby pro chemické kotvy, velikost M 12, délka 160 mm | kus | 16 |  | 0 |  |  | snížená |  | 0 | 0.00013 | 0.00208 | 0 | 0 | 4 | K | 2 |  |  |  | ROZPOCET | 0 | 0 | 0 | 0 | 0 | 2 | 0 | 4 | -1423389031
| Online PSC |  | https://podminky.urs.cz/item/CS_URS_2023_01/953965121 | [14 empty] | Online PSC | 2
| VV |  | "strojovna" 8+8 |  | 16 | [12 empty] | VV | 2 | 2 | True | 0 | ROZPOCET
49 | K | 961055111 | Bourání základů z betonu železového | m3 | 1.095 |  | 0 |  |  | snížená |  | 0 | 0 | 0 | 2.4 | 2.628 | 4 | K | 2 |  |  |  | ROZPOCET | 0 | 0 | 0 | 0 | 0 | 2 | 0 | 4 | 1229168432
| Online PSC |  | https://podminky.urs.cz/item/CS_URS_2023_01/961055111 | [14 empty] | Online PSC | 2
| VV |  | "B16_základ pod strojem" 1,825*1,225*0,49 |  | 1.095 | [12 empty] | VV | 2 | 2 | True | 0 | ROZPOCET
50 | K | 962031132 | Bourání příček z cihel, tvárnic nebo příčkovek z cihel pálených, plných nebo dutých na maltu vápennou nebo vápenocementovou, tl. do 100 mm | m2 | 36.255 |  | 0 |  |  | snížená |  | 0 | 0 | 0 | 0.131 | 4.7494 | 4 | K | 2 |  |  |  | ROZPOCET | 0 | 0 | 0 | 0 | 0 | 2 | 0 | 4 | -1429037816
| Online PSC |  | https://podminky.urs.cz/item/CS_URS_2023_01/962031132 | [14 empty] | Online PSC | 2
| VV |  | ***do výtahové šachty B05 | [14 empty] | VV | 2 | 1 | True | 0 | ROZPOCET
| VV |  | "1. PP" ((2,07*2,82)-(0,77*1,98)) |  | 4.313 | [12 empty] | VV | 2 | 2 | True | 0 | ROZPOCET
| VV |  | "1. NP" ((2,09*2,92)-(0,77*1,98)) |  | 4.578 | [12 empty] | VV | 2 | 2 | True | 0 | ROZPOCET
| VV |  | "2. NP" ((2,09*2,93)-(0,77*1,98)) |  | 4.599 | [12 empty] | VV | 2 | 2 | True | 0 | ROZPOCET
| VV |  | "3. NP" ((2,09*2,92)-(0,77*1,98)) |  | 4.578 | [12 empty] | VV | 2 | 2 | True | 0 | ROZPOCET
| VV |  | "4. NP" ((2,09*2,93)-(0,77*1,98)) |  | 4.599 | [12 empty] | VV | 2 | 2 | True | 0 | ROZPOCET
| VV |  | "5. NP" ((2,09*2,92)-(0,77*1,98)) |  | 4.578 | [12 empty] | VV | 2 | 2 | True | 0 | ROZPOCET
| VV |  | "6. NP" ((2,09*2,92)-(0,77*1,98)) |  | 4.578 | [12 empty] | VV | 2 | 2 | True | 0 | ROZPOCET
| VV |  | "7. NP" ((2,04*2,92)-(0,77*1,98)) |  | 4.432 | [12 empty] | VV | 2 | 2 | True | 0 | ROZPOCET
51 | K | 962032231 | Bourání zdiva nadzákladového z cihel nebo tvárnic z cihel pálených nebo vápenopískových, na maltu vápennou nebo vápenocementovou, objemu přes 1 m3 | m3 | 2.582 |  | 0 |  |  | snížená |  | 0 | 0 | 0 | 1.8 | 4.6476 | 4 | K | 2 |  |  |  | ROZPOCET | 0 | 0 | 0 | 0 | 0 | 2 | 0 | 4 | 1819991336
| Online PSC |  | https://podminky.urs.cz/item/CS_URS_2023_01/962032231 | [14 empty] | Online PSC | 2
| VV |  | "strojovna" ((2,5*2,7)-(2,09*1,54))*0,3 |  | 1.059 | [12 empty] | VV | 2 | 2 | True | 0 | ROZPOCET
| VV |  | "7. NP" (1,75*2,9)*0,3 |  | 1.523 | [12 empty] | VV | 2 | 2 | True | 0 | ROZPOCET
52 | K | 963051110 | Bourání železobetonových stropů deskových, tl. do 80 mm | m3 | 0.154 |  | 0 |  |  | snížená |  | 0 | 0 | 0 | 2.4 | 0.3696 | 4 | K | 2 |  |  |  | ROZPOCET | 0 | 0 | 0 | 0 | 0 | 2 | 0 | 4 | -745963048
| Online PSC |  | https://podminky.urs.cz/item/CS_URS_2023_01/963051110 | [14 empty] | Online PSC | 2
| VV |  | "B21" (1,39*2,22)*0,05 |  | 0.154 | [12 empty] | VV | 2 | 2 | True | 0 | ROZPOCET
53 | K | 963051213 | Bourání železobetonových stropů žebrových s viditelnými trámy | m3 | 0.399 |  | 0 |  |  | snížená |  | 0 | 0 | 0 | 2.4 | 0.9576 | 4 | K | 2 |  |  |  | ROZPOCET | 0 | 0 | 0 | 0 | 0 | 2 | 0 | 4 | -1415080922
| Online PSC |  | https://podminky.urs.cz/item/CS_URS_2023_01/963051213 | [14 empty] | Online PSC | 2
| VV |  | "B16_deska pod strojem" 2,06*1,49*0,13 |  | 0.399 | [12 empty] | VV | 2 | 2 | True | 0 | ROZPOCET
54 | K | 965081421 | Bourání podlah z dlaždic bez podkladního lože nebo mazaniny, s jakoukoliv výplní spár betonových kladených na terče výšky do 100 mm, plochy do 1 m2 | m2 | 0.388 |  | 0 |  |  | snížená |  | 0 | 0 | 0 | 0.109 | 0.042292 | 4 | K | 2 |  |  |  | ROZPOCET | 0 | 0 | 0 | 0 | 0 | 2 | 0 | 4 | -1607752060
| Online PSC |  | https://podminky.urs.cz/item/CS_URS_2023_01/965081421 | [14 empty] | Online PSC | 2
| VV |  | "B19" 1,14*0,34 |  | 0.388 | [12 empty] | VV | 2 | 2 | True | 0 | ROZPOCET
55 | K | 968072455 | Vybourání kovových rámů oken s křídly, dveřních zárubní, vrat, stěn, ostění nebo obkladů dveřních zárubní, plochy do 2 m2 | m2 | 12.197 |  | 0 |  |  | snížená |  | 0 | 0 | 0 | 0.076 | 0.92697 | 4 | K | 2 |  |  |  | ROZPOCET | 0 | 0 | 0 | 0 | 0 | 2 | 0 | 4 | -1996271197
| Online PSC |  | https://podminky.urs.cz/item/CS_URS_2023_01/968072455 | [14 empty] | Online PSC | 2
| VV |  | ***výtahové šachty | [14 empty] | VV | 2 | 1 | True | 0 | ROZPOCET
| VV |  | "B01" (0,77*1,98)*8 |  | 12.197 | [12 empty] | VV | 2 | 2 | True | 0 | ROZPOCET
56 | K | 971033541 | Vybourání otvorů ve zdivu základovém nebo nadzákladovém z cihel, tvárnic, příčkovek z cihel pálených na maltu vápennou nebo vápenocementovou plochy do 1 m2, tl. do 300 mm | m3 | 1.398 |  | 0 |  |  | snížená |  | 0 | 0 | 0 | 1.8 | 2.5164 | 4 | K | 2 |  |  |  | ROZPOCET | 0 | 0 | 0 | 0 | 0 | 2 | 0 | 4 | -1258307362
| Online PSC |  | https://podminky.urs.cz/item/CS_URS_2023_01/971033541 | [14 empty] | Online PSC | 2
| VV |  | "B06_montážní otvor 0,5 m2" (0,5*0,17)*14+0,3*0,3 |  | 1.28 | [12 empty] | VV | 2 | 2 | True | 0 | ROZPOCET
| VV |  | "7. NP_pro pilířek" 2,31*0,17*0,3 |  | 0.118 | [12 empty] | VV | 2 | 2 | True | 0 | ROZPOCET
57 | K | 971033641 | Vybourání otvorů ve zdivu základovém nebo nadzákladovém z cihel, tvárnic, příčkovek z cihel pálených na maltu vápennou nebo vápenocementovou plochy do 4 m2, tl. do 300 mm | m3 | 0.79 |  | 0 |  |  | snížená |  | 0 | 0 | 0 | 1.8 | 1.422 | 4 | K | 2 |  |  |  | ROZPOCET | 0 | 0 | 0 | 0 | 0 | 2 | 0 | 4 | -1960566469
| Online PSC |  | https://podminky.urs.cz/item/CS_URS_2023_01/971033641 | [14 empty] | Online PSC | 2
| VV |  | "7. NP" 1,14*2,31*0,3 |  | 0.79 | [12 empty] | VV | 2 | 2 | True | 0 | ROZPOCET
58 | K | 973031824 | Vysekání výklenků nebo kapes ve zdivu z cihel na maltu vápennou nebo vápenocementovou kapes pro zavázání nových zdí, tl. do 300 mm | m | 11.28 |  | 0 |  |  | snížená |  | 0 | 0 | 0 | 0.009 | 0.10152 | 4 | K | 2 |  |  |  | ROZPOCET | 0 | 0 | 0 | 0 | 0 | 2 | 0 | 4 | 2145818159
| Online PSC |  | https://podminky.urs.cz/item/CS_URS_2023_01/973031824 | [14 empty] | Online PSC | 2
| VV |  | "strojovna" 2,7*2 |  | 5.4 | [12 empty] | VV | 2 | 2 | True | 0 | ROZPOCET
| VV |  | "7. NP" 2,94*2 |  | 5.88 | [12 empty] | VV | 2 | 2 | True | 0 | ROZPOCET
59 | K | 974031668 | Vysekání rýh ve zdivu cihelném na maltu vápennou nebo vápenocementovou pro vtahování nosníků do zdí, před vybouráním otvoru do hl. 150 mm, při v. nosníku do 350 mm | m | 3.2 |  | 0 |  |  | snížená |  | 0 | 0 | 0 | 0.097 | 0.3104 | 4 | K | 2 |  |  |  | ROZPOCET | 0 | 0 | 0 | 0 | 0 | 2 | 0 | 4 | 1081039861
| Online PSC |  | https://podminky.urs.cz/item/CS_URS_2023_01/974031668 | [14 empty] | Online PSC | 2
| VV |  | "7.NP" 1,6*(0,3/0,15) |  | 3.2 | [12 empty] | VV | 2 | 2 | True | 0 | ROZPOCET
60 | K | 974049121 | Vysekání rýh v betonových zdech do hl. 30 mm a šířky do 30 mm | m | 6.4 |  | 0 |  |  | snížená |  | 0 | 0 | 0 | 0.002 | 0.0128 | 4 | K | 2 |  |  |  | ROZPOCET | 0 | 0 | 0 | 0 | 0 | 2 | 0 | 4 | 370637829
| Online PSC |  | https://podminky.urs.cz/item/CS_URS_2023_01/974049121 | [14 empty] | Online PSC | 2
| VV |  | "zvukově-izolační nosníky výtahu" (16*2)*0,2 |  | 6.4 | [12 empty] | VV | 2 | 2 | True | 0 | ROZPOCET
61 | K | 978013191 | Otlučení vápenných nebo vápenocementových omítek vnitřních ploch stěn s vyškrabáním spar, s očištěním zdiva, v rozsahu přes 50 do 100 % | m2 | 155.367 |  | 0 |  |  | snížená |  | 0 | 0 | 0 | 0.046 | 7.1469 | 4 | K | 2 |  |  |  | ROZPOCET | 0 | 0 | 0 | 0 | 0 | 2 | 0 | 4 | 1744825942
| Online PSC |  | https://podminky.urs.cz/item/CS_URS_2023_01/978013191 | [14 empty] | Online PSC | 2
| VV |  | "B07_na k. (-4,120)/(+24,110)" | [14 empty] | VV | 2 | 1 | True | 0 | ROZPOCET
| VV |  | "stěny" (2,09*2+1,52*2)*(24,11+4,12) |  | 203.821 | [12 empty] | VV | 2 | 2 | True | 0 | ROZPOCET
| VV |  | ***vybourané stěny do výtahové šachty B05 | [14 empty] | VV | 2 | 1 | True | 0 | ROZPOCET
| VV |  | "1. PP" ((2,07*2,82))*-1 |  | -5.837 | [12 empty] | VV | 2 | 2 | True | 0 | ROZPOCET
| VV |  | "1. NP" ((2,09*2,92))*-1 |  | -6.103 | [12 empty] | VV | 2 | 2 | True | 0 | ROZPOCET
| VV |  | "2. NP" ((2,09*2,93))*-1 |  | -6.124 | [12 empty] | VV | 2 | 2 | True | 0 | ROZPOCET
| VV |  | "3. NP" ((2,09*2,92))*-1 |  | -6.103 | [12 empty] | VV | 2 | 2 | True | 0 | ROZPOCET
| VV |  | "4. NP" ((2,09*2,93))*-1 |  | -6.124 | [12 empty] | VV | 2 | 2 | True | 0 | ROZPOCET
| VV |  | "5. NP" ((2,09*2,92))*-1 |  | -6.103 | [12 empty] | VV | 2 | 2 | True | 0 | ROZPOCET
| VV |  | "6. NP" ((2,09*2,92))*-1 |  | -6.103 | [12 empty] | VV | 2 | 2 | True | 0 | ROZPOCET
| VV |  | "7. NP" ((2,04*2,92))*-1 |  | -5.957 | [12 empty] | VV | 2 | 2 | True | 0 | ROZPOCET
| D | 997 | Přesun sutě |  |  |  | 0 |  |  |  |  | 0 |  | 0 |  | 0 | 1 | D | 1 |  |  |  | ROZPOCET | [6 empty] | 0
62 | K | 997013217 | Vnitrostaveništní doprava suti a vybouraných hmot vodorovně do 50 m svisle ručně pro budovy a haly výšky přes 21 do 24 m | t | 29.895 |  | 0 |  |  | snížená |  | 0 | 0 | 0 | 0 | 0 | 4 | K | 2 |  |  |  | ROZPOCET | 0 | 0 | 0 | 0 | 0 | 2 | 0 | 4 | -1195698069
| Online PSC |  | https://podminky.urs.cz/item/CS_URS_2023_01/997013217 | [14 empty] | Online PSC | 2
63 | K | 997013501 | Odvoz suti a vybouraných hmot na skládku nebo meziskládku se složením, na vzdálenost do 1 km | t | 29.895 |  | 0 |  |  | snížená |  | 0 | 0 | 0 | 0 | 0 | 4 | K | 2 |  |  |  | ROZPOCET | 0 | 0 | 0 | 0 | 0 | 2 | 0 | 4 | -479121360
| Online PSC |  | https://podminky.urs.cz/item/CS_URS_2023_01/997013501 | [14 empty] | Online PSC | 2
64 | K | 997013509 | Odvoz suti a vybouraných hmot na skládku nebo meziskládku se složením, na vzdálenost Příplatek k ceně za každý další i započatý 1 km přes 1 km | t | 568.005 |  | 0 |  |  | snížená |  | 0 | 0 | 0 | 0 | 0 | 4 | K | 2 |  |  |  | ROZPOCET | 0 | 0 | 0 | 0 | 0 | 2 | 0 | 4 | 206271108
| Online PSC |  | https://podminky.urs.cz/item/CS_URS_2023_01/997013509 | [14 empty] | Online PSC | 2
| VV |  | 29,895*19 'Přepočtené koeficientem množství |  | 568.005 | [12 empty] | VV | 2 | 2 | False | 1 | ROZPOCET
65 | K | 997013631 | Poplatek za uložení stavebního odpadu na skládce (skládkovné) směsného stavebního a demoličního zatříděného do Katalogu odpadů pod kódem 17 09 04 | t | 28.957 |  | 0 |  |  | snížená |  | 0 | 0 | 0 | 0 | 0 | 4 | K | 2 |  |  |  | ROZPOCET | 0 | 0 | 0 | 0 | 0 | 2 | 0 | 4 | -1984002602
| Online PSC |  | https://podminky.urs.cz/item/CS_URS_2023_01/997013631 | [14 empty] | Online PSC | 2
| VV |  | 29,895-0,312-0,626 |  | 28.957 | [12 empty] | VV | 2 | 2 | True | 0 | ROZPOCET
66 | K | 997013811 | Poplatek za uložení stavebního odpadu na skládce (skládkovné) dřevěného zatříděného do Katalogu odpadů pod kódem 17 02 01 | t | 0.312 |  | 0 |  |  | snížená |  | 0 | 0 | 0 | 0 | 0 | 4 | K | 2 |  |  |  | ROZPOCET | 0 | 0 | 0 | 0 | 0 | 2 | 0 | 4 | -134670341
| Online PSC |  | https://podminky.urs.cz/item/CS_URS_2023_01/997013811 | [14 empty] | Online PSC | 2
67 | K | 997013869 | Poplatek za uložení stavebního odpadu na recyklační skládce směsné kovy zatříděného do Katalogu odpadů pod kódem 17 04 07 | t | 0.626 |  | 0 |  |  | snížená |  | 0 | 0 | 0 | 0 | 0 | 4 | K | 2 |  |  |  | ROZPOCET | 0 | 0 | 0 | 0 | 0 | 2 | 0 | 4 | -1725320260
| VV |  | 0,468+0,158 |  | 0.626 | [12 empty] | VV | 2 | 2 | True | 0 | ROZPOCET
| D | 998 | Přesun hmot |  |  |  | 0 |  |  |  |  | 0 |  | 0 |  | 0 | 1 | D | 1 |  |  |  | ROZPOCET | [6 empty] | 0
68 | K | 998018003 | Přesun hmot pro budovy občanské výstavby, bydlení, výrobu a služby ruční - bez užití mechanizace vodorovná dopravní vzdálenost do 100 m pro budovy s jakoukoliv nosnou konstrukcí výšky přes 12 do 24 m | t | 42.816 |  | 0 |  |  | snížená |  | 0 | 0 | 0 | 0 | 0 | 4 | K | 2 |  |  |  | ROZPOCET | 0 | 0 | 0 | 0 | 0 | 2 | 0 | 4 | -166611766
| Online PSC |  | https://podminky.urs.cz/item/CS_URS_2023_01/998018003 | [14 empty] | Online PSC | 2
| D | PSV | Práce a dodávky PSV |  |  |  | 0 |  |  |  |  | 0 |  | 12.5036 |  | 1.3053 | 2 | D | 0 |  |  |  | ROZPOCET | [6 empty] | 0
| D | 711 | Izolace proti vodě, vlhkosti a plynům |  |  |  | 0 |  |  |  |  | 0 |  | 0.025326 |  | 0 | 2 | D | 1 |  |  |  | ROZPOCET | [6 empty] | 0
69 | K | 711191201 | Provedení izolace proti zemní vlhkosti hydroizolační stěrkou na ploše vodorovné V dvouvrstvá na betonu | m2 | 2.1 |  | 0 |  |  | snížená |  | 0 | 0 | 0 | 0 | 0 | 16 | K | 2 |  |  |  | ROZPOCET | 0 | 0 | 0 | 0 | 0 | 2 | 0 | 16 | 1616744971
| Online PSC |  | https://podminky.urs.cz/item/CS_URS_2023_01/711191201 | [14 empty] | Online PSC | 2
| VV |  | "7. NP" (1,5) |  | 1.5 | [12 empty] | VV | 2 | 2 | True | 0 | ROZPOCET
| VV |  | "strojovna výtahu" (0,6) |  | 0.6 | [12 empty] | VV | 2 | 2 | True | 0 | ROZPOCET
70 | M | 245510309 | stěrka hydroizolační dvousložková polymetylmetakrylátu vlákny vyztužená | kg | 11.97 |  | 0 |  |  | snížená |  | 0 | 0.001 | 0.01197 | 0 | 0 | 32 | M | 2 |  |  |  | ROZPOCET | 0 | 0 | 0 | 0 | 0 | 2 | 0 | 16 | 950026444
| VV |  | 2,1*5,7 'Přepočtené koeficientem množství |  | 11.97 | [12 empty] | VV | 2 | 2 | False | 1 | ROZPOCET
71 | K | 711192202 | Provedení izolace proti zemní vlhkosti hydroizolační stěrkou na ploše svislé S dvouvrstvá na zdivu | m2 | 2.52 |  | 0 |  |  | snížená |  | 0 | 0 | 0 | 0 | 0 | 16 | K | 2 |  |  |  | ROZPOCET | 0 | 0 | 0 | 0 | 0 | 2 | 0 | 16 | 756832951
| Online PSC |  | https://podminky.urs.cz/item/CS_URS_2023_01/711192202 | [14 empty] | Online PSC | 2
| VV |  | "7. NP" 4,9*0,3 |  | 1.47 | [12 empty] | VV | 2 | 2 | True | 0 | ROZPOCET
| VV |  | "strojovna výtahu" 3,5*0,3 |  | 1.05 | [12 empty] | VV | 2 | 2 | True | 0 | ROZPOCET
72 | M | 245510309 | stěrka hydroizolační dvousložková polymetylmetakrylátu vlákny vyztužená | kg | 13.356 |  | 0 |  |  | snížená |  | 0 | 0.001 | 0.013356 | 0 | 0 | 32 | M | 2 |  |  |  | ROZPOCET | 0 | 0 | 0 | 0 | 0 | 2 | 0 | 16 | 1322587007
| VV |  | 2,52*5,3 'Přepočtené koeficientem množství |  | 13.356 | [12 empty] | VV | 2 | 2 | False | 1 | ROZPOCET
73 | K | 998711103 | Přesun hmot pro izolace proti vodě, vlhkosti a plynům stanovený z hmotnosti přesunovaného materiálu vodorovná dopravní vzdálenost do 50 m v objektech výšky přes 12 do 60 m | t | 0.025 |  | 0 |  |  | snížená |  | 0 | 0 | 0 | 0 | 0 | 16 | K | 2 |  |  |  | ROZPOCET | 0 | 0 | 0 | 0 | 0 | 2 | 0 | 16 | -1994940770
| Online PSC |  | https://podminky.urs.cz/item/CS_URS_2023_01/998711103 | [14 empty] | Online PSC | 2
74 | K | 998711181 | Přesun hmot pro izolace proti vodě, vlhkosti a plynům stanovený z hmotnosti přesunovaného materiálu Příplatek k cenám za přesun prováděný bez použití mechanizace pro jakoukoliv výšku objektu | t | 0.025 |  | 0 |  |  | snížená |  | 0 | 0 | 0 | 0 | 0 | 16 | K | 2 |  |  |  | ROZPOCET | 0 | 0 | 0 | 0 | 0 | 2 | 0 | 16 | -1167282177
| Online PSC |  | https://podminky.urs.cz/item/CS_URS_2023_01/998711181 | [14 empty] | Online PSC | 2
| D | 712 | Povlakové krytiny |  |  |  | 0 |  |  |  |  | 0 |  | 0.0099857 |  | 0 | 2 | D | 1 |  |  |  | ROZPOCET | [6 empty] | 0
75 | K | 712311101 | Provedení povlakové krytiny střech plochých do 10° natěradly a tmely za studena nátěrem lakem penetračním nebo asfaltovým | m2 | 0.96 |  | 0 |  |  | snížená |  | 0 | 0 | 0 | 0 | 0 | 16 | K | 2 |  |  |  | ROZPOCET | 0 | 0 | 0 | 0 | 0 | 2 | 0 | 16 | 1079589817
| Online PSC |  | https://podminky.urs.cz/item/CS_URS_2023_01/712311101 | [14 empty] | Online PSC | 2
| VV |  | "7. NP" 1,2*0,8 |  | 0.96 | [12 empty] | VV | 2 | 2 | True | 0 | ROZPOCET
76 | M | 11163150 | lak penetrační asfaltový | t | 0 |  | 0 |  |  | snížená |  | 0 | 1 | 0 | 0 | 0 | 32 | M | 2 |  |  |  | ROZPOCET | 0 | 0 | 0 | 0 | 0 | 2 | 0 | 16 | 1159953500
| VV |  | 0,96*0,00032 'Přepočtené koeficientem množství |  | 0 | [12 empty] | VV | 2 | 2 | False | 1 | ROZPOCET
77 | K | 712341559 | Provedení povlakové krytiny střech plochých do 10° pásy přitavením NAIP v plné ploše | m2 | 0.96 |  | 0 |  |  | snížená |  | 0 | 0.00088313 | 0.0008478 | 0 | 0 | 16 | K | 2 |  |  |  | ROZPOCET | 0 | 0 | 0 | 0 | 0 | 2 | 0 | 16 | -428897629
| Online PSC |  | https://podminky.urs.cz/item/CS_URS_2023_01/712341559 | [14 empty] | Online PSC | 2
| VV |  | "7. NP" 1,2*0,8 |  | 0.96 | [12 empty] | VV | 2 | 2 | True | 0 | ROZPOCET
78 | M | 62832134 | pás asfaltový natavitelný oxidovaný tl 4,0mm typu V60 S40 s vložkou ze skleněné rohože, s jemnozrnným minerálním posypem | m2 | 1.119 |  | 0 |  |  | snížená |  | 0 | 0.0054 | 0.0060426 | 0 | 0 | 32 | M | 2 |  |  |  | ROZPOCET | 0 | 0 | 0 | 0 | 0 | 2 | 0 | 16 | 808573218
| VV |  | 0,96*1,1655 'Přepočtené koeficientem množství |  | 1.119 | [12 empty] | VV | 2 | 2 | False | 1 | ROZPOCET
79 | K | 712361701 | Provedení povlakové krytiny střech plochých do 10° fólií položenou volně s přilepením spojů | m2 | 0.96 |  | 0 |  |  | snížená |  | 0 | 0.000194 | 0.00018624 | 0 | 0 | 16 | K | 2 |  |  |  | ROZPOCET | 0 | 0 | 0 | 0 | 0 | 2 | 0 | 16 | 1228391226
| Online PSC |  | https://podminky.urs.cz/item/CS_URS_2023_01/712361701 | [14 empty] | Online PSC | 2
80 | M | 28342411 | fólie hydroizolační střešní mPVC s nakašírovaným PES rounem určená k lepení tl 1,5mm (účinná tloušťka) | m2 | 1.119 |  | 0 |  |  | snížená |  | 0 | 0.0021 | 0.0023499 | 0 | 0 | 32 | M | 2 |  |  |  | ROZPOCET | 0 | 0 | 0 | 0 | 0 | 2 | 0 | 16 | 1221281250
| VV |  | 0,96*1,1655 'Přepočtené koeficientem množství |  | 1.119 | [12 empty] | VV | 2 | 2 | False | 1 | ROZPOCET
81 | K | 712363112 | Provedení povlakové krytiny střech plochých do 10° fólií ostatní činnosti při pokládání hydroizolačních fólií (materiál ve specifikaci) vodotěsné překrytí talířové hmoždinky pruhem fólie horkovzdušným navařením | kus | 12 |  | 0 |  |  | snížená |  | 0 | 0 | 0 | 0 | 0 | 16 | K | 2 |  |  |  | ROZPOCET | 0 | 0 | 0 | 0 | 0 | 2 | 0 | 16 | -504371681
| Online PSC |  | https://podminky.urs.cz/item/CS_URS_2023_01/712363112 | [14 empty] | Online PSC | 2
| VV |  | " přířez PVC-P fólie pod podložky" 12 |  | 12 | [12 empty] | VV | 2 | 2 | True | 0 | ROZPOCET
82 | M | 28322023 | fólie hydroizolační střešní mPVC nevyztužená, určená na detaily tl 1,5mm barevná | m2 | 0.12 |  | 0 |  |  | snížená |  | 0 | 0.0019 | 0.000228 | 0 | 0 | 32 | M | 2 |  |  |  | ROZPOCET | 0 | 0 | 0 | 0 | 0 | 2 | 0 | 16 | -1554550228
| VV |  | 12*0,01 'Přepočtené koeficientem množství |  | 0.12 | [12 empty] | VV | 2 | 2 | False | 1 | ROZPOCET
83 | K | 712391171 | Provedení povlakové krytiny střech plochých do 10° -ostatní práce provedení vrstvy textilní podkladní | m2 | 0.96 |  | 0 |  |  | snížená |  | 0 | 0 | 0 | 0 | 0 | 16 | K | 2 |  |  |  | ROZPOCET | 0 | 0 | 0 | 0 | 0 | 2 | 0 | 16 | 479154743
| Online PSC |  | https://podminky.urs.cz/item/CS_URS_2023_01/712391171 | [14 empty] | Online PSC | 2
84 | M | 69311172 | geotextilie PP s ÚV stabilizací 300g/m2 | m2 | 1.104 |  | 0 |  |  | snížená |  | 0 | 0.0003 | 0.0003312 | 0 | 0 | 32 | M | 2 |  |  |  | ROZPOCET | 0 | 0 | 0 | 0 | 0 | 2 | 0 | 16 | -662529338
| VV |  | 0,96*1,15 'Přepočtené koeficientem množství |  | 1.104 | [12 empty] | VV | 2 | 2 | False | 1 | ROZPOCET
85 | K | 998712103 | Přesun hmot pro povlakové krytiny stanovený z hmotnosti přesunovaného materiálu vodorovná dopravní vzdálenost do 50 m v objektech výšky přes 12 do 24 m | t | 0.01 |  | 0 |  |  | snížená |  | 0 | 0 | 0 | 0 | 0 | 16 | K | 2 |  |  |  | ROZPOCET | 0 | 0 | 0 | 0 | 0 | 2 | 0 | 16 | -218668457
| Online PSC |  | https://podminky.urs.cz/item/CS_URS_2023_01/998712103 | [14 empty] | Online PSC | 2
86 | K | 998712181 | Přesun hmot pro povlakové krytiny stanovený z hmotnosti přesunovaného materiálu Příplatek k cenám za přesun prováděný bez použití mechanizace pro jakoukoliv výšku objektu | t | 0.01 |  | 0 |  |  | snížená |  | 0 | 0 | 0 | 0 | 0 | 16 | K | 2 |  |  |  | ROZPOCET | 0 | 0 | 0 | 0 | 0 | 2 | 0 | 16 | 1454548408
| Online PSC |  | https://podminky.urs.cz/item/CS_URS_2023_01/998712181 | [14 empty] | Online PSC | 2
| D | 713 | Izolace tepelné |  |  |  | 0 |  |  |  |  | 0 |  | 0.084608 |  | 0 | 2 | D | 1 |  |  |  | ROZPOCET | [6 empty] | 0
87 | K | 713121111 | Montáž tepelné izolace podlah rohožemi, pásy, deskami, dílci, bloky (izolační materiál ve specifikaci) kladenými volně jednovrstvá | m2 | 0.96 |  | 0 |  |  | snížená |  | 0 | 0 | 0 | 0 | 0 | 16 | K | 2 |  |  |  | ROZPOCET | 0 | 0 | 0 | 0 | 0 | 2 | 0 | 16 | -630192932
| Online PSC |  | https://podminky.urs.cz/item/CS_URS_2023_01/713121111 | [14 empty] | Online PSC | 2
| VV |  | "7. NP" 1,2*0,8 |  | 0.96 | [12 empty] | VV | 2 | 2 | True | 0 | ROZPOCET
88 | M | 28372028 | deska izolační z tuhé pěny PIR tl 80mm | m2 | 1.008 |  | 0 |  |  | snížená |  | 0 | 0.00189 | 0.0019051 | 0 | 0 | 32 | M | 2 |  |  |  | ROZPOCET | 0 | 0 | 0 | 0 | 0 | 2 | 0 | 16 | 1934228745
| VV |  | 0,96*1,05 'Přepočtené koeficientem množství |  | 1.008 | [12 empty] | VV | 2 | 2 | False | 1 | ROZPOCET
89 | K | 713131143 | Montáž tepelné izolace stěn rohožemi, pásy, deskami, dílci, bloky (izolační materiál ve specifikaci) lepením celoplošně s mechanickým kotvením | m2 | 0.8 |  | 0 |  |  | snížená |  | 0 | 0.00606 | 0.004848 | 0 | 0 | 16 | K | 2 |  |  |  | ROZPOCET | 0 | 0 | 0 | 0 | 0 | 2 | 0 | 16 | -1826028369
| Online PSC |  | https://podminky.urs.cz/item/CS_URS_2023_01/713131143 | [14 empty] | Online PSC | 2
| VV |  | "7. NP" 1,6*(0,2+0,3) |  | 0.8 | [12 empty] | VV | 2 | 2 | True | 0 | ROZPOCET
90 | M | 28376443 | deska XPS hrana rovná a strukturovaný povrch 300kPa tl 100mm | m2 | 0.84 |  | 0 |  |  | snížená |  | 0 | 0.003 | 0.00252 | 0 | 0 | 32 | M | 2 |  |  |  | ROZPOCET | 0 | 0 | 0 | 0 | 0 | 2 | 0 | 16 | -195153396
| VV |  | 0,8*1,05 'Přepočtené koeficientem množství |  | 0.84 | [12 empty] | VV | 2 | 2 | False | 1 | ROZPOCET
91 | K | 713131143 | Montáž tepelné izolace stěn rohožemi, pásy, deskami, dílci, bloky (izolační materiál ve specifikaci) lepením celoplošně s mechanickým kotvením | m2 | 3.904 |  | 0 |  |  | snížená |  | 0 | 0.00606 | 0.023658 | 0 | 0 | 16 | K | 2 |  |  |  | ROZPOCET | 0 | 0 | 0 | 0 | 0 | 2 | 0 | 16 | -1797356035
| Online PSC |  | https://podminky.urs.cz/item/CS_URS_2023_01/713131143 | [14 empty] | Online PSC | 2
| VV |  | "7. NP" ((0,85*2+0,24)*(2,94))-(0,9*2,0) |  | 3.904 | [12 empty] | VV | 2 | 2 | True | 0 | ROZPOCET
92 | M | 28372021 | deska izolační z tuhé pěny PIR tl 60mm | m2 | 4.099 |  | 0 |  |  | snížená |  | 0 | 0.0018 | 0.0073782 | 0 | 0 | 32 | M | 2 |  |  |  | ROZPOCET | 0 | 0 | 0 | 0 | 0 | 2 | 0 | 16 | -1868562314
| VV |  | 3,904*1,05 'Přepočtené koeficientem množství |  | 4.099 | [12 empty] | VV | 2 | 2 | False | 1 | ROZPOCET
93 | K | 713131143 | Montáž tepelné izolace stěn rohožemi, pásy, deskami, dílci, bloky (izolační materiál ve specifikaci) lepením celoplošně s mechanickým kotvením | m2 | 6.42 |  | 0 |  |  | snížená |  | 0 | 0.00606 | 0.038905 | 0 | 0 | 16 | K | 2 |  |  |  | ROZPOCET | 0 | 0 | 0 | 0 | 0 | 2 | 0 | 16 | 1555079604
| Online PSC |  | https://podminky.urs.cz/item/CS_URS_2023_01/713131143 | [14 empty] | Online PSC | 2
| VV |  | "strojovna" (2,5*2,7)-(0,9*2,0)+(0,9+2,0*2)*0,3 |  | 6.42 | [12 empty] | VV | 2 | 2 | True | 0 | ROZPOCET
94 | M | 283720212 | deska izolační z tuhé pěny PIR tl 20mm | m2 | 6.741 |  | 0 |  |  | snížená |  | 0 | 0.0008 | 0.0053928 | 0 | 0 | 32 | M | 2 |  |  |  | ROZPOCET | 0 | 0 | 0 | 0 | 0 | 2 | 0 | 16 | -1510793336
| VV |  | 6,42*1,05 'Přepočtené koeficientem množství |  | 6.741 | [12 empty] | VV | 2 | 2 | False | 1 | ROZPOCET
95 | K | 998713103 | Přesun hmot pro izolace tepelné stanovený z hmotnosti přesunovaného materiálu vodorovná dopravní vzdálenost do 50 m v objektech výšky přes 12 m do 24 m | t | 0.085 |  | 0 |  |  | snížená |  | 0 | 0 | 0 | 0 | 0 | 16 | K | 2 |  |  |  | ROZPOCET | 0 | 0 | 0 | 0 | 0 | 2 | 0 | 16 | -366940359
| Online PSC |  | https://podminky.urs.cz/item/CS_URS_2023_01/998713103 | [14 empty] | Online PSC | 2
96 | K | 998713181 | Přesun hmot pro izolace tepelné stanovený z hmotnosti přesunovaného materiálu Příplatek k cenám za přesun prováděný bez použití mechanizace pro jakoukoliv výšku objektu | t | 0.085 |  | 0 |  |  | snížená |  | 0 | 0 | 0 | 0 | 0 | 16 | K | 2 |  |  |  | ROZPOCET | 0 | 0 | 0 | 0 | 0 | 2 | 0 | 16 | -40091721
| Online PSC |  | https://podminky.urs.cz/item/CS_URS_2023_01/998713181 | [14 empty] | Online PSC | 2
| D | 723 | Zdravotechnika - vnitřní plynovod |  |  |  | 0 |  |  |  |  | 0 |  | 0.021664 |  | 0.46759 | 2 | D | 1 |  |  |  | ROZPOCET | [6 empty] | 0
97 | K | 723150801 | Demontáž potrubí svařovaného z ocelových trubek hladkých do Ø 32 | m | 28 |  | 0 |  |  | snížená |  | 0 | 0.0002442 | 0.0068376 | 0.00254 | 0.07112 | 16 | K | 2 |  |  |  | ROZPOCET | 0 | 0 | 0 | 0 | 0 | 2 | 0 | 16 | -1026324154
| Online PSC |  | https://podminky.urs.cz/item/CS_URS_2023_01/723150801 | [14 empty] | Online PSC | 2
| VV |  | "B10" 14*2 |  | 28 | [12 empty] | VV | 2 | 2 | True | 0 | ROZPOCET
98 | K | 723150803 | Demontáž potrubí svařovaného z ocelových trubek hladkých přes 44,5 do Ø 76 | m | 55 |  | 0 |  |  | snížená |  | 0 | 0.0002442 | 0.013431 | 0.00553 | 0.30415 | 16 | K | 2 |  |  |  | ROZPOCET | 0 | 0 | 0 | 0 | 0 | 2 | 0 | 16 | 1960847651
| Online PSC |  | https://podminky.urs.cz/item/CS_URS_2023_01/723150803 | [14 empty] | Online PSC | 2
| VV |  | "B10" 55 |  | 55 | [12 empty] | VV | 2 | 2 | True | 0 | ROZPOCET
99 | K | 723160804 | Demontáž přípojek k plynoměrům spojovaných na závit bez ochozu G 1 | pár | 14 |  | 0 |  |  | snížená |  | 0 | 0 | 0 | 0.00513 | 0.07182 | 16 | K | 2 |  |  |  | ROZPOCET | 0 | 0 | 0 | 0 | 0 | 2 | 0 | 16 | 65560853
| Online PSC |  | https://podminky.urs.cz/item/CS_URS_2023_01/723160804 | [14 empty] | Online PSC | 2
| VV |  | "B10" 14 |  | 14 | [12 empty] | VV | 2 | 2 | True | 0 | ROZPOCET
100 | K | 723260801 | Demontáž plynoměrů maximální průtok Q (m3/hod) do 16 m3/h | kus | 5 |  | 0 |  |  | snížená |  | 0 | 0.00027914 | 0.0013957 | 0.0041 | 0.0205 | 16 | K | 2 |  |  |  | ROZPOCET | 0 | 0 | 0 | 0 | 0 | 2 | 0 | 16 | -1759336376
| Online PSC |  | https://podminky.urs.cz/item/CS_URS_2023_01/723260801 | [14 empty] | Online PSC | 2
| VV |  | "B10" 5 |  | 5 | [12 empty] | VV | 2 | 2 | True | 0 | ROZPOCET
101 | K | 723290823 | Vnitrostaveništní přemítění vybouraných (demontovaných) hmot vnitřní plynovod vodorovně do 100 m v objektech výšky přes 12 do 24 m | t | 0.468 |  | 0 |  |  | snížená |  | 0 | 0 | 0 | 0 | 0 | 16 | K | 2 |  |  |  | ROZPOCET | 0 | 0 | 0 | 0 | 0 | 2 | 0 | 16 | 979768044
| Online PSC |  | https://podminky.urs.cz/item/CS_URS_2022_01/723290823 | [14 empty] | Online PSC | 2
| D | 762 | Konstrukce tesařské |  |  |  | 0 |  |  |  |  | 0 |  | 0.072 |  | 0 | 2 | D | 1 |  |  |  | ROZPOCET | [6 empty] | 0
102 | K | 762621120 | Osazení dveří tesařských jednokřídlových | m2 | 9.456 |  | 0 |  |  | snížená |  | 0 | 0 | 0 | 0 | 0 | 16 | K | 2 |  |  |  | ROZPOCET | 0 | 0 | 0 | 0 | 0 | 2 | 0 | 16 | 1332003390
| Online PSC |  | https://podminky.urs.cz/item/CS_URS_2023_01/762621120 | [14 empty] | Online PSC | 2
| VV |  | "dočasná montážní předstěna" 0,6*1,97*8 |  | 9.456 | [12 empty] | VV | 2 | 2 | True | 0 | ROZPOCET
103 | M | 61182250 | zárubeň jednokřídlá smrková rámová tl stěny 75mm rozměru 600/1970mm | kus | 8 |  | 0 |  |  | snížená |  | 0 | 0.009 | 0.072 | 0 | 0 | 32 | M | 2 |  |  |  | ROZPOCET | 0 | 0 | 0 | 0 | 0 | 2 | 0 | 16 | 1652034606
| VV |  | "dočasná montážní předstěna" 8 |  | 8 | [12 empty] | VV | 2 | 2 | True | 0 | ROZPOCET
104 | K | 998762103 | Přesun hmot pro konstrukce tesařské stanovený z hmotnosti přesunovaného materiálu vodorovná dopravní vzdálenost do 50 m v objektech výšky přes 12 do 24 m | t | 0.072 |  | 0 |  |  | snížená |  | 0 | 0 | 0 | 0 | 0 | 16 | K | 2 |  |  |  | ROZPOCET | 0 | 0 | 0 | 0 | 0 | 2 | 0 | 16 | 1580479270
| Online PSC |  | https://podminky.urs.cz/item/CS_URS_2023_01/998762103 | [14 empty] | Online PSC | 2
105 | K | 998762181 | Přesun hmot pro konstrukce tesařské stanovený z hmotnosti přesunovaného materiálu Příplatek k cenám za přesun prováděný bez použití mechanizace pro jakoukoliv výšku objektu | t | 0.072 |  | 0 |  |  | snížená |  | 0 | 0 | 0 | 0 | 0 | 16 | K | 2 |  |  |  | ROZPOCET | 0 | 0 | 0 | 0 | 0 | 2 | 0 | 16 | -2123720894
| Online PSC |  | https://podminky.urs.cz/item/CS_URS_2023_01/998762181 | [14 empty] | Online PSC | 2
| D | 763 | Konstrukce suché výstavby |  |  |  | 0 |  |  |  |  | 0 |  | 1.831 |  | 0 | 2 | D | 1 |  |  |  | ROZPOCET | [6 empty] | 0
106 | K | 763111343 | Příčka ze sádrokartonových desek s nosnou konstrukcí z jednoduchých ocelových profilů UW, CW jednoduše opláštěná deskou protipožární impregnovanou DFH2 tl. 12,5 mm s izolací, EI 45, příčka tl. 100 mm, profil 75, Rw do 49 dB | m2 | 14.547 |  | 0 |  |  | snížená |  | 0 | 0.028657 | 0.41687 | 0 | 0 | 16 | K | 2 |  |  |  | ROZPOCET | 0 | 0 | 0 | 0 | 0 | 2 | 0 | 16 | -1110888586
| Online PSC |  | https://podminky.urs.cz/item/CS_URS_2023_01/763111343 | [14 empty] | Online PSC | 2
| VV |  | ***strojovna výtahu | [14 empty] | VV | 2 | 1 | True | 0 | ROZPOCET
| VV |  | "stěny" (2,56+1,51)*2,94 |  | 11.966 | [12 empty] | VV | 2 | 2 | True | 0 | ROZPOCET
| VV |  | "7. NP" (1,49*2,94)-(0,9*2,0) |  | 2.581 | [12 empty] | VV | 2 | 2 | True | 0 | ROZPOCET
107 | K | 763111714 | Příčka ze sádrokartonových desek ostatní konstrukce a práce na příčkách ze sádrokartonových desek zalomení příčky | m | 2.94 |  | 0 |  |  | snížená |  | 0 | 0.000906 | 0.0026636 | 0 | 0 | 16 | K | 2 |  |  |  | ROZPOCET | 0 | 0 | 0 | 0 | 0 | 2 | 0 | 16 | -1725408298
| Online PSC |  | https://podminky.urs.cz/item/CS_URS_2023_01/763111714 | [14 empty] | Online PSC | 2
| VV |  | "strojovna výtahu" 2,94 |  | 2.94 | [12 empty] | VV | 2 | 2 | True | 0 | ROZPOCET
108 | K | 763111717 | Příčka ze sádrokartonových desek ostatní konstrukce a práce na příčkách ze sádrokartonových desek základní penetrační nátěr (oboustranný) | m2 | 11.966 |  | 0 |  |  | snížená |  | 0 | 0.0002 | 0.0023932 | 0 | 0 | 16 | K | 2 |  |  |  | ROZPOCET | 0 | 0 | 0 | 0 | 0 | 2 | 0 | 16 | -1278507969
| Online PSC |  | https://podminky.urs.cz/item/CS_URS_2023_01/763111717 | [14 empty] | Online PSC | 2
109 | K | 763111741 | Příčka ze sádrokartonových desek ostatní konstrukce a práce na příčkách ze sádrokartonových desek montáž parotěsné zábrany | m2 | 2.581 |  | 0 |  |  | snížená |  | 0 | 0 | 0 | 0 | 0 | 16 | K | 2 |  |  |  | ROZPOCET | 0 | 0 | 0 | 0 | 0 | 2 | 0 | 16 | 1144345866
| Online PSC |  | https://podminky.urs.cz/item/CS_URS_2023_01/763111741 | [14 empty] | Online PSC | 2
| VV |  | "7. NP" (1,49*2,94)-(0,9*2,0) |  | 2.581 | [12 empty] | VV | 2 | 2 | True | 0 | ROZPOCET
110 | M | 28329011 | fólie PE vyztužená pro parotěsnou vrstvu (reakce na oheň - třída F) 110g/m2 | m2 | 2.9 |  | 0 |  |  | snížená |  | 0 | 0.00016 | 0.000464 | 0 | 0 | 32 | M | 2 |  |  |  | ROZPOCET | 0 | 0 | 0 | 0 | 0 | 2 | 0 | 16 | 1994058833
| VV |  | 2,581*1,1235 'Přepočtené koeficientem množství |  | 2.9 | [12 empty] | VV | 2 | 2 | False | 1 | ROZPOCET
111 | K | 763111751 | Příčka ze sádrokartonových desek Příplatek k cenám za plochu do 6 m2 jednotlivě | m2 | 2.581 |  | 0 |  |  | snížená |  | 0 | 0 | 0 | 0 | 0 | 16 | K | 2 |  |  |  | ROZPOCET | 0 | 0 | 0 | 0 | 0 | 2 | 0 | 16 | 1504271181
| Online PSC |  | https://podminky.urs.cz/item/CS_URS_2023_01/763111751 | [14 empty] | Online PSC | 2
| VV |  | "7. NP" (1,49*2,94)-(0,9*2,0) |  | 2.581 | [12 empty] | VV | 2 | 2 | True | 0 | ROZPOCET
112 | K | 763121441R | Stěna předsazená s nosnou konstrukcí z ocelových profilů CW, UW jednoduše opláštěná kalciumsilikátovou deskou tl. 15 mm, EI 30 | m2 | 32.763 |  | 0 |  |  | snížená |  | 0 | 0.020065 | 0.6574 | 0 | 0 | 16 | K | 2 |  |  |  | ROZPOCET | 0 | 0 | 0 | 0 | 0 | 2 | 0 | 16 | -759923716
| VV |  | "1. PP" (0,2+1,315+0,1+0,675)*3,04 |  | 6.962 | [12 empty] | VV | 2 | 2 | True | 0 | ROZPOCET
| VV |  | "na k. (-4,120)/(+24,110)" (0,7+0,09)*(24,11+4,12) |  | 22.302 | [12 empty] | VV | 2 | 2 | True | 0 | ROZPOCET
| VV |  | "na k. (+24,110)/(+27,050)" (0,7+0,49)*(27,05-24,11) |  | 3.499 | [12 empty] | VV | 2 | 2 | True | 0 | ROZPOCET
113 | K | 763122612 | Stěna šachtová ze sádrokartonových desek s nosnou konstrukcí ze zdvojených ocelových profilů UW, CW montáž nosné konstrukce z profilů UW 50 a 2 x CW 50 | m2 | 6.486 |  | 0 |  |  | snížená |  | 0 | 2.7539e-05 | 0.00017862 | 0 | 0 | 16 | K | 2 |  |  |  | ROZPOCET | 0 | 0 | 0 | 0 | 0 | 2 | 0 | 16 | -303722422
| Online PSC |  | https://podminky.urs.cz/item/CS_URS_2023_01/763122612 | [14 empty] | Online PSC | 2
| VV |  | "úprava niky_2-7. NP" 0,47*2,3*6 |  | 6.486 | [12 empty] | VV | 2 | 2 | True | 0 | ROZPOCET
114 | M | 59030042 | profil vodící stěnový UW 50 | m | 6.81 |  | 0 |  |  | snížená |  | 0 | 0.00055 | 0.0037455 | 0 | 0 | 32 | M | 2 |  |  |  | ROZPOCET | 0 | 0 | 0 | 0 | 0 | 2 | 0 | 16 | -1242332077
| VV |  | 6,486*1,05 'Přepočtené koeficientem množství |  | 6.81 | [12 empty] | VV | 2 | 2 | False | 1 | ROZPOCET
115 | K | 763131532R | Podhled ze sádrokartonových desek jednovrstvá zavěšená spodní konstrukce z ocelových profilů CD, UD jednoduše opláštěná deskou A, tl. 15 mm, bez izolace | m2 | 49.2 |  | 0 |  |  | snížená |  | 0 | 0.01452 | 0.7144 | 0 | 0 | 16 | K | 2 |  |  |  | ROZPOCET | 0 | 0 | 0 | 0 | 0 | 2 | 0 | 16 | 112264837
| VV |  | ***podesty před výtahovou šachtou | [14 empty] | VV | 2 | 1 | True | 0 | ROZPOCET
| VV |  | "1. NP" 2,7 |  | 2.7 | [12 empty] | VV | 2 | 2 | True | 0 | ROZPOCET
| VV |  | "2-6. NP" (9,3)*5 |  | 46.5 | [12 empty] | VV | 2 | 2 | True | 0 | ROZPOCET
116 | K | 763131714 | Podhled ze sádrokartonových desek ostatní práce a konstrukce na podhledech ze sádrokartonových desek základní penetrační nátěr | m2 | 49.2 |  | 0 |  |  | snížená |  | 0 | 0.0001 | 0.00492 | 0 | 0 | 16 | K | 2 |  |  |  | ROZPOCET | 0 | 0 | 0 | 0 | 0 | 2 | 0 | 16 | 146824939
| Online PSC |  | https://podminky.urs.cz/item/CS_URS_2023_01/763131714 | [14 empty] | Online PSC | 2
| VV |  | ***podesty před výtahovou šachtou | [14 empty] | VV | 2 | 1 | True | 0 | ROZPOCET
| VV |  | "1. NP" 2,7 |  | 2.7 | [12 empty] | VV | 2 | 2 | True | 0 | ROZPOCET
| VV |  | "2-6. NP" (9,3)*5 |  | 46.5 | [12 empty] | VV | 2 | 2 | True | 0 | ROZPOCET
117 | K | 763164559 | Obklad konstrukcí sádrokartonovými deskami včetně ochranných úhelníků ve tvaru L rozvinuté šíře přes 0,8 m, opláštěný deskou vysokopevnostní protipožární impregnovanou DFRIH2, tl. 12,5 mm | m2 | 0.76 |  | 0 |  |  | snížená |  | 0 | 0.015657 | 0.011899 | 0 | 0 | 16 | K | 2 |  |  |  | ROZPOCET | 0 | 0 | 0 | 0 | 0 | 2 | 0 | 16 | 320364936
| Online PSC |  | https://podminky.urs.cz/item/CS_URS_2023_01/763164559 | [14 empty] | Online PSC | 2
| VV |  | "7. NP" 0,95*0,8 |  | 0.76 | [12 empty] | VV | 2 | 2 | True | 0 | ROZPOCET
118 | K | 763172322R | Montáž větracích mřížek jednoplášťových SDK kcí vel. 300x300 mm pro příčky a předsazené stěny | kus | 1 |  | 0 |  |  | snížená |  | 0 | 2.6e-05 | 2.6e-05 | 0 | 0 | 16 | K | 2 |  |  |  | ROZPOCET | 0 | 0 | 0 | 0 | 0 | 2 | 0 | 16 | -2109293705
| VV |  | "strojovna" 1 |  | 1 | [12 empty] | VV | 2 | 2 | True | 0 | ROZPOCET
119 | M | 429721933 | mřížka větrací do dveří PVC oboustranná hnědá 300x300 mm | kus | 1 |  | 0 |  |  | snížená |  | 0 | 0.00028 | 0.00028 | 0 | 0 | 32 | M | 2 |  |  |  | ROZPOCET | 0 | 0 | 0 | 0 | 0 | 2 | 0 | 16 | 320730152
120 | K | 763181311 | Výplně otvorů konstrukcí ze sádrokartonových desek montáž zárubně kovové s konstrukcí jednokřídlové | kus | 1 |  | 0 |  |  | snížená |  | 0 | 0.00022 | 0.00022 | 0 | 0 | 16 | K | 2 |  |  |  | ROZPOCET | 0 | 0 | 0 | 0 | 0 | 2 | 0 | 16 | -1346228832
| Online PSC |  | https://podminky.urs.cz/item/CS_URS_2023_01/763181311 | [14 empty] | Online PSC | 2
| VV |  | "7. NP:dveře výtahu" 1 |  | 1 | [12 empty] | VV | 2 | 2 | True | 0 | ROZPOCET
121 | K | 763181421 | Výplně otvorů konstrukcí ze sádrokartonových desek ztužující výplň otvoru pro dveře s UA a UW profilem, výšky příčky přes 2,75 do 3,25 m nebo zátěže dveřního křídla přes 25 kg | kus | 1 |  | 0 |  |  | snížená |  | 0 | 0.015552 | 0.015552 | 0 | 0 | 16 | K | 2 |  |  |  | ROZPOCET | 0 | 0 | 0 | 0 | 0 | 2 | 0 | 16 | 197088533
| Online PSC |  | https://podminky.urs.cz/item/CS_URS_2023_01/763181421 | [14 empty] | Online PSC | 2
| VV |  | "7. NP" 1 |  | 1 | [12 empty] | VV | 2 | 2 | True | 0 | ROZPOCET
122 | K | 998763303 | Přesun hmot pro konstrukce montované z desek sádrokartonových, sádrovláknitých, cementovláknitých nebo cementových stanovený z hmotnosti přesunovaného materiálu vodorovná dopravní vzdálenost do 50 m v objektech výšky přes 12 do 24 m | t | 1.831 |  | 0 |  |  | snížená |  | 0 | 0 | 0 | 0 | 0 | 16 | K | 2 |  |  |  | ROZPOCET | 0 | 0 | 0 | 0 | 0 | 2 | 0 | 16 | -977869833
| Online PSC |  | https://podminky.urs.cz/item/CS_URS_2023_01/998763303 | [14 empty] | Online PSC | 2
123 | K | 998763381 | Přesun hmot pro konstrukce montované z desek sádrokartonových, sádrovláknitých, cementovláknitých nebo cementových Příplatek k cenám za přesun prováděný bez použití mechanizace pro jakoukoliv výšku objektu | t | 1.831 |  | 0 |  |  | snížená |  | 0 | 0 | 0 | 0 | 0 | 16 | K | 2 |  |  |  | ROZPOCET | 0 | 0 | 0 | 0 | 0 | 2 | 0 | 16 | -1789784412
| Online PSC |  | https://podminky.urs.cz/item/CS_URS_2023_01/998763381 | [14 empty] | Online PSC | 2
| D | 766 | Konstrukce truhlářské |  |  |  | 0 |  |  |  |  | 0 |  | 0.11496 |  | 0.312 | 2 | D | 1 |  |  |  | ROZPOCET | [6 empty] | 0
124 | K | 766660101 | Montáž dveřních křídel dřevěných nebo plastových otevíravých do dřevěné rámové zárubně povrchově upravených jednokřídlových, šířky do 800 mm | kus | 8 |  | 0 |  |  | snížená |  | 0 | 0 | 0 | 0 | 0 | 16 | K | 2 |  |  |  | ROZPOCET | 0 | 0 | 0 | 0 | 0 | 2 | 0 | 16 | 2108293526
| Online PSC |  | https://podminky.urs.cz/item/CS_URS_2023_01/766660101 | [14 empty] | Online PSC | 2
| VV |  | "dočasná montážní předstěna" 8 |  | 8 | [12 empty] | VV | 2 | 2 | True | 0 | ROZPOCET
125 | M | 61160050 | dveře jednokřídlé dřevěné bez povrchové úpravy plné 600x1970mm | kus | 8 |  | 0 |  |  | snížená |  | 0 | 0.0138 | 0.1104 | 0 | 0 | 32 | M | 2 |  |  |  | ROZPOCET | 0 | 0 | 0 | 0 | 0 | 2 | 0 | 16 | -641037665
126 | K | 766660729 | Montáž dveřních doplňků dveřního kování interiérového štítku s klikou | kus | 8 |  | 0 |  |  | snížená |  | 0 | 0 | 0 | 0 | 0 | 16 | K | 2 |  |  |  | ROZPOCET | 0 | 0 | 0 | 0 | 0 | 2 | 0 | 16 | -509768025
| Online PSC |  | https://podminky.urs.cz/item/CS_URS_2023_01/766660729 | [14 empty] | Online PSC | 2
| VV |  | "dočasná montážní předstěna" 8 |  | 8 | [12 empty] | VV | 2 | 2 | True | 0 | ROZPOCET
127 | M | 54913650 | kování dveřní vrchní knoflík se štíty pro klíč | sada | 8 |  | 0 |  |  | snížená |  | 0 | 0.00042 | 0.00336 | 0 | 0 | 32 | M | 2 |  |  |  | ROZPOCET | 0 | 0 | 0 | 0 | 0 | 2 | 0 | 16 | -1103638146
128 | K | 766660731 | Montáž dveřních doplňků dveřního kování bezpečnostního zámku | kus | 8 |  | 0 |  |  | snížená |  | 0 | 0 | 0 | 0 | 0 | 16 | K | 2 |  |  |  | ROZPOCET | 0 | 0 | 0 | 0 | 0 | 2 | 0 | 16 | -621030678
| Online PSC |  | https://podminky.urs.cz/item/CS_URS_2023_01/766660731 | [14 empty] | Online PSC | 2
| VV |  | "dočasná montážní předstěna" 8 |  | 8 | [12 empty] | VV | 2 | 2 | True | 0 | ROZPOCET
129 | M | 54924002 | zámek zadlabací mezipokojový levý s dozickým klíčem rozteč 72x55mm | kus | 8 |  | 0 |  |  | snížená |  | 0 | 0.00015 | 0.0012 | 0 | 0 | 32 | M | 2 |  |  |  | ROZPOCET | 0 | 0 | 0 | 0 | 0 | 2 | 0 | 16 | 1357553429
130 | K | 766691925R4 | Atypické truhlářské práce | kus | 6 |  | 0 |  |  | snížená |  | 0 | 0 | 0 | 0.026 | 0.156 | 16 | K | 2 |  |  |  | ROZPOCET | 0 | 0 | 0 | 0 | 0 | 2 | 0 | 16 | 1317030397
| P |  | Poznámka k položce: REPASE VESTAVĚNÉ SKŘÍNĚ * ATYPICKÉ TRUHLÁŘSKÉ PRÁCE SPOJENÉ S ÚPRAVOU BYTOVÉ VESTAVĚNÉ DŘEVĚNÉ SKŘÍNĚ (PŘESUN POLIC, ÚPRAVA DŘ. KCE.) LAKOVÁNÍ KŘÍDEL. | [14 empty] | P | 2
| VV |  | "2-7. NP" 6 |  | 6 | [12 empty] | VV | 2 | 2 | True | 0 | ROZPOCET
131 | K | 766691925R7 | Atypické truhlářské práce | kus | 6 |  | 0 |  |  | snížená |  | 0 | 0 | 0 | 0.026 | 0.156 | 16 | K | 2 |  |  |  | ROZPOCET | 0 | 0 | 0 | 0 | 0 | 2 | 0 | 16 | -612559943
| P |  | Poznámka k položce: REPASE REVIZNÍHO VSTUPU KRYCÍ DŘEVĚNÁ STĚNA, S DVÍŘKY 460x2700mm (3 KS KŘÍDEL), TRUHLÁŘSKÁ ÚPRAVA HORNÍHO KŘÍDLA, SEŘÍZENÍ, OPRAVA ZAVÍRÁNÍ, LAKOVÁNÍ SYNTETICKÝM NÁTĚREM BARVY LOMENÁ BÍLÁ VNITŘNÍ DŘEVĚNÉ POLICE (2 KS) UPRAVIT DLE POTŘEBY NOVÉ INSTALACE | [14 empty] | P | 2
| VV |  | "2-7. NP" 6 |  | 6 | [12 empty] | VV | 2 | 2 | True | 0 | ROZPOCET
132 | K | 998766103 | Přesun hmot pro konstrukce truhlářské stanovený z hmotnosti přesunovaného materiálu vodorovná dopravní vzdálenost do 50 m v objektech výšky přes 12 do 24 m | t | 0.115 |  | 0 |  |  | snížená |  | 0 | 0 | 0 | 0 | 0 | 16 | K | 2 |  |  |  | ROZPOCET | 0 | 0 | 0 | 0 | 0 | 2 | 0 | 16 | -214176575
| Online PSC |  | https://podminky.urs.cz/item/CS_URS_2023_01/998766103 | [14 empty] | Online PSC | 2
133 | K | 998766181 | Přesun hmot pro konstrukce truhlářské stanovený z hmotnosti přesunovaného materiálu Příplatek k ceně za přesun prováděný bez použití mechanizace pro jakoukoliv výšku objektu | t | 0.115 |  | 0 |  |  | snížená |  | 0 | 0 | 0 | 0 | 0 | 16 | K | 2 |  |  |  | ROZPOCET | 0 | 0 | 0 | 0 | 0 | 2 | 0 | 16 | 1819355026
| Online PSC |  | https://podminky.urs.cz/item/CS_URS_2023_01/998766181 | [14 empty] | Online PSC | 2
| D | 767 | Konstrukce zámečnické |  |  |  | 0 |  |  |  |  | 0 |  | 0.33548 |  | 0.158 | 2 | D | 1 |  |  |  | ROZPOCET | [6 empty] | 0
134 | K | 767647911R7 | Oprava a údržba dveří | kompl. | 2 |  | 0 |  |  | snížená |  | 0 | 0 | 0 | 0.001 | 0.002 | 16 | K | 2 |  |  |  | ROZPOCET | 0 | 0 | 0 | 0 | 0 | 2 | 0 | 16 | -1867790720
| P |  | Poznámka k položce: REPASE DVEŘÍ, SEŘÍZENÍ, NOVÝ SYNTETICKÝ NÁTĚR KŘÍDLA A ZÁRUBNĚ, VYČIŠTĚNÍ ŠTÍTKŮ, VYČIŠTĚNÍ ZÁMKU | [14 empty] | P | 2
| VV |  | "strojovna" 2 |  | 2 | [12 empty] | VV | 2 | 2 | True | 0 | ROZPOCET
135 | K | 767691924R7 | Úprava uzavíracích dvířek | kus | 6 |  | 0 |  |  | snížená |  | 0 | 0 | 0 | 0.026 | 0.156 | 16 | K | 2 |  |  |  | ROZPOCET | 0 | 0 | 0 | 0 | 0 | 2 | 0 | 16 | 1440114477
| P |  | Poznámka k položce: REPASE REVIZNÍHO VSTUPU KRYCÍ KOVOVÁ STĚNA, S DVÍŘKY 450x2100mm (3 KS KŘÍDEL), ZÁMEČNICKÁ ÚPRAVA KŘÍDLA - SEŘÍZENÍ PANTŮ, OPRAVA ZAVÍRÁNÍ, LAKOVÁNÍ SYNTETICKÝM NÁTĚREM BARVY LOMENÁ BÍLÁ VNITŘNÍ DŘEVĚNÉ POLICE (2 KS) UPRAVIT DLE POTŘEBY NOVÉ INSTALACE | [14 empty] | P | 2
| VV |  | "2-7. NP" 6 |  | 6 | [12 empty] | VV | 2 | 2 | True | 0 | ROZPOCET
136 | K | 767250113 | Montáž podest z oceli svařováním | m2 | 0.4 |  | 0 |  |  | snížená |  | 0 | 7.05e-05 | 2.82e-05 | 0 | 0 | 16 | K | 2 |  |  |  | ROZPOCET | 0 | 0 | 0 | 0 | 0 | 2 | 0 | 16 | 1424258912
| Online PSC |  | https://podminky.urs.cz/item/CS_URS_2023_01/767250113 | [14 empty] | Online PSC | 2
| VV |  | "vstup 7.NP" 1,0*0,2 |  | 0.2 | [12 empty] | VV | 2 | 2 | True | 0 | ROZPOCET
| VV |  | "vstup do strojovny výtahu" 1,0*0,2 |  | 0.2 | [12 empty] | VV | 2 | 2 | True | 0 | ROZPOCET
137 | M | 55347001 | rošt podlahový lisovaný žárově zinkovaný velikost 30/2mm 500x1000mm | kus | 0.4 |  | 0 |  |  | snížená |  | 0 | 0.0115 | 0.0046 | 0 | 0 | 32 | M | 2 |  |  |  | ROZPOCET | 0 | 0 | 0 | 0 | 0 | 2 | 0 | 16 | 716335587
| VV |  | "vstup 7.NP" 1,0*0,2 |  | 0.2 | [12 empty] | VV | 2 | 2 | True | 0 | ROZPOCET
| VV |  | "vstup do strojovny výtahu" 1,0*0,2 |  | 0.2 | [12 empty] | VV | 2 | 2 | True | 0 | ROZPOCET
138 | K | 767612911 | Oprava a údržba oken seřízení kovového okna | kus | 1 |  | 0 |  |  | snížená |  | 0 | 0 | 0 | 0 | 0 | 16 | K | 2 |  |  |  | ROZPOCET | 0 | 0 | 0 | 0 | 0 | 2 | 0 | 16 | -1631486556
| Online PSC |  | https://podminky.urs.cz/item/CS_URS_2023_01/767612911 | [14 empty] | Online PSC | 2
| VV |  | "strojovna výtahu" 1 |  | 1 | [12 empty] | VV | 2 | 2 | True | 0 | ROZPOCET
139 | K | 767612912 | Oprava a údržba oken oprava kovového uzávěru okna | kus | 1 |  | 0 |  |  | snížená |  | 0 | 0 | 0 | 0 | 0 | 16 | K | 2 |  |  |  | ROZPOCET | 0 | 0 | 0 | 0 | 0 | 2 | 0 | 16 | -397804082
| Online PSC |  | https://podminky.urs.cz/item/CS_URS_2023_01/767612912 | [14 empty] | Online PSC | 2
| VV |  | "strojovna výtahu" 1 |  | 1 | [12 empty] | VV | 2 | 2 | True | 0 | ROZPOCET
140 | K | 767995112 | Montáž ostatních atypických zámečnických konstrukcí hmotnosti přes 5 do 10 kg | kg | 13.738 |  | 0 |  |  | snížená |  | 0 | 6.0613e-05 | 0.00083269 | 0 | 0 | 16 | K | 2 |  |  |  | ROZPOCET | 0 | 0 | 0 | 0 | 0 | 2 | 0 | 16 | 1213087595
| Online PSC |  | https://podminky.urs.cz/item/CS_URS_2023_01/767995112 | [14 empty] | Online PSC | 2
| VV |  | "L150/100/10_l=0,3m_1 ks" 0,3*19,0 |  | 5.7 | [12 empty] | VV | 2 | 2 | True | 0 | ROZPOCET
| VV |  | "P160/160/10" 4*0,16*0,16*78,5 |  | 8.038 | [12 empty] | VV | 2 | 2 | True | 0 | ROZPOCET
141 | M | 13010532 | úhelník ocelový nerovnostranný jakost S235JR (11 375) 150x100x10mm | t | 0.006 |  | 0 |  |  | snížená |  | 0 | 1 | 0.006 | 0 | 0 | 32 | M | 2 |  |  |  | ROZPOCET | 0 | 0 | 0 | 0 | 0 | 2 | 0 | 16 | -499240221
| VV |  | "L150/100/10_l=0,3m_1 ks" 0,3*19,0*1,09/1000 |  | 0.006 | [12 empty] | VV | 2 | 2 | True | 0 | ROZPOCET
142 | M | 13611228 | plech ocelový hladký jakost S235JR tl 10mm tabule | t | 0.009 |  | 0 |  |  | snížená |  | 0 | 1 | 0.009 | 0 | 0 | 32 | M | 2 |  |  |  | ROZPOCET | 0 | 0 | 0 | 0 | 0 | 2 | 0 | 16 | 388554937
| VV |  | "P160/160/10" 4*0,16*0,16*78,5*1,09/1000 |  | 0.009 | [12 empty] | VV | 2 | 2 | True | 0 | ROZPOCET
143 | K | 767995112 | Montáž ostatních atypických zámečnických konstrukcí hmotnosti přes 5 do 10 kg | kg | 10.036 |  | 0 |  |  | snížená |  | 0 | 6.0613e-05 | 0.00060831 | 0 | 0 | 16 | K | 2 |  |  |  | ROZPOCET | 0 | 0 | 0 | 0 | 0 | 2 | 0 | 16 | 1400140625
| Online PSC |  | https://podminky.urs.cz/item/CS_URS_2023_01/767995112 | [14 empty] | Online PSC | 2
| VV |  | "rám pororoštu_L35/35/4" (1,0*2+0,2*2)*2,09*2 |  | 10.032 | [12 empty] | VV | 2 | 2 | True | 0 | ROZPOCET
| VV |  | "rektifikační terče_4 ks" 0,002*2 |  | 0.004 | [12 empty] | VV | 2 | 2 | True | 0 | ROZPOCET
144 | M | 13010410 | úhelník ocelový rovnostranný jakost S235JR (11 375) 35x35x4mm | t | 0.011 |  | 0 |  |  | snížená |  | 0 | 1 | 0.011 | 0 | 0 | 32 | M | 2 |  |  |  | ROZPOCET | 0 | 0 | 0 | 0 | 0 | 2 | 0 | 16 | -106312254
| VV |  | "rám pororoštu_L35/35/4" (1,0*2+0,2*2)*2,09*1,09/1000*2 |  | 0.011 | [12 empty] | VV | 2 | 2 | True | 0 | ROZPOCET
145 | M | 56284607 | terč rektifikační pro dlažbu H 70-110mm | kus | 8 |  | 0 |  |  | snížená |  | 0 | 0.0004 | 0.0032 | 0 | 0 | 32 | M | 2 |  |  |  | ROZPOCET | 0 | 0 | 0 | 0 | 0 | 2 | 0 | 16 | -400927981
| VV |  | "pod rám pororoštu_L35/35/4" 4*2 |  | 8 | [12 empty] | VV | 2 | 2 | True | 0 | ROZPOCET
146 | K | 767995113 | Montáž ostatních atypických zámečnických konstrukcí hmotnosti přes 10 do 20 kg | kg | 103.08 |  | 0 |  |  | snížená |  | 0 | 5.8275e-05 | 0.006007 | 0 | 0 | 16 | K | 2 |  |  |  | ROZPOCET | 0 | 0 | 0 | 0 | 0 | 2 | 0 | 16 | 1209070145
| Online PSC |  | https://podminky.urs.cz/item/CS_URS_2023_01/767995113 | [14 empty] | Online PSC | 2
| VV |  | "montážní nosník výtahu_UE100_l=1,5m_8 ks" (1,5*8,59)*8 |  | 103.08 | [12 empty] | VV | 2 | 2 | True | 0 | ROZPOCET
147 | M | 13010910 | ocel profilová jakost S235JR (11 375) průřez UE 100 | t | 0.112 |  | 0 |  |  | snížená |  | 0 | 1 | 0.112 | 0 | 0 | 32 | M | 2 |  |  |  | ROZPOCET | 0 | 0 | 0 | 0 | 0 | 2 | 0 | 16 | -1057700756
| VV |  | "montážní nosník výtahu_UE100_l=1,5m_8 ks" (1,5*8,59)*8*1,09/1000 |  | 0.112 | [12 empty] | VV | 2 | 2 | True | 0 | ROZPOCET
148 | K | 767995114 | Montáž ostatních atypických zámečnických konstrukcí hmotnosti přes 20 do 50 kg | kg | 160.026 |  | 0 |  |  | snížená |  | 0 | 5.1262e-05 | 0.0082033 | 0 | 0 | 16 | K | 2 |  |  |  | ROZPOCET | 0 | 0 | 0 | 0 | 0 | 2 | 0 | 16 | -562370340
| Online PSC |  | https://podminky.urs.cz/item/CS_URS_2023_01/767995114 | [14 empty] | Online PSC | 2
| VV |  | "I160_l=2,9 m_2 ks" 2,9*2*17,9 |  | 103.82 | [12 empty] | VV | 2 | 2 | True | 0 | ROZPOCET
| VV |  | "I160_l=1,57_2 ks" 1,57*2*17,9 |  | 56.206 | [12 empty] | VV | 2 | 2 | True | 0 | ROZPOCET
149 | M | 13010718 | ocel profilová jakost S235JR (11 375) průřez I (IPN) 160 | t | 0.174 |  | 0 |  |  | snížená |  | 0 | 1 | 0.174 | 0 | 0 | 32 | M | 2 |  |  |  | ROZPOCET | 0 | 0 | 0 | 0 | 0 | 2 | 0 | 16 | 2132013122
| VV |  | "I160_l=2,9 m_2 ks" 2,9*2*17,9/1000*1,09 |  | 0.113 | [12 empty] | VV | 2 | 2 | True | 0 | ROZPOCET
| VV |  | "I160_l=1,57_2 ks" 1,57*2*17,9/1000*1,09 |  | 0.061 | [12 empty] | VV | 2 | 2 | True | 0 | ROZPOCET
150 | K | 998767103 | Přesun hmot pro zámečnické konstrukce stanovený z hmotnosti přesunovaného materiálu vodorovná dopravní vzdálenost do 50 m v objektech výšky přes 12 do 24 m | t | 0.335 |  | 0 |  |  | snížená |  | 0 | 0 | 0 | 0 | 0 | 16 | K | 2 |  |  |  | ROZPOCET | 0 | 0 | 0 | 0 | 0 | 2 | 0 | 16 | -1327605684
| Online PSC |  | https://podminky.urs.cz/item/CS_URS_2023_01/998767103 | [14 empty] | Online PSC | 2
151 | K | 998767181 | Přesun hmot pro zámečnické konstrukce stanovený z hmotnosti přesunovaného materiálu Příplatek k cenám za přesun prováděný bez použití mechanizace pro jakoukoliv výšku objektu | t | 0.335 |  | 0 |  |  | snížená |  | 0 | 0 | 0 | 0 | 0 | 16 | K | 2 |  |  |  | ROZPOCET | 0 | 0 | 0 | 0 | 0 | 2 | 0 | 16 | -519401158
| Online PSC |  | https://podminky.urs.cz/item/CS_URS_2023_01/998767181 | [14 empty] | Online PSC | 2
| D | 771 | Podlahy z dlaždic |  |  |  | 0 |  |  |  |  | 0 |  | 0.7296 |  | 0 | 2 | D | 1 |  |  |  | ROZPOCET | [6 empty] | 0
152 | K | 771471115 | Montáž soklů z dlaždic keramických kladených do malty rovných, výšky přes 150 do 200 mm | m | 21.137 |  | 0 |  |  | snížená |  | 0 | 0.00678 | 0.14331 | 0 | 0 | 16 | K | 2 |  |  |  | ROZPOCET | 0 | 0 | 0 | 0 | 0 | 2 | 0 | 16 | -1553038099
| Online PSC |  | https://podminky.urs.cz/item/CS_URS_2023_01/771471115 | [14 empty] | Online PSC | 2
| VV |  | ***stěny výtahové šachty | [14 empty] | VV | 2 | 1 | True | 0 | ROZPOCET
| VV |  | "1. PP" (2,07-1,14)*1,15 |  | 1.07 | [12 empty] | VV | 2 | 2 | True | 0 | ROZPOCET
| VV |  | "1. NP" (0,29+3,83-1,14)*1,15 |  | 3.427 | [12 empty] | VV | 2 | 2 | True | 0 | ROZPOCET
| VV |  | "2. NP-6. NP" (2,1-1,14)*1,15*5 |  | 5.52 | [12 empty] | VV | 2 | 2 | True | 0 | ROZPOCET
| VV |  | "7. NP" (2,07-1,14)*1,15 |  | 1.07 | [12 empty] | VV | 2 | 2 | True | 0 | ROZPOCET
| VV |  | ***oprava 30% | [14 empty] | VV | 2 | 1 | True | 0 | ROZPOCET
| VV |  | "1-7. NP" (2,35*2)*6*0,3 |  | 8.46 | [12 empty] | VV | 2 | 2 | True | 0 | ROZPOCET
| VV |  | "8. NP" (6,85-0,8-0,75)*0,3 |  | 1.59 | [12 empty] | VV | 2 | 2 | True | 0 | ROZPOCET
153 | M | 59761007 | dlažba velkoformátová keramická slinutá hladká do interiéru i exteriéru přes 4 do 6ks/m2 | m2 | 4.227 |  | 0 |  |  | snížená |  | 0 | 0.023 | 0.097221 | 0 | 0 | 32 | M | 2 |  |  |  | ROZPOCET | 0 | 0 | 0 | 0 | 0 | 2 | 0 | 16 | -1047681642
| P |  | Poznámka k položce: SOKLOVÝ OBKLAD, ATYPICKÁ SOKLOVKA V. 160mm (REPLIKA STÁVAJÍCÍ GLAZOVANÝ POVRCH, ČERNÝ MATNÝ, ZAOBLENÁ HORNÍ HRANA) | [14 empty] | P | 2
| VV |  | 21,137*0,2 'Přepočtené koeficientem množství |  | 4.227 | [12 empty] | VV | 2 | 2 | False | 1 | ROZPOCET
154 | K | 771471125 | Montáž soklů z dlaždic keramických kladených do malty schodišťových šikmých, výšky přes 150 do 200 mm | m | 20.145 |  | 0 |  |  | snížená |  | 0 | 0.01072 | 0.21595 | 0 | 0 | 16 | K | 2 |  |  |  | ROZPOCET | 0 | 0 | 0 | 0 | 0 | 2 | 0 | 16 | -710166671
| Online PSC |  | https://podminky.urs.cz/item/CS_URS_2023_01/771471125 | [14 empty] | Online PSC | 2
| VV |  | ***oprava cca 30% | [14 empty] | VV | 2 | 1 | True | 0 | ROZPOCET
| VV |  | "1. NP" (4,05+2,35+4,05)*0,3 |  | 3.135 | [12 empty] | VV | 2 | 2 | True | 0 | ROZPOCET
| VV |  | "2-8. NP" (4,05*2)*7*0,3 |  | 17.01 | [12 empty] | VV | 2 | 2 | True | 0 | ROZPOCET
155 | M | 59761007 | dlažba velkoformátová keramická slinutá hladká do interiéru i exteriéru přes 4 do 6ks/m2 | m2 | 4.029 |  | 0 |  |  | snížená |  | 0 | 0.023 | 0.092667 | 0 | 0 | 32 | M | 2 |  |  |  | ROZPOCET | 0 | 0 | 0 | 0 | 0 | 2 | 0 | 16 | 131420388
| P |  | Poznámka k položce: SOKLOVÝ OBKLAD, ATYPICKÁ SOKLOVKA V. 160mm (REPLIKA STÁVAJÍCÍ GLAZOVANÝ POVRCH, ČERNÝ MATNÝ, ZAOBLENÁ HORNÍ HRANA) | [14 empty] | P | 2
| VV |  | 20,145*0,2 'Přepočtené koeficientem množství |  | 4.029 | [12 empty] | VV | 2 | 2 | False | 1 | ROZPOCET
156 | K | 771581111R | Oprava podlah z mozaiky neglazované do malty | m2 | 4.5 |  | 0 |  |  | snížená |  | 0 | 0.038 | 0.171 | 0 | 0 | 4 | K | 2 |  |  |  | ROZPOCET | 0 | 0 | 0 | 0 | 0 | 2 | 0 | 4 | 1480366713
| VV |  | "1 - 6. NP" 0,75*6 |  | 4.5 | [12 empty] | VV | 2 | 2 | True | 0 | ROZPOCET
157 | M | 59761062 | dekor keramický pro interiér i exteriér přes 9 do 12ks/m2 | m2 | 4.5 |  | 0 |  |  | snížená |  | 0 | 0.0021 | 0.00945 | 0 | 0 | 8 | M | 2 |  |  |  | ROZPOCET | 0 | 0 | 0 | 0 | 0 | 2 | 0 | 4 | -720505025
158 | K | 771589191 | Montáž podlah z mozaikových lepenců Příplatek k cenám za plochu do 5 m2 jednotlivě | m2 | 4.5 |  | 0 |  |  | snížená |  | 0 | 0 | 0 | 0 | 0 | 16 | K | 2 |  |  |  | ROZPOCET | 0 | 0 | 0 | 0 | 0 | 2 | 0 | 16 | 1147471849
| Online PSC |  | https://podminky.urs.cz/item/CS_URS_2023_01/771589191 | [14 empty] | Online PSC | 2
159 | K | 998771103 | Přesun hmot pro podlahy z dlaždic stanovený z hmotnosti přesunovaného materiálu vodorovná dopravní vzdálenost do 50 m v objektech výšky přes 12 do 24 m | t | 0.549 |  | 0 |  |  | snížená |  | 0 | 0 | 0 | 0 | 0 | 16 | K | 2 |  |  |  | ROZPOCET | 0 | 0 | 0 | 0 | 0 | 2 | 0 | 16 | -199027529
| Online PSC |  | https://podminky.urs.cz/item/CS_URS_2023_01/998771103 | [14 empty] | Online PSC | 2
160 | K | 998771181 | Přesun hmot pro podlahy z dlaždic stanovený z hmotnosti přesunovaného materiálu Příplatek k ceně za přesun prováděný bez použití mechanizace pro jakoukoliv výšku objektu | t | 0.549 |  | 0 |  |  | snížená |  | 0 | 0 | 0 | 0 | 0 | 16 | K | 2 |  |  |  | ROZPOCET | 0 | 0 | 0 | 0 | 0 | 2 | 0 | 16 | -12697535
| Online PSC |  | https://podminky.urs.cz/item/CS_URS_2023_01/998771181 | [14 empty] | Online PSC | 2
| D | 783 | Dokončovací práce - nátěry |  |  |  | 0 |  |  |  |  | 0 |  | 3.7757 |  | 0 | 2 | D | 1 |  |  |  | ROZPOCET | [6 empty] | 0
161 | K | 783301313 | Příprava podkladu zámečnických konstrukcí před provedením nátěru odmaštění odmašťovačem ředidlovým | m2 | 14.53 |  | 0 |  |  | snížená |  | 0 | 6.7e-05 | 0.00097351 | 0 | 0 | 16 | K | 2 |  |  |  | ROZPOCET | 0 | 0 | 0 | 0 | 0 | 2 | 0 | 16 | 946466560
| Online PSC |  | https://podminky.urs.cz/item/CS_URS_2023_01/783301313 | [14 empty] | Online PSC | 2
162 | K | 783301401 | Příprava podkladu zámečnických konstrukcí před provedením nátěru ometení | m2 | 14.53 |  | 0 |  |  | snížená |  | 0 | 0 | 0 | 0 | 0 | 16 | K | 2 |  |  |  | ROZPOCET | 0 | 0 | 0 | 0 | 0 | 2 | 0 | 16 | 1699367894
| Online PSC |  | https://podminky.urs.cz/item/CS_URS_2023_01/783301401 | [14 empty] | Online PSC | 2
163 | K | 783314203 | Základní antikorozní nátěr zámečnických konstrukcí jednonásobný syntetický samozákladující | m2 | 14.53 |  | 0 |  |  | snížená |  | 0 | 0.000135 | 0.0019615 | 0 | 0 | 16 | K | 2 |  |  |  | ROZPOCET | 0 | 0 | 0 | 0 | 0 | 2 | 0 | 16 | 1448198466
| Online PSC |  | https://podminky.urs.cz/item/CS_URS_2023_01/783314203 | [14 empty] | Online PSC | 2
| VV |  | "montážní nosník výtahu_UE100_l=1,5m_8 ks" (0,4)*8 |  | 3.2 | [12 empty] | VV | 2 | 2 | True | 0 | ROZPOCET
| VV |  | "I200_l=3,05_1 ks" 3,05*0,709 |  | 2.162 | [12 empty] | VV | 2 | 2 | True | 0 | ROZPOCET
| VV |  | "U200_l=3,05_1 ks" 3,05*0,661 |  | 2.016 | [12 empty] | VV | 2 | 2 | True | 0 | ROZPOCET
| VV |  | "I160_l=2,9 m_2 ks" 2,9*2*0,64 |  | 3.712 | [12 empty] | VV | 2 | 2 | True | 0 | ROZPOCET
| VV |  | "I160_l=1,57_2 ks" 1,57*2*0,64 |  | 2.01 | [12 empty] | VV | 2 | 2 | True | 0 | ROZPOCET
| VV |  | "L150/100/10_l=0,3m_1 ks" 0,3*0,5 |  | 0.15 | [12 empty] | VV | 2 | 2 | True | 0 | ROZPOCET
| VV |  | "P160/160/10" 4*0,16*2 |  | 1.28 | [12 empty] | VV | 2 | 2 | True | 0 | ROZPOCET
164 | K | 783317101 | Krycí nátěr (email) zámečnických konstrukcí jednonásobný syntetický standardní | m2 | 14.53 |  | 0 |  |  | snížená |  | 0 | 0.00012305 | 0.0017879 | 0 | 0 | 16 | K | 2 |  |  |  | ROZPOCET | 0 | 0 | 0 | 0 | 0 | 2 | 0 | 16 | 954697243
| Online PSC |  | https://podminky.urs.cz/item/CS_URS_2023_01/783317101 | [14 empty] | Online PSC | 2
165 | K | 783801505 | Příprava podkladu omítek před provedením nátěru omytí s odmaštěním a následným opláchnutím | m2 | 1242.389 |  | 0 |  |  | snížená |  | 0 | 0.0030002 | 3.7274 | 0 | 0 | 16 | K | 2 |  |  |  | ROZPOCET | 0 | 0 | 0 | 0 | 0 | 2 | 0 | 16 | -1010988666
| Online PSC |  | https://podminky.urs.cz/item/CS_URS_2023_01/783801505 | [14 empty] | Online PSC | 2
| VV |  | ***oprava_stěny | [14 empty] | VV | 2 | 1 | True | 0 | ROZPOCET
| VV |  | "2-7. NP" ((13,2+4,7-0,85*2-0,45*2)*1,6)*6 |  | 146.88 | [12 empty] | VV | 2 | 2 | True | 0 | ROZPOCET
| VV |  | "8. NP" (6,7-0,8-0,75)*1,6*1 |  | 8.24 | [12 empty] | VV | 2 | 2 | True | 0 | ROZPOCET
| VV |  | ***oprava linkrusty_schody | [14 empty] | VV | 2 | 1 | True | 0 | ROZPOCET
| VV |  | "stěny 1. - 8. NP" (7,8*2)*8 |  | 124.8 | [12 empty] | VV | 2 | 2 | True | 0 | ROZPOCET
| VV |  | ***oprava linkrusty | [14 empty] | VV | 2 | 1 | True | 0 | ROZPOCET
| VV |  | "1. PP" ((216,1)-(0,85+0,7+0,85*4+0,7+0,85+1,25+0,9+0,85+1,1+0,9+0,85*3+0,8*2+0,9+0,85+0,9+0,75+0,85*2+0,9+0,85+0,9))*1,6 |  | 308.32 | [12 empty] | VV | 2 | 2 | True | 0 | ROZPOCET
| VV |  | "1. NP" ((101,27+38,1+13,2+13,22+4,5+10,7+37,7+36,5+1,9*2+2,26*2)-(0,85*10+0,9*2+0,85*5)*2,1)*2,25 |  | 524.149 | [12 empty] | VV | 2 | 2 | True | 0 | ROZPOCET
| VV |  | ***oprava linkrusty_schody | [14 empty] | VV | 2 | 1 | True | 0 | ROZPOCET
| VV |  | "1.PP-1. NP" (26,0)*5 |  | 130 | [12 empty] | VV | 2 | 2 | True | 0 | ROZPOCET
166 | K | 783823137 | Penetrační nátěr omítek hladkých omítek hladkých, zrnitých tenkovrstvých nebo štukových stupně členitosti 1 a 2 vápenný | m2 | 20.188 |  | 0 |  |  | snížená |  | 0 | 0.000272 | 0.0054911 | 0 | 0 | 16 | K | 2 |  |  |  | ROZPOCET | 0 | 0 | 0 | 0 | 0 | 2 | 0 | 16 | 1315467269
| Online PSC |  | https://podminky.urs.cz/item/CS_URS_2023_01/783823137 | [14 empty] | Online PSC | 2
| VV |  | "7. NP_podhled" 1,21*0,85 |  | 1.029 | [12 empty] | VV | 2 | 2 | True | 0 | ROZPOCET
| VV |  | "stěny" (1,75*2,72) |  | 4.76 | [12 empty] | VV | 2 | 2 | True | 0 | ROZPOCET
| VV |  | "otvory" (0,9*2,0)*-1 |  | -1.8 | [12 empty] | VV | 2 | 2 | True | 0 | ROZPOCET
| VV |  | "ostění" (0,79*2)*2,14 |  | 3.381 | [12 empty] | VV | 2 | 2 | True | 0 | ROZPOCET
| VV |  | ***strojovna | [14 empty] | VV | 2 | 1 | True | 0 | ROZPOCET
| VV |  | "stěny" (2,75+2,5)*3,0 |  | 15.75 | [12 empty] | VV | 2 | 2 | True | 0 | ROZPOCET
| VV |  | "otvory" (2,25*1,54)*-1 |  | -3.465 | [12 empty] | VV | 2 | 2 | True | 0 | ROZPOCET
| VV |  | "ostění" (2,25+1,54*2)*0,1 |  | 0.533 | [12 empty] | VV | 2 | 2 | True | 0 | ROZPOCET
167 | K | 783827127 | Krycí (ochranný ) nátěr omítek jednonásobný hladkých omítek hladkých, zrnitých tenkovrstvých nebo štukových stupně členitosti 1 a 2 vápenný | m2 | 20.188 |  | 0 |  |  | snížená |  | 0 | 0.000324 | 0.0065409 | 0 | 0 | 16 | K | 2 |  |  |  | ROZPOCET | 0 | 0 | 0 | 0 | 0 | 2 | 0 | 16 | -698716321
| Online PSC |  | https://podminky.urs.cz/item/CS_URS_2023_01/783827127 | [14 empty] | Online PSC | 2
168 | K | 783901453 | Příprava podkladu betonových podlah před provedením nátěru vysátím | m2 | 6.25 |  | 0 |  |  | snížená |  | 0 | 0 | 0 | 0 | 0 | 16 | K | 2 |  |  |  | ROZPOCET | 0 | 0 | 0 | 0 | 0 | 2 | 0 | 16 | 1703724703
| Online PSC |  | https://podminky.urs.cz/item/CS_URS_2023_01/783901453 | [14 empty] | Online PSC | 2
| VV |  | "oprava podlahy v šachtách" 0,25*2*5+0,25 |  | 2.75 | [12 empty] | VV | 2 | 2 | True | 0 | ROZPOCET
| VV |  | "strojovna" 3,5 |  | 3.5 | [12 empty] | VV | 2 | 2 | True | 0 | ROZPOCET
169 | K | 783932171 | Vyrovnání podkladu betonových podlah celoplošně, tloušťky do 3 mm modifikovanou cementovou stěrkou | m2 | 6.25 |  | 0 |  |  | snížená |  | 0 | 0.0048 | 0.03 | 0 | 0 | 16 | K | 2 |  |  |  | ROZPOCET | 0 | 0 | 0 | 0 | 0 | 2 | 0 | 16 | 1953658779
| Online PSC |  | https://podminky.urs.cz/item/CS_URS_2023_01/783932171 | [14 empty] | Online PSC | 2
170 | K | 783947151 | Krycí (uzavírací) nátěr betonových podlah jednonásobný polyuretanový vodou ředitelný | m2 | 6.25 |  | 0 |  |  | snížená |  | 0 | 0.0002432 | 0.00152 | 0 | 0 | 16 | K | 2 |  |  |  | ROZPOCET | 0 | 0 | 0 | 0 | 0 | 2 | 0 | 16 | -945717245
| Online PSC |  | https://podminky.urs.cz/item/CS_URS_2023_01/783947151 | [14 empty] | Online PSC | 2
| D | 784 | Dokončovací práce - malby a tapety |  |  |  | 0 |  |  |  |  | 0 |  | 5.5012 |  | 0.36769 | 2 | D | 1 |  |  |  | ROZPOCET | [6 empty] | 0
171 | K | 784111011 | Obroušení podkladu omítky v místnostech výšky do 3,80 m | m2 | 289.307 |  | 0 |  |  | snížená |  | 0 | 2.08e-06 | 0.00060176 | 0.00015 | 0.043396 | 16 | K | 2 |  |  |  | ROZPOCET | 0 | 0 | 0 | 0 | 0 | 2 | 0 | 16 | 236628910
| Online PSC |  | https://podminky.urs.cz/item/CS_URS_2023_01/784111011 | [14 empty] | Online PSC | 2
| VV |  | "štuk stropy" 56,2 |  | 56.2 | [12 empty] | VV | 2 | 2 | True | 0 | ROZPOCET
| VV |  | "štuk stěny" 233,107 |  | 233.107 | [12 empty] | VV | 2 | 2 | True | 0 | ROZPOCET
172 | K | 784111015 | Obroušení podkladu omítky v místnostech výšky přes 5,00 m | m2 | 184.395 |  | 0 |  |  | snížená |  | 0 | 2.08e-06 | 0.00038354 | 0.00015 | 0.027659 | 16 | K | 2 |  |  |  | ROZPOCET | 0 | 0 | 0 | 0 | 0 | 2 | 0 | 16 | -1221664398
| Online PSC |  | https://podminky.urs.cz/item/CS_URS_2023_01/784111015 | [14 empty] | Online PSC | 2
| VV |  | "na k. (-4,120)/(+24,110)" | [14 empty] | VV | 2 | 1 | True | 0 | ROZPOCET
| VV |  | "vnitřní stěny výt. šachty" (2,09*2+1,52*2)*(4,12+24,11) |  | 203.821 | [12 empty] | VV | 2 | 2 | True | 0 | ROZPOCET
| VV |  | "otvory" (1,14*2,13)*-8 |  | -19.426 | [12 empty] | VV | 2 | 2 | True | 0 | ROZPOCET
173 | K | 784121001 | Oškrabání malby v místnostech výšky do 3,80 m | m2 | 639.518 |  | 0 |  |  | snížená |  | 0 | 0.001 | 0.63952 | 0.00031 | 0.19825 | 16 | K | 2 |  |  |  | ROZPOCET | 0 | 0 | 0 | 0 | 0 | 2 | 0 | 16 | -1916833373
| Online PSC |  | https://podminky.urs.cz/item/CS_URS_2023_01/784121001 | [14 empty] | Online PSC | 2
| VV |  | "2-6. NP" ((3,8+4,7)-0,53-0,85*2-0,46)*(2,93-1,6)*5 |  | 38.637 | [12 empty] | VV | 2 | 2 | True | 0 | ROZPOCET
| VV |  | "7. NP" ((3,7+3,3-0,45-0,85-0,74)*(2,93-1,6))*1 |  | 6.597 | [12 empty] | VV | 2 | 2 | True | 0 | ROZPOCET
| VV |  | "8. NP" (6,7-0,8-0,75)*(2,93-1,6)*1 |  | 6.85 | [12 empty] | VV | 2 | 2 | True | 0 | ROZPOCET
| VV |  | ***S1+S3+S7 | [14 empty] | VV | 2 | 1 | True | 0 | ROZPOCET
| VV |  | "1. PP" ((216,1)-(0,85+0,7+0,85*4+0,7+0,85+1,25+0,9+0,85+1,1+0,9+0,85*3+0,8*2+0,9+0,85+0,9+0,75+0,85*2+0,9+0,85+0,9))*(3,02-1,6) |  | 273.634 | [12 empty] | VV | 2 | 2 | True | 0 | ROZPOCET
| VV |  | "1. NP" (313,8) |  | 313.8 | [12 empty] | VV | 2 | 2 | True | 0 | ROZPOCET
174 | K | 784121007 | Oškrabání malby na schodišti o výšce podlaží do 3,80 m | m2 | 317.366 |  | 0 |  |  | snížená |  | 0 | 0.001 | 0.31737 | 0.00031 | 0.098383 | 16 | K | 2 |  |  |  | ROZPOCET | 0 | 0 | 0 | 0 | 0 | 2 | 0 | 16 | 79711152
| Online PSC |  | https://podminky.urs.cz/item/CS_URS_2023_01/784121007 | [14 empty] | Online PSC | 2
| VV |  | "ramena" (4,1*1,26)*14 |  | 72.324 | [12 empty] | VV | 2 | 2 | True | 0 | ROZPOCET
| VV |  | "podesty" (2,5*2,58)*7 |  | 45.15 | [12 empty] | VV | 2 | 2 | True | 0 | ROZPOCET
| VV |  | "stěny" (9,5*2)*7 |  | 133 | [12 empty] | VV | 2 | 2 | True | 0 | ROZPOCET
| VV |  | "strop" 5,6*2,57 |  | 14.392 | [12 empty] | VV | 2 | 2 | True | 0 | ROZPOCET
| VV |  | ***S1+S3 | [14 empty] | VV | 2 | 1 | True | 0 | ROZPOCET
| VV |  | (5,25*2)*5 |  | 52.5 | [12 empty] | VV | 2 | 2 | True | 0 | ROZPOCET
175 | K | 784121011 | Rozmývání podkladu po oškrabání malby v místnostech výšky do 3,80 m | m2 | 639.518 |  | 0 |  |  | snížená |  | 0 | 0 | 0 | 0 | 0 | 16 | K | 2 |  |  |  | ROZPOCET | 0 | 0 | 0 | 0 | 0 | 2 | 0 | 16 | -1066997927
| Online PSC |  | https://podminky.urs.cz/item/CS_URS_2023_01/784121011 | [14 empty] | Online PSC | 2
176 | K | 784121017 | Rozmývání podkladu po oškrabání malby na schodišti o výšce podlaží do 3,80 m | m2 | 317.366 |  | 0 |  |  | snížená |  | 0 | 0 | 0 | 0 | 0 | 16 | K | 2 |  |  |  | ROZPOCET | 0 | 0 | 0 | 0 | 0 | 2 | 0 | 16 | -1704079403
| Online PSC |  | https://podminky.urs.cz/item/CS_URS_2023_01/784121017 | [14 empty] | Online PSC | 2
177 | K | 784181121 | Penetrace podkladu jednonásobná hloubková akrylátová bezbarvá v místnostech výšky do 3,80 m | m2 | 928.825 |  | 0 |  |  | snížená |  | 0 | 0.0002 | 0.18577 | 0 | 0 | 16 | K | 2 |  |  |  | ROZPOCET | 0 | 0 | 0 | 0 | 0 | 2 | 0 | 16 | 728033692
| Online PSC |  | https://podminky.urs.cz/item/CS_URS_2023_01/784181121 | [14 empty] | Online PSC | 2
| VV |  | "2-6. NP" ((3,8+4,7)-0,53-0,85*2-0,46)*(2,93-1,6)*5 |  | 38.637 | [12 empty] | VV | 2 | 2 | True | 0 | ROZPOCET
| VV |  | "7. NP" ((3,7+3,3-0,45-0,85-0,74)*(2,93-1,6))*1 |  | 6.597 | [12 empty] | VV | 2 | 2 | True | 0 | ROZPOCET
| VV |  | "8. NP" (6,7-0,8-0,75)*(2,93-1,6)*1 |  | 6.85 | [12 empty] | VV | 2 | 2 | True | 0 | ROZPOCET
| VV |  | "štuk stropy" 56,2 |  | 56.2 | [12 empty] | VV | 2 | 2 | True | 0 | ROZPOCET
| VV |  | "štuk stěny" 233,107 |  | 233.107 | [12 empty] | VV | 2 | 2 | True | 0 | ROZPOCET
| VV |  | ***S1+S3+S7 | [14 empty] | VV | 2 | 1 | True | 0 | ROZPOCET
| VV |  | "1. PP" ((216,1)-(0,85+0,7+0,85*4+0,7+0,85+1,25+0,9+0,85+1,1+0,9+0,85*3+0,8*2+0,9+0,85+0,9+0,75+0,85*2+0,9+0,85+0,9))*(3,02-1,6) |  | 273.634 | [12 empty] | VV | 2 | 2 | True | 0 | ROZPOCET
| VV |  | "1. NP" (313,8) |  | 313.8 | [12 empty] | VV | 2 | 2 | True | 0 | ROZPOCET
178 | K | 784181125 | Penetrace podkladu jednonásobná hloubková akrylátová bezbarvá v místnostech výšky přes 5,00 m | m2 | 184.395 |  | 0 |  |  | snížená |  | 0 | 0.0002 | 0.036879 | 0 | 0 | 16 | K | 2 |  |  |  | ROZPOCET | 0 | 0 | 0 | 0 | 0 | 2 | 0 | 16 | 181800795
| Online PSC |  | https://podminky.urs.cz/item/CS_URS_2023_01/784181125 | [14 empty] | Online PSC | 2
| VV |  | "na k. (-4,120)/(+24,110)" | [14 empty] | VV | 2 | 1 | True | 0 | ROZPOCET
| VV |  | "vnitřní stěny výt. šachty" (2,09*2+1,52*2)*(4,12+24,11) |  | 203.821 | [12 empty] | VV | 2 | 2 | True | 0 | ROZPOCET
| VV |  | "otvory" (1,14*2,13)*-8 |  | -19.426 | [12 empty] | VV | 2 | 2 | True | 0 | ROZPOCET
179 | K | 784181127 | Penetrace podkladu jednonásobná hloubková akrylátová bezbarvá na schodišti o výšce podlaží do 3,80 m | m2 | 317.366 |  | 0 |  |  | snížená |  | 0 | 0.0002 | 0.063473 | 0 | 0 | 16 | K | 2 |  |  |  | ROZPOCET | 0 | 0 | 0 | 0 | 0 | 2 | 0 | 16 | -1720608995
| Online PSC |  | https://podminky.urs.cz/item/CS_URS_2023_01/784181127 | [14 empty] | Online PSC | 2
| VV |  | "ramena" (4,1*1,26)*14 |  | 72.324 | [12 empty] | VV | 2 | 2 | True | 0 | ROZPOCET
| VV |  | "podesty" (2,5*2,58)*7 |  | 45.15 | [12 empty] | VV | 2 | 2 | True | 0 | ROZPOCET
| VV |  | "stěny" (9,5*2)*7 |  | 133 | [12 empty] | VV | 2 | 2 | True | 0 | ROZPOCET
| VV |  | "strop" 5,6*2,57 |  | 14.392 | [12 empty] | VV | 2 | 2 | True | 0 | ROZPOCET
| VV |  | ***S1+S3 | [14 empty] | VV | 2 | 1 | True | 0 | ROZPOCET
| VV |  | (5,25*2)*5 |  | 52.5 | [12 empty] | VV | 2 | 2 | True | 0 | ROZPOCET
180 | K | 784221101 | Malby z malířských směsí otěruvzdorných za sucha dvojnásobné, bílé za sucha otěruvzdorné dobře v místnostech výšky do 3,80 m | m2 | 928.825 |  | 0 |  |  | snížená |  | 0 | 0.000286 | 0.26564 | 0 | 0 | 16 | K | 2 |  |  |  | ROZPOCET | 0 | 0 | 0 | 0 | 0 | 2 | 0 | 16 | -1248858076
| Online PSC |  | https://podminky.urs.cz/item/CS_URS_2023_01/784221101 | [14 empty] | Online PSC | 2
| VV |  | "2-6. NP" ((3,8+4,7)-0,53-0,85*2-0,46)*(2,93-1,6)*5 |  | 38.637 | [12 empty] | VV | 2 | 2 | True | 0 | ROZPOCET
| VV |  | "7. NP" ((3,7+3,3-0,45-0,85-0,74)*(2,93-1,6))*1 |  | 6.597 | [12 empty] | VV | 2 | 2 | True | 0 | ROZPOCET
| VV |  | "8. NP" (6,7-0,8-0,75)*(2,93-1,6)*1 |  | 6.85 | [12 empty] | VV | 2 | 2 | True | 0 | ROZPOCET
| VV |  | "štuk stropy" 56,2 |  | 56.2 | [12 empty] | VV | 2 | 2 | True | 0 | ROZPOCET
| VV |  | "štuk stěny" 233,107 |  | 233.107 | [12 empty] | VV | 2 | 2 | True | 0 | ROZPOCET
| VV |  | ***S1+S3+S7 | [14 empty] | VV | 2 | 1 | True | 0 | ROZPOCET
| VV |  | "1. PP" ((216,1)-(0,85+0,7+0,85*4+0,7+0,85+1,25+0,9+0,85+1,1+0,9+0,85*3+0,8*2+0,9+0,85+0,9+0,75+0,85*2+0,9+0,85+0,9))*(3,02-1,6) |  | 273.634 | [12 empty] | VV | 2 | 2 | True | 0 | ROZPOCET
| VV |  | "1. NP" (313,8) |  | 313.8 | [12 empty] | VV | 2 | 2 | True | 0 | ROZPOCET
181 | K | 784221105 | Malby z malířských směsí otěruvzdorných za sucha dvojnásobné, bílé za sucha otěruvzdorné dobře v místnostech výšky přes 5,00 m | m2 | 184.395 |  | 0 |  |  | snížená |  | 0 | 0.000286 | 0.052737 | 0 | 0 | 16 | K | 2 |  |  |  | ROZPOCET | 0 | 0 | 0 | 0 | 0 | 2 | 0 | 16 | 1451529095
| Online PSC |  | https://podminky.urs.cz/item/CS_URS_2023_01/784221105 | [14 empty] | Online PSC | 2
| VV |  | "na k. (-4,120)/(+24,110)" | [14 empty] | VV | 2 | 1 | True | 0 | ROZPOCET
| VV |  | "vnitřní stěny výt. šachty" (2,09*2+1,52*2)*(4,12+24,11) |  | 203.821 | [12 empty] | VV | 2 | 2 | True | 0 | ROZPOCET
| VV |  | "otvory" (1,14*2,13)*-8 |  | -19.426 | [12 empty] | VV | 2 | 2 | True | 0 | ROZPOCET
182 | K | 784221107 | Malby z malířských směsí otěruvzdorných za sucha dvojnásobné, bílé za sucha otěruvzdorné dobře na schodišti o výšce podlaží do 3,80 m | m2 | 317.366 |  | 0 |  |  | snížená |  | 0 | 0.000286 | 0.090767 | 0 | 0 | 16 | K | 2 |  |  |  | ROZPOCET | 0 | 0 | 0 | 0 | 0 | 2 | 0 | 16 | 1648290019
| Online PSC |  | https://podminky.urs.cz/item/CS_URS_2023_01/784221107 | [14 empty] | Online PSC | 2
| VV |  | "ramena" (4,1*1,26)*14 |  | 72.324 | [12 empty] | VV | 2 | 2 | True | 0 | ROZPOCET
| VV |  | "podesty" (2,5*2,58)*7 |  | 45.15 | [12 empty] | VV | 2 | 2 | True | 0 | ROZPOCET
| VV |  | "stěny" (9,5*2)*7 |  | 133 | [12 empty] | VV | 2 | 2 | True | 0 | ROZPOCET
| VV |  | "strop" 5,6*2,57 |  | 14.392 | [12 empty] | VV | 2 | 2 | True | 0 | ROZPOCET
| VV |  | ***S1+S3 | [14 empty] | VV | 2 | 1 | True | 0 | ROZPOCET
| VV |  | (5,25*2)*5 |  | 52.5 | [12 empty] | VV | 2 | 2 | True | 0 | ROZPOCET
183 | K | 784660111 | Linkrustace s vrchním nátěrem syntetickým v místnostech výšky do 3,80 m | m2 | 21.512 |  | 0 |  |  | snížená |  | 0 | 0.0089267 | 0.19203 | 0 | 0 | 16 | K | 2 |  |  |  | ROZPOCET | 0 | 0 | 0 | 0 | 0 | 2 | 0 | 16 | 2031801507
| Online PSC |  | https://podminky.urs.cz/item/CS_URS_2023_01/784660111 | [14 empty] | Online PSC | 2
| VV |  | ***nové povrchy | [14 empty] | VV | 2 | 1 | True | 0 | ROZPOCET
| VV |  | "1. NP" (4,2*2,92)-(1,14*2,13)+(1,144+2,13*2)*0,1 |  | 10.376 | [12 empty] | VV | 2 | 2 | True | 0 | ROZPOCET
| VV |  | "2-7. NP" ((2,1*1,6)-(1,14*1,6)+(1,6*2*0,1))*6 |  | 11.136 | [12 empty] | VV | 2 | 2 | True | 0 | ROZPOCET
184 | K | 784660111R1 | Oprava linkrustace s základním nátěrem syntetickým v místnosti výšky do 3,80 m | m2 | 296.277 |  | 0 |  |  | snížená |  | 0 | 0.0089267 | 2.6448 | 0 | 0 | 16 | K | 2 |  |  |  | ROZPOCET | 0 | 0 | 0 | 0 | 0 | 2 | 0 | 16 | -886807069
| P |  | Poznámka k položce: V cenách linkrustace jsou započteny náklady na penetrační nátěr, modelovací hmotu ze sádrové stěrky příslušné tloušťky, provedení reliéfu, penetrační nátěr a dvojnásobný krycí nátěr. | [14 empty] | P | 2
| VV |  | ***oprava cca 30% | [14 empty] | VV | 2 | 1 | True | 0 | ROZPOCET
| VV |  | "2-7. NP" ((13,2+4,7-0,85*2-0,45*2)*1,6)*6*0,3 |  | 44.064 | [12 empty] | VV | 2 | 2 | True | 0 | ROZPOCET
| VV |  | "8. NP" (6,7-0,8-0,75)*1,6*1*0,3 |  | 2.472 | [12 empty] | VV | 2 | 2 | True | 0 | ROZPOCET
| VV |  | "1. PP" ((216,1)-(0,85+0,7+0,85*4+0,7+0,85+1,25+0,9+0,85+1,1+0,9+0,85*3+0,8*2+0,9+0,85+0,9+0,75+0,85*2+0,9+0,85+0,9))*1,6*0,3 |  | 92.496 | [12 empty] | VV | 2 | 2 | True | 0 | ROZPOCET
| VV |  | "1. NP" ((101,27+38,1+13,2+13,22+4,5+10,7+37,7+36,5+1,9*2+2,26*2)-(0,85*10+0,9*2+0,85*5)*2,1)*2,25*0,3 |  | 157.245 | [12 empty] | VV | 2 | 2 | True | 0 | ROZPOCET
185 | K | 784660117R1 | Oprava linkrustace s základníím nátěrem syntetickým na schodišti výšky do 3,80 m | m2 | 76.44 |  | 0 |  |  | snížená |  | 0 | 0.0089267 | 0.68236 | 0 | 0 | 16 | K | 2 |  |  |  | ROZPOCET | 0 | 0 | 0 | 0 | 0 | 2 | 0 | 16 | -2073320699
| P |  | Poznámka k položce: V cenách linkrustace jsou započteny náklady na penetrační nátěr, modelovací hmotu ze sádrové stěrky příslušné tloušťky, provedení reliéfu, penetrační nátěr a dvojnásobný krycí nátěr. | [14 empty] | P | 2
| VV |  | ***oprava stávající linkrusty cca 30% | [14 empty] | VV | 2 | 1 | True | 0 | ROZPOCET
| VV |  | "S7_stěny 1. - 8. NP" (7,8*2)*8*0,3 |  | 37.44 | [12 empty] | VV | 2 | 2 | True | 0 | ROZPOCET
| VV |  | "1.PP-1. NP" (26,0)*5*0,3 |  | 39 | [12 empty] | VV | 2 | 2 | True | 0 | ROZPOCET
186 | K | 784660141 | Linkrustace obnovovací nátěr linkrusty, jednonásobný syntetický v místnostech výšky do 3,80 m | m2 | 987.589 |  | 0 |  |  | snížená |  | 0 | 0.00026473 | 0.26144 | 0 | 0 | 16 | K | 2 |  |  |  | ROZPOCET | 0 | 0 | 0 | 0 | 0 | 2 | 0 | 16 | 74546866
| Online PSC |  | https://podminky.urs.cz/item/CS_URS_2023_01/784660141 | [14 empty] | Online PSC | 2
| VV |  | ***oprava_stěny | [14 empty] | VV | 2 | 1 | True | 0 | ROZPOCET
| VV |  | "2-7. NP" ((13,2+4,7-0,85*2-0,45*2)*1,6)*6 |  | 146.88 | [12 empty] | VV | 2 | 2 | True | 0 | ROZPOCET
| VV |  | "8. NP" (6,7-0,8-0,75)*1,6*1 |  | 8.24 | [12 empty] | VV | 2 | 2 | True | 0 | ROZPOCET
| VV |  | ***oprava linkrusty | [14 empty] | VV | 2 | 1 | True | 0 | ROZPOCET
| VV |  | "1. PP" ((216,1)-(0,85+0,7+0,85*4+0,7+0,85+1,25+0,9+0,85+1,1+0,9+0,85*3+0,8*2+0,9+0,85+0,9+0,75+0,85*2+0,9+0,85+0,9))*1,6 |  | 308.32 | [12 empty] | VV | 2 | 2 | True | 0 | ROZPOCET
| VV |  | "1. NP" ((101,27+38,1+13,2+13,22+4,5+10,7+37,7+36,5+1,9*2+2,26*2)-(0,85*10+0,9*2+0,85*5)*2,1)*2,25 |  | 524.149 | [12 empty] | VV | 2 | 2 | True | 0 | ROZPOCET
187 | K | 784660147 | Linkrustace obnovovací nátěr linkrusty, jednonásobný syntetický na schodišti o výšce podlaží do 3,80 m | m2 | 254.8 |  | 0 |  |  | snížená |  | 0 | 0.00026473 | 0.067453 | 0 | 0 | 16 | K | 2 |  |  |  | ROZPOCET | 0 | 0 | 0 | 0 | 0 | 2 | 0 | 16 | -305314292
| Online PSC |  | https://podminky.urs.cz/item/CS_URS_2023_01/784660147 | [14 empty] | Online PSC | 2
| VV |  | ***oprava linkrusty_schody | [14 empty] | VV | 2 | 1 | True | 0 | ROZPOCET
| VV |  | "stěny 1. - 8. NP" (7,8*2)*8 |  | 124.8 | [12 empty] | VV | 2 | 2 | True | 0 | ROZPOCET
| VV |  | ***oprava linkrusty_schody | [14 empty] | VV | 2 | 1 | True | 0 | ROZPOCET
| VV |  | "1.PP-1. NP" (26,0)*5 |  | 130 | [12 empty] | VV | 2 | 2 | True | 0 | ROZPOCET
| D | 789 | Povrchové úpravy ocelových konstrukcí a technologických zařízení |  |  |  | 0 |  |  |  |  | 0 |  | 0.0020871 |  | 0 | 2 | D | 1 |  |  |  | ROZPOCET | [6 empty] | 0
188 | K | 789421231 | Provedení žárového stříkání ocelových konstrukcí zinkem, tloušťky 100 μm, třídy I (1,850 kg Zn/m2) | m2 | 0.672 |  | 0 |  |  | snížená |  | 0 | 0.0012562 | 0.00084414 | 0 | 0 | 16 | K | 2 |  |  |  | ROZPOCET | 0 | 0 | 0 | 0 | 0 | 2 | 0 | 16 | 2069426276
| Online PSC |  | https://podminky.urs.cz/item/CS_URS_2023_01/789421231 | [14 empty] | Online PSC | 2
| VV |  | "rám pororoštu_L35/35/4" (1,0*2+0,2*2)*0,14*2 |  | 0.672 | [12 empty] | VV | 2 | 2 | True | 0 | ROZPOCET
189 | M | 15625101 | drát metalizační Zn D 3mm | kg | 1.243 |  | 0 |  |  | snížená |  | 0 | 0.001 | 0.001243 | 0 | 0 | 32 | M | 2 |  |  |  | ROZPOCET | 0 | 0 | 0 | 0 | 0 | 2 | 0 | 16 | -1229173558
| VV |  | 0,672*1,85 'Přepočtené koeficientem množství |  | 1.243 | [12 empty] | VV | 2 | 2 | False | 1 | ROZPOCET
| D | M | Práce a dodávky M |  |  |  | 0 |  |  |  |  | 0 |  | 0 |  | 0 | 3 | D | 0 |  |  |  | ROZPOCET | [6 empty] | 0
| D | 33-M | Montáže dopr.zaříz.,sklad. zař. a váh |  |  |  | 0 |  |  |  |  | 0 |  | 0 |  | 0 | 3 | D | 1 |  |  |  | ROZPOCET | [6 empty] | 0
190 | K | Pol15 | Vybourání výtahové technologie | kpl | 1 |  | 0 |  |  | snížená |  | 0 | 0 | 0 | 0 | 0 | 4 | K | 2 |  |  |  | ROZPOCET | 0 | 0 | 0 | 0 | 0 | 2 | 0 | 4 | -1459660211
| P |  | Poznámka k položce: vč. odvezení a likvidace stávající technologie výtahu na řízenou skládku. | [14 empty] | P | 2
191 | M | Pol49 | Kompletní dodávka výtahu vč.vybavení strojovny | kpl | 1 |  | 0 |  |  | snížená |  | 0 | 0 | 0 | 0 | 0 | 8 | M | 2 |  |  |  | ROZPOCET | 0 | 0 | 0 | 0 | 0 | 2 | 0 | 4 | -456877421
192 | K | Pol50 | Montáž výtahu a uvedení do provozu | kpl | 1 |  | 0 |  |  | snížená |  | 0 | 0 | 0 | 0 | 0 | 4 | K | 2 |  |  |  | ROZPOCET | 0 | 0 | 0 | 0 | 0 | 2 | 0 | 4 | -165082719
193 | K | Pol51 | Příplatek za servis a revize během záruční doby na technologii výtahu trvající dle SoD 3 roky | soub. | 1 |  | 0 |  |  | snížená |  | 0 | 0 | 0 | 0 | 0 | 64 | K | 2 |  |  |  | ROZPOCET | 0 | 0 | 0 | 0 | 0 | 2 | 0 | 64 | 1510847160

## S7-731-1 - Vytápění
{6b093607-5813-410c-9d2b-6e60f19752d4}
1
| KRYCÍ LIST SOUPISU PRACÍ | [7 empty] | v --- níže se nacházejí doplnkové a pomocné údaje k sestavám --- v | [8 empty] | False
Stavba:
Rekonstrukce výtahových kabin v bytovém domě
Objekt:
424.7A2 - S.7 – Oprava výtahu sekce 2
Soupis:
S7-731-1 - Vytápění
| KSO: |  | 803 52 23 |  |  | CC-CZ:
| Místo: |  | náměstí Svobody 728/1 |  |  | Datum: | 2023-04-24
| Zadavatel: |  |  |  |  | IČ: | IČ: 271 14 112
|  | SNEO a.s. |  |  |  | DIČ:
| Uchazeč: |  |  |  |  | IČ: | Vyplň údaj
|  | Vyplň údaj |  |  |  | DIČ: | Vyplň údaj
| Projektant: |  |  |  |  | IČ: | IČ: 717 24 257
|  | Ing. Filip Nehonský |  |  |  | DIČ:
| Zpracovatel: |  |  |  |  | IČ:
|  | Pavel Novotný |  |  |  | DIČ:
Poznámka:
| Cena bez DPH | [5 empty] | 0
|  |  | Základ daně |  |  | Sazba daně | Výše daně
| DPH | základní | 0 |  |  | 21% | 0
|  | snížená | 0 |  |  | 15% | 0
|  | zákl. přenesená | 0 |  |  | 21% | 0
|  | sníž. přenesená | 0 |  |  | 15% | 0
|  | nulová | 0 |  |  | 0% | 0
| Cena s DPH |  |  | v | CZK |  | 0
REKAPITULACE ČLENĚNÍ SOUPISU PRACÍ
Stavba:
Rekonstrukce výtahových kabin v bytovém domě
Objekt:
424.7A2 - S.7 – Oprava výtahu sekce 2
Soupis:
S7-731-1 - Vytápění
Místo: |  |  | náměstí Svobody 728/1 |  |  | Datum: | 2023-04-24
Zadavatel: |  |  | SNEO a.s. |  |  | Projektant: | Ing. Filip Nehonský
Uchazeč: |  |  | Vyplň údaj |  |  | Zpracovatel: | Pavel Novotný
Kód dílu - Popis | [6 empty] | Cena celkem [CZK]
Náklady stavby celkem | [6 empty] | 0 | [11 empty] | -1
| HSV - Práce a dodávky HSV | [5 empty] | 0
| 9 - Ostatní konstrukce a práce, bourání | [5 empty] | 0
| 997 - Přesun sutě | [5 empty] | 0
| 998 - Přesun hmot | [5 empty] | 0
| PSV - Práce a dodávky PSV | [5 empty] | 0
| 713 - Izolace tepelné | [5 empty] | 0
| 727 - Zdravotechnika - požární ochrana | [5 empty] | 0
| 732 - Ústřední vytápění - strojovny | [5 empty] | 0
| 733 - Ústřední vytápění - rozvodné potrubí | [5 empty] | 0
| 734 - Ústřední vytápění - armatury | [5 empty] | 0
| 767 - Konstrukce zámečnické | [5 empty] | 0
| 783 - Dokončovací práce - nátěry | [5 empty] | 0
SOUPIS PRACÍ
Stavba:
Rekonstrukce výtahových kabin v bytovém domě
Objekt:
424.7A2 - S.7 – Oprava výtahu sekce 2
Soupis:
S7-731-1 - Vytápění
Místo: |  |  | náměstí Svobody 728/1 |  |  | Datum: | 2023-04-24
Zadavatel: |  |  | SNEO a.s. |  |  | Projektant: | Ing. Filip Nehonský
Uchazeč: |  |  | Vyplň údaj |  |  | Zpracovatel: | Pavel Novotný
PČ | Typ | Kód | Popis | MJ | Množství | J.cena [CZK] | Cena celkem [CZK] | Cenová soustava |  | DPH | J. Nh [h] | Nh celkem [h] | J. hmotnost [t] | Hmotnost celkem [t] | J. suť [t] | Suť Celkem [t]
Náklady soupisu celkem | [6 empty] | 0 |  |  |  |  | 0 |  | 3.0531 |  | 3.5844 |  | D | -1 | [10 empty] | 0
| D | HSV | Práce a dodávky HSV |  |  |  | 0 |  |  |  |  | 0 |  | 0.0019006 |  | 1.288 | 1 | D | 0 |  |  |  | ROZPOCET | [6 empty] | 0
| D | 9 | Ostatní konstrukce a práce, bourání |  |  |  | 0 |  |  |  |  | 0 |  | 0.0019006 |  | 1.288 | 1 | D | 1 |  |  |  | ROZPOCET | [6 empty] | 0
1 | K | 953961112 | Kotvy chemické s vyvrtáním otvoru do betonu, železobetonu nebo tvrdého kamene tmel, velikost M 10, hloubka 90 mm | kus | 100 |  | 0 |  |  | snížená |  | 0 | 9.006e-06 | 0.0009006 | 0 | 0 | 4 | K | 2 |  |  |  | ROZPOCET | 0 | 0 | 0 | 0 | 0 | 2 | 0 | 4 | 1521913878
| Online PSC |  | https://podminky.urs.cz/item/CS_URS_2023_01/953961112 | [14 empty] | Online PSC | 2
| VV |  | ***50 ks jednoduchých závěsů pro rozvody potrubí | [14 empty] | VV | 2 | 1 | True | 0 | ROZPOCET
| VV |  | 50*2 |  | 100 | [12 empty] | VV | 2 | 2 | True | 0 | ROZPOCET
2 | M | 3112037453 | Kotva s vnit. závitem HKD M10x25 | kus | 100 |  | 0 |  |  | snížená |  | 0 | 1e-05 | 0.001 | 0 | 0 | 8 | M | 2 |  |  |  | ROZPOCET | 0 | 0 | 0 | 0 | 0 | 2 | 0 | 4 | -1713892349
3 | K | 971033341 | Vybourání otvorů ve zdivu základovém nebo nadzákladovém z cihel, tvárnic, příčkovek z cihel pálených na maltu vápennou nebo vápenocementovou plochy do 0,09 m2, tl. do 300 mm | kus | 12 |  | 0 |  |  | snížená |  | 0 | 0 | 0 | 0.054 | 0.648 | 4 | K | 2 |  |  |  | ROZPOCET | 0 | 0 | 0 | 0 | 0 | 2 | 0 | 4 | -571611539
| Online PSC |  | https://podminky.urs.cz/item/CS_URS_2023_01/971033341 | [14 empty] | Online PSC | 2
4 | K | 972054241 | Vybourání otvorů ve stropech nebo klenbách železobetonových bez odstranění podlahy a násypu, plochy do 0,09 m2, tl. do 150 mm | kus | 20 |  | 0 |  |  | snížená |  | 0 | 0 | 0 | 0.032 | 0.64 | 4 | K | 2 |  |  |  | ROZPOCET | 0 | 0 | 0 | 0 | 0 | 2 | 0 | 4 | -481762534
| Online PSC |  | https://podminky.urs.cz/item/CS_URS_2023_01/972054241 | [14 empty] | Online PSC | 2
| D | 997 | Přesun sutě |  |  |  | 0 |  |  |  |  | 0 |  | 0 |  | 0 | 1 | D | 1 |  |  |  | ROZPOCET | [6 empty] | 0
5 | K | 997013158 | Vnitrostaveništní doprava suti a vybouraných hmot vodorovně do 50 m svisle s omezením mechanizace pro budovy a haly výšky přes 24 do 27 m | t | 0.794 |  | 0 |  |  | snížená |  | 0 | 0 | 0 | 0 | 0 | 4 | K | 2 |  |  |  | ROZPOCET | 0 | 0 | 0 | 0 | 0 | 2 | 0 | 4 | 2141492293
| Online PSC |  | https://podminky.urs.cz/item/CS_URS_2023_01/997013158 | [14 empty] | Online PSC | 2
| VV |  | 3,051-2,257 |  | 0.794 | [12 empty] | VV | 2 | 2 | True | 0 | ROZPOCET
6 | K | 997013501 | Odvoz suti a vybouraných hmot na skládku nebo meziskládku se složením, na vzdálenost do 1 km | t | 3.584 |  | 0 |  |  | snížená |  | 0 | 0 | 0 | 0 | 0 | 4 | K | 2 |  |  |  | ROZPOCET | 0 | 0 | 0 | 0 | 0 | 2 | 0 | 4 | -1553093968
| Online PSC |  | https://podminky.urs.cz/item/CS_URS_2023_01/997013501 | [14 empty] | Online PSC | 2
7 | K | 997013509 | Odvoz suti a vybouraných hmot na skládku nebo meziskládku se složením, na vzdálenost Příplatek k ceně za každý další i započatý 1 km přes 1 km | t | 68.096 |  | 0 |  |  | snížená |  | 0 | 0 | 0 | 0 | 0 | 4 | K | 2 |  |  |  | ROZPOCET | 0 | 0 | 0 | 0 | 0 | 2 | 0 | 4 | 1570437780
| Online PSC |  | https://podminky.urs.cz/item/CS_URS_2023_01/997013509 | [14 empty] | Online PSC | 2
| VV |  | 3,584*19 'Přepočtené koeficientem množství |  | 68.096 | [12 empty] | VV | 2 | 2 | False | 1 | ROZPOCET
8 | K | 997013631 | Poplatek za uložení stavebního odpadu na skládce (skládkovné) směsného stavebního a demoličního zatříděného do Katalogu odpadů pod kódem 17 09 04 | t | 1.288 |  | 0 |  |  | snížená |  | 0 | 0 | 0 | 0 | 0 | 4 | K | 2 |  |  |  | ROZPOCET | 0 | 0 | 0 | 0 | 0 | 2 | 0 | 4 | 357177824
| Online PSC |  | https://podminky.urs.cz/item/CS_URS_2023_01/997013631 | [14 empty] | Online PSC | 2
| VV |  | 3,584-2,296 |  | 1.288 | [12 empty] | VV | 2 | 2 | True | 0 | ROZPOCET
9 | K | 997013869 | Poplatek za uložení stavebního odpadu na recyklační skládce směsné kovy zatříděného do Katalogu odpadů pod kódem 17 04 07 | t | 2.296 |  | 0 |  |  | snížená |  | 0 | 0 | 0 | 0 | 0 | 4 | K | 2 |  |  |  | ROZPOCET | 0 | 0 | 0 | 0 | 0 | 2 | 0 | 4 | -2044206337
| D | 998 | Přesun hmot |  |  |  | 0 |  |  |  |  | 0 |  | 0 |  | 0 | 1 | D | 1 |  |  |  | ROZPOCET | [6 empty] | 0
10 | K | 998017003 | Přesun hmot pro budovy občanské výstavby, bydlení, výrobu a služby s omezením mechanizace vodorovná dopravní vzdálenost do 100 m pro budovy s jakoukoliv nosnou konstrukcí výšky přes 12 do 24 m | t | 0.002 |  | 0 |  |  | snížená |  | 0 | 0 | 0 | 0 | 0 | 4 | K | 2 |  |  |  | ROZPOCET | 0 | 0 | 0 | 0 | 0 | 2 | 0 | 4 | 1863094537
| Online PSC |  | https://podminky.urs.cz/item/CS_URS_2023_01/998017003 | [14 empty] | Online PSC | 2
| D | PSV | Práce a dodávky PSV |  |  |  | 0 |  |  |  |  | 0 |  | 3.0512 |  | 2.2964 | 2 | D | 0 |  |  |  | ROZPOCET | [6 empty] | 0
| D | 713 | Izolace tepelné |  |  |  | 0 |  |  |  |  | 0 |  | 1.1589 |  | 0 | 2 | D | 1 |  |  |  | ROZPOCET | [6 empty] | 0
11 | K | 713421111 | Montáž izolace tepelné potrubí, ohybů, armatur a přírub rohožemi v pletivu bez povrchové úpravy (izolační materiál ve specifikaci) v černém šestihranném pletivu spojených ocelovým drátem potrubí jednovrstvá | m2 | 53.869 |  | 0 |  |  | snížená |  | 0 | 0.0013104 | 0.070591 | 0 | 0 | 16 | K | 2 |  |  |  | ROZPOCET | 0 | 0 | 0 | 0 | 0 | 2 | 0 | 16 | -1447350830
| Online PSC |  | https://podminky.urs.cz/item/CS_URS_2023_01/713421111 | [14 empty] | Online PSC | 2
| VV |  | "D22_40 m" (2*PI*0,011*0,011+2*PI*0,011*40) |  | 2.765 | [12 empty] | VV | 2 | 2 | True | 0 | ROZPOCET
| VV |  | "D76_30 m" (2*PI*0,038*0,038+2*PI*0,038*30) |  | 7.172 | [12 empty] | VV | 2 | 2 | True | 0 | ROZPOCET
| VV |  | "D88,9_60 m" (2*PI*0,04445*0,04445+2*PI*0,04445*60) |  | 16.77 | [12 empty] | VV | 2 | 2 | True | 0 | ROZPOCET
| VV |  | "D108_80 m" (2*PI*0,054*0,054+2*PI*0,054*80) |  | 27.162 | [12 empty] | VV | 2 | 2 | True | 0 | ROZPOCET
12 | M | 63142683 | rohož izolační z minerální vlny prošívaná na pletivu 100kg/m3 tl 30mm | m2 | 2.904 |  | 0 |  |  | snížená |  | 0 | 0.001 | 0.002904 | 0 | 0 | 32 | M | 2 |  |  |  | ROZPOCET | 0 | 0 | 0 | 0 | 0 | 2 | 0 | 16 | -866736511
| VV |  | "D22_40 m" (2*PI*0,011*0,011+2*PI*0,011*40)*1,05 |  | 2.904 | [12 empty] | VV | 2 | 2 | True | 0 | ROZPOCET
13 | M | 63142677 | rohož izolační z minerální vlny prošívaná na pletivu 100kg/m3 tl 40mm | m2 | 53.658 |  | 0 |  |  | snížená |  | 0 | 0.004 | 0.21463 | 0 | 0 | 32 | M | 2 |  |  |  | ROZPOCET | 0 | 0 | 0 | 0 | 0 | 2 | 0 | 16 | -1701823873
| VV |  | "D76_30 m" (2*PI*0,038*0,038+2*PI*0,038*30)*1,05 |  | 7.53 | [12 empty] | VV | 2 | 2 | True | 0 | ROZPOCET
| VV |  | "D88,9_60 m" (2*PI*0,04445*0,04445+2*PI*0,04445*60)*1,05 |  | 17.608 | [12 empty] | VV | 2 | 2 | True | 0 | ROZPOCET
| VV |  | "D108_80 m" (2*PI*0,054*0,054+2*PI*0,054*80)*1,05 |  | 28.52 | [12 empty] | VV | 2 | 2 | True | 0 | ROZPOCET
14 | K | 713492211 | Izolace tepelné potrubí a ohybů - doplňky a konstrukční součástí povrchová úprava mokrým procesem omítkou tl. 10 mm sádrovou s bandáží | m2 | 97.457 |  | 0 |  |  | snížená |  | 0 | 0.0089353 | 0.8708 | 0 | 0 | 16 | K | 2 |  |  |  | ROZPOCET | 0 | 0 | 0 | 0 | 0 | 2 | 0 | 16 | -2044468974
| Online PSC |  | https://podminky.urs.cz/item/CS_URS_2021_01/713492211 | [14 empty] | Online PSC | 2
| VV |  | "D22+60_40 m" (2*PI*0,041*0,041+2*PI*0,014*40) |  | 3.529 | [12 empty] | VV | 2 | 2 | True | 0 | ROZPOCET
| VV |  | "D76+80_30 m" (2*PI*0,078*0,078+2*PI*0,078*30) |  | 14.741 | [12 empty] | VV | 2 | 2 | True | 0 | ROZPOCET
| VV |  | "D88,9+80_60 m" (2*PI*0,08445*0,08445+2*PI*0,08445*60) |  | 31.882 | [12 empty] | VV | 2 | 2 | True | 0 | ROZPOCET
| VV |  | "D108+80_80 m" (2*PI*0,094*0,094+2*PI*0,094*80) |  | 47.305 | [12 empty] | VV | 2 | 2 | True | 0 | ROZPOCET
15 | K | 998713103 | Přesun hmot pro izolace tepelné stanovený z hmotnosti přesunovaného materiálu vodorovná dopravní vzdálenost do 50 m v objektech výšky přes 12 m do 24 m | t | 1.159 |  | 0 |  |  | snížená |  | 0 | 0 | 0 | 0 | 0 | 16 | K | 2 |  |  |  | ROZPOCET | 0 | 0 | 0 | 0 | 0 | 2 | 0 | 16 | 1358071340
| Online PSC |  | https://podminky.urs.cz/item/CS_URS_2023_01/998713103 | [14 empty] | Online PSC | 2
| D | 727 | Zdravotechnika - požární ochrana |  |  |  | 0 |  |  |  |  | 0 |  | 0.0084787 |  | 0 | 2 | D | 1 |  |  |  | ROZPOCET | [6 empty] | 0
16 | K | 727112051 | Protipožární trubní ucpávky ocelového potrubí s hořlavou izolací prostup stropem tloušťky 150 mm požární odolnost EI 90-120 DN 25 | kus | 2 |  | 0 |  |  | snížená |  | 0 | 0.0003568 | 0.0007136 | 0 | 0 | 16 | K | 2 |  |  |  | ROZPOCET | 0 | 0 | 0 | 0 | 0 | 2 | 0 | 16 | -1453968121
| Online PSC |  | https://podminky.urs.cz/item/CS_URS_2023_01/727112051 | [14 empty] | Online PSC | 2
17 | K | 727112052 | Protipožární trubní ucpávky ocelového potrubí s hořlavou izolací prostup stropem tloušťky 150 mm požární odolnost EI 90-120 DN 32 | kus | 4 |  | 0 |  |  | snížená |  | 0 | 0.00039168 | 0.0015667 | 0 | 0 | 16 | K | 2 |  |  |  | ROZPOCET | 0 | 0 | 0 | 0 | 0 | 2 | 0 | 16 | 1387364476
| Online PSC |  | https://podminky.urs.cz/item/CS_URS_2023_01/727112052 | [14 empty] | Online PSC | 2
18 | K | 727112053 | Protipožární trubní ucpávky ocelového potrubí s hořlavou izolací prostup stropem tloušťky 150 mm požární odolnost EI 90-120 DN 50 | kus | 2 |  | 0 |  |  | snížená |  | 0 | 0.0004624 | 0.0009248 | 0 | 0 | 16 | K | 2 |  |  |  | ROZPOCET | 0 | 0 | 0 | 0 | 0 | 2 | 0 | 16 | -1833898508
| Online PSC |  | https://podminky.urs.cz/item/CS_URS_2023_01/727112053 | [14 empty] | Online PSC | 2
19 | K | 727112055 | Protipožární trubní ucpávky ocelového potrubí s hořlavou izolací prostup stropem tloušťky 150 mm požární odolnost EI 90-120 DN 80 | kus | 8 |  | 0 |  |  | snížená |  | 0 | 0.0006592 | 0.0052736 | 0 | 0 | 16 | K | 2 |  |  |  | ROZPOCET | 0 | 0 | 0 | 0 | 0 | 2 | 0 | 16 | 28632683
| Online PSC |  | https://podminky.urs.cz/item/CS_URS_2023_01/727112055 | [14 empty] | Online PSC | 2
| D | 732 | Ústřední vytápění - strojovny |  |  |  | 0 |  |  |  |  | 0 |  | 0.27458 |  | 0 | 2 | D | 1 |  |  |  | ROZPOCET | [6 empty] | 0
20 | K | 73248123R | Montáž měřiče bytové stanice ÚT | soubor | 12 |  | 0 |  |  | snížená |  | 0 | 0.022882 | 0.27458 | 0 | 0 | 16 | K | 2 |  |  |  | ROZPOCET | 0 | 0 | 0 | 0 | 0 | 2 | 0 | 16 | -67481487
| P |  | Poznámka k položce: Demontáž a zpětná montáž bytové stanice UT včetně měřiče spotřeby. | [14 empty] | P | 2
| VV |  | "demontáž a zpětná montáž" 12 |  | 12 | [12 empty] | VV | 2 | 2 | True | 0 | ROZPOCET
| D | 733 | Ústřední vytápění - rozvodné potrubí |  |  |  | 0 |  |  |  |  | 0 |  | 1.4451 |  | 2.2568 | 2 | D | 1 |  |  |  | ROZPOCET | [6 empty] | 0
21 | K | 733120832 | Demontáž potrubí z trubek ocelových hladkých Ø přes 89 do 133 | m | 70 |  | 0 |  |  | snížená |  | 0 | 0.0001 | 0.007 | 0.01384 | 0.9688 | 16 | K | 2 |  |  |  | ROZPOCET | 0 | 0 | 0 | 0 | 0 | 2 | 0 | 16 | 2114150074
| Online PSC |  | https://podminky.urs.cz/item/CS_URS_2023_01/733120832 | [14 empty] | Online PSC | 2
22 | K | 733121128 | Potrubí z trubek ocelových hladkých spojovaných svařováním černých bezešvých nízkotlakých T= do +115°C Ø 108/4,0 | m | 80 |  | 0 |  |  | snížená |  | 0 | 0.011313 | 0.90508 | 0 | 0 | 16 | K | 2 |  |  |  | ROZPOCET | 0 | 0 | 0 | 0 | 0 | 2 | 0 | 16 | -535291610
| Online PSC |  | https://podminky.urs.cz/item/CS_URS_2023_01/733121128 | [14 empty] | Online PSC | 2
23 | K | 733131136 | Kompenzátory pro ocelové potrubí pryžové PN 16 do 100°C přírubové DN 100 | soubor | 6 |  | 0 |  |  | snížená |  | 0 | 0.021281 | 0.12768 | 0 | 0 | 16 | K | 2 |  |  |  | ROZPOCET | 0 | 0 | 0 | 0 | 0 | 2 | 0 | 16 | 1488915363
| Online PSC |  | https://podminky.urs.cz/item/CS_URS_2023_01/733131136 | [14 empty] | Online PSC | 2
24 | K | 733190232 | Zkoušky těsnosti potrubí, manžety prostupové z trubek ocelových zkoušky těsnosti potrubí (za provozu) z trubek ocelových hladkých Ø přes 89/5,0 do 133/5,0 | m | 80 |  | 0 |  |  | snížená |  | 0 | 0 | 0 | 0 | 0 | 16 | K | 2 |  |  |  | ROZPOCET | 0 | 0 | 0 | 0 | 0 | 2 | 0 | 16 | -491142235
| Online PSC |  | https://podminky.urs.cz/item/CS_URS_2023_01/733190232 | [14 empty] | Online PSC | 2
25 | K | 733223303 | Potrubí z trubek měděných tvrdých spojovaných lisováním PN 16, T= +110°C Ø 22/1 | m | 40 |  | 0 |  |  | snížená |  | 0 | 0.00070597 | 0.028239 | 0 | 0 | 16 | K | 2 |  |  |  | ROZPOCET | 0 | 0 | 0 | 0 | 0 | 2 | 0 | 16 | 630944764
| Online PSC |  | https://podminky.urs.cz/item/CS_URS_2023_01/733223303 | [14 empty] | Online PSC | 2
26 | K | 733223311 | Potrubí z trubek měděných tvrdých spojovaných lisováním PN 16, T= +110°C Ø 88,9/2 | m | 60 |  | 0 |  |  | snížená |  | 0 | 0.0057814 | 0.34688 | 0 | 0 | 16 | K | 2 |  |  |  | ROZPOCET | 0 | 0 | 0 | 0 | 0 | 2 | 0 | 16 | 1227935809
| Online PSC |  | https://podminky.urs.cz/item/CS_URS_2023_01/733223311 | [14 empty] | Online PSC | 2
27 | K | 733231121 | Kompenzátory pro měděné potrubí tvaru U s hladkými ohyby s konci na vnitřní pájení D 76,1 | kus | 6 |  | 0 |  |  | snížená |  | 0 | 0.0035126 | 0.021075 | 0 | 0 | 16 | K | 2 |  |  |  | ROZPOCET | 0 | 0 | 0 | 0 | 0 | 2 | 0 | 16 | -1663103376
| Online PSC |  | https://podminky.urs.cz/item/CS_URS_2023_01/733231121 | [14 empty] | Online PSC | 2
28 | K | 733290803 | Demontáž potrubí z trubek měděných Ø přes 64/2,0 do 108/2,5 | m | 200 |  | 0 |  |  | snížená |  | 0 | 4.5e-05 | 0.009 | 0.00644 | 1.288 | 16 | K | 2 |  |  |  | ROZPOCET | 0 | 0 | 0 | 0 | 0 | 2 | 0 | 16 | -214903245
| Online PSC |  | https://podminky.urs.cz/item/CS_URS_2023_01/733290803 | [14 empty] | Online PSC | 2
29 | K | 733291101 | Zkoušky těsnosti potrubí z trubek měděných Ø do 35/1,5 | m | 40 |  | 0 |  |  | snížená |  | 0 | 0 | 0 | 0 | 0 | 16 | K | 2 |  |  |  | ROZPOCET | 0 | 0 | 0 | 0 | 0 | 2 | 0 | 16 | 836310286
| Online PSC |  | https://podminky.urs.cz/item/CS_URS_2023_01/733291101 | [14 empty] | Online PSC | 2
30 | K | 733291103 | Zkoušky těsnosti potrubí z trubek měděných Ø přes 64/2,0 do 108/2,5 | m | 60 |  | 0 |  |  | snížená |  | 0 | 0 | 0 | 0 | 0 | 16 | K | 2 |  |  |  | ROZPOCET | 0 | 0 | 0 | 0 | 0 | 2 | 0 | 16 | -848700806
| Online PSC |  | https://podminky.urs.cz/item/CS_URS_2023_01/733291103 | [14 empty] | Online PSC | 2
31 | K | 733291904 | Opravy rozvodů potrubí z trubek měděných propojení potrubí Ø 22/1,5 | kus | 12 |  | 0 |  |  | snížená |  | 0 | 1.368e-05 | 0.00016416 | 0 | 0 | 16 | K | 2 |  |  |  | ROZPOCET | 0 | 0 | 0 | 0 | 0 | 2 | 0 | 16 | -970247139
| Online PSC |  | https://podminky.urs.cz/item/CS_URS_2023_01/733291904 | [14 empty] | Online PSC | 2
32 | K | 998733103 | Přesun hmot pro rozvody potrubí stanovený z hmotnosti přesunovaného materiálu vodorovná dopravní vzdálenost do 50 m v objektech výšky přes 12 do 24 m | t | 1.445 |  | 0 |  |  | snížená |  | 0 | 0 | 0 | 0 | 0 | 16 | K | 2 |  |  |  | ROZPOCET | 0 | 0 | 0 | 0 | 0 | 2 | 0 | 16 | 1815454367
| Online PSC |  | https://podminky.urs.cz/item/CS_URS_2023_01/998733103 | [14 empty] | Online PSC | 2
33 | K | 998733181 | Přesun hmot pro rozvody potrubí stanovený z hmotnosti přesunovaného materiálu Příplatek k cenám za přesun prováděný bez použití mechanizace pro jakoukoliv výšku objektu | t | 1.445 |  | 0 |  |  | snížená |  | 0 | 0 | 0 | 0 | 0 | 16 | K | 2 |  |  |  | ROZPOCET | 0 | 0 | 0 | 0 | 0 | 2 | 0 | 16 | 876534928
| Online PSC |  | https://podminky.urs.cz/item/CS_URS_2023_01/998733181 | [14 empty] | Online PSC | 2
| D | 734 | Ústřední vytápění - armatury |  |  |  | 0 |  |  |  |  | 0 |  | 0.055379 |  | 0.0396 | 2 | D | 1 |  |  |  | ROZPOCET | [6 empty] | 0
34 | K | 734109218 | Montáž armatur přírubových se dvěma přírubami PN 16 DN 125 | soubor | 2 |  | 0 |  |  | snížená |  | 0 | 0.017359 | 0.034718 | 0 | 0 | 16 | K | 2 |  |  |  | ROZPOCET | 0 | 0 | 0 | 0 | 0 | 2 | 0 | 16 | -184540931
| Online PSC |  | https://podminky.urs.cz/item/CS_URS_2023_01/734109218 | [14 empty] | Online PSC | 2
35 | M | 31946415 | příruba přivařovací s krkem 11 416 pro PN16 DN 125 | kus | 2 |  | 0 |  |  | snížená |  | 0 | 0.0063 | 0.0126 | 0 | 0 | 32 | M | 2 |  |  |  | ROZPOCET | 0 | 0 | 0 | 0 | 0 | 2 | 0 | 16 | 1560171679
36 | K | 734200822 | Demontáž armatur závitových se dvěma závity přes 1/2 do G 1 | kus | 30 |  | 0 |  |  | snížená |  | 0 | 0.0001264 | 0.003792 | 0.0011 | 0.033 | 16 | K | 2 |  |  |  | ROZPOCET | 0 | 0 | 0 | 0 | 0 | 2 | 0 | 16 | 1717978973
| Online PSC |  | https://podminky.urs.cz/item/CS_URS_2023_01/734200822 | [14 empty] | Online PSC | 2
37 | K | 734200823 | Demontáž armatur závitových se dvěma závity přes 1 do G 6/4 | kus | 3 |  | 0 |  |  | snížená |  | 0 | 0.000171 | 0.000513 | 0.0022 | 0.0066 | 16 | K | 2 |  |  |  | ROZPOCET | 0 | 0 | 0 | 0 | 0 | 2 | 0 | 16 | -1567863925
| Online PSC |  | https://podminky.urs.cz/item/CS_URS_2023_01/734200823 | [14 empty] | Online PSC | 2
38 | K | 734220101 | Ventily regulační závitové vyvažovací přímé PN 20 do 100°C G 3/4 | kus | 4 |  | 0 |  |  | snížená |  | 0 | 0.00052 | 0.00208 | 0 | 0 | 16 | K | 2 |  |  |  | ROZPOCET | 0 | 0 | 0 | 0 | 0 | 2 | 0 | 16 | -1765636100
| Online PSC |  | https://podminky.urs.cz/item/CS_URS_2023_01/734220101 | [14 empty] | Online PSC | 2
39 | K | 734292713 | Ostatní armatury kulové kohouty PN 42 do 185°C přímé vnitřní závit G 1/2 | kus | 8 |  | 0 |  |  | snížená |  | 0 | 0.00020957 | 0.0016766 | 0 | 0 | 16 | K | 2 |  |  |  | ROZPOCET | 0 | 0 | 0 | 0 | 0 | 2 | 0 | 16 | 1733116110
| Online PSC |  | https://podminky.urs.cz/item/CS_URS_2023_01/734292713 | [14 empty] | Online PSC | 2
40 | K | 998734103 | Přesun hmot pro armatury stanovený z hmotnosti přesunovaného materiálu vodorovná dopravní vzdálenost do 50 m v objektech výšky přes 12 do 24 m | t | 0.055 |  | 0 |  |  | snížená |  | 0 | 0 | 0 | 0 | 0 | 16 | K | 2 |  |  |  | ROZPOCET | 0 | 0 | 0 | 0 | 0 | 2 | 0 | 16 | -1986014449
| Online PSC |  | https://podminky.urs.cz/item/CS_URS_2023_01/998734103 | [14 empty] | Online PSC | 2
41 | K | 998734181 | Přesun hmot pro armatury stanovený z hmotnosti přesunovaného materiálu Příplatek k cenám za přesun prováděný bez použití mechanizace pro jakoukoliv výšku objektu | t | 0.055 |  | 0 |  |  | snížená |  | 0 | 0 | 0 | 0 | 0 | 16 | K | 2 |  |  |  | ROZPOCET | 0 | 0 | 0 | 0 | 0 | 2 | 0 | 16 | -271415092
| Online PSC |  | https://podminky.urs.cz/item/CS_URS_2023_01/998734181 | [14 empty] | Online PSC | 2
| D | 767 | Konstrukce zámečnické |  |  |  | 0 |  |  |  |  | 0 |  | 0.088396 |  | 0 | 2 | D | 1 |  |  |  | ROZPOCET | [6 empty] | 0
42 | K | 767995111 | Montáž ostatních atypických zámečnických konstrukcí hmotnosti do 5 kg | kg | 84.045 |  | 0 |  |  | snížená |  | 0 | 6.7487e-05 | 0.005672 | 0 | 0 | 16 | K | 2 |  |  |  | ROZPOCET | 0 | 0 | 0 | 0 | 0 | 2 | 0 | 16 | -850350172
| Online PSC |  | https://podminky.urs.cz/item/CS_URS_2023_01/767995111 | [14 empty] | Online PSC | 2
| VV |  | ***50 ks jednoduchých závěsů pro rozvody potrubí | [14 empty] | VV | 2 | 1 | True | 0 | ROZPOCET
| VV |  | "l=0,6 m x 2ks_50 ks" (0,6*2*0,617)*50 |  | 37.02 | [12 empty] | VV | 2 | 2 | True | 0 | ROZPOCET
| VV |  | ***50 ks jednoduchých závěsů pro rozvody potrubí | [14 empty] | VV | 2 | 1 | True | 0 | ROZPOCET
| VV |  | "L35/35/4_l=0,45 m_50 ks" (0,45*2,09)*50 |  | 47.025 | [12 empty] | VV | 2 | 2 | True | 0 | ROZPOCET
43 | M | 31197003 | tyč závitová Pz 4.6 M10 | m | 65.4 |  | 0 |  |  | snížená |  | 0 | 0.00046 | 0.030084 | 0 | 0 | 32 | M | 2 |  |  |  | ROZPOCET | 0 | 0 | 0 | 0 | 0 | 2 | 0 | 16 | -1372544156
| VV |  | ***50 ks jednoduchých závěsů pro rozvody potrubí | [14 empty] | VV | 2 | 1 | True | 0 | ROZPOCET
| VV |  | "l=0,6 m x 2ks_50 ks" (0,6*2)*50*1,09 |  | 65.4 | [12 empty] | VV | 2 | 2 | True | 0 | ROZPOCET
44 | M | 13010410 | úhelník ocelový rovnostranný jakost S235JR (11 375) 35x35x4mm | t | 0.051 |  | 0 |  |  | snížená |  | 0 | 1 | 0.051 | 0 | 0 | 32 | M | 2 |  |  |  | ROZPOCET | 0 | 0 | 0 | 0 | 0 | 2 | 0 | 16 | 196934465
| VV |  | ***50 ks jednoduchých závěsů pro rozvody potrubí | [14 empty] | VV | 2 | 1 | True | 0 | ROZPOCET
| VV |  | "L35/35/4_l=0,45 m_50 ks" (0,45*2,09)*50/1000*1,09 |  | 0.051 | [12 empty] | VV | 2 | 2 | True | 0 | ROZPOCET
45 | M | 31111005 | matice přesná šestihranná Pz DIN 934-8 M10 | 100 kus | 2 |  | 0 |  |  | snížená |  | 0 | 0.00041 | 0.00082 | 0 | 0 | 32 | M | 2 |  |  |  | ROZPOCET | 0 | 0 | 0 | 0 | 0 | 2 | 0 | 16 | 509359553
| VV |  | ***50 ks jednoduchých závěsů pro rozvody potrubí | [14 empty] | VV | 2 | 1 | True | 0 | ROZPOCET
| VV |  | 50*4/100 |  | 2 | [12 empty] | VV | 2 | 2 | True | 0 | ROZPOCET
46 | M | 31120005 | podložka DIN 125-A ZB D 10mm | 100 kus | 2 |  | 0 |  |  | snížená |  | 0 | 0.00041 | 0.00082 | 0 | 0 | 32 | M | 2 |  |  |  | ROZPOCET | 0 | 0 | 0 | 0 | 0 | 2 | 0 | 16 | -2046217356
| VV |  | ***50 ks jednoduchých závěsů pro rozvody potrubí | [14 empty] | VV | 2 | 1 | True | 0 | ROZPOCET
| VV |  | 50*4/100 |  | 2 | [12 empty] | VV | 2 | 2 | True | 0 | ROZPOCET
47 | K | 998767103 | Přesun hmot pro zámečnické konstrukce stanovený z hmotnosti přesunovaného materiálu vodorovná dopravní vzdálenost do 50 m v objektech výšky přes 12 do 24 m | t | 0.088 |  | 0 |  |  | snížená |  | 0 | 0 | 0 | 0 | 0 | 16 | K | 2 |  |  |  | ROZPOCET | 0 | 0 | 0 | 0 | 0 | 2 | 0 | 16 | -1484186084
| Online PSC |  | https://podminky.urs.cz/item/CS_URS_2023_01/998767103 | [14 empty] | Online PSC | 2
48 | K | 998767181 | Přesun hmot pro zámečnické konstrukce stanovený z hmotnosti přesunovaného materiálu Příplatek k cenám za přesun prováděný bez použití mechanizace pro jakoukoliv výšku objektu | t | 0.088 |  | 0 |  |  | snížená |  | 0 | 0 | 0 | 0 | 0 | 16 | K | 2 |  |  |  | ROZPOCET | 0 | 0 | 0 | 0 | 0 | 2 | 0 | 16 | 1773105236
| Online PSC |  | https://podminky.urs.cz/item/CS_URS_2023_01/998767181 | [14 empty] | Online PSC | 2
| D | 783 | Dokončovací práce - nátěry |  |  |  | 0 |  |  |  |  | 0 |  | 0.020296 |  | 0 | 2 | D | 1 |  |  |  | ROZPOCET | [6 empty] | 0
49 | K | 783301313 | Příprava podkladu zámečnických konstrukcí před provedením nátěru odmaštění odmašťovačem ředidlovým | m2 | 8.728 |  | 0 |  |  | snížená |  | 0 | 6.7e-05 | 0.00058478 | 0 | 0 | 16 | K | 2 |  |  |  | ROZPOCET | 0 | 0 | 0 | 0 | 0 | 2 | 0 | 16 | 920955985
| Online PSC |  | https://podminky.urs.cz/item/CS_URS_2023_01/783301313 | [14 empty] | Online PSC | 2
50 | K | 783314203 | Základní antikorozní nátěr zámečnických konstrukcí jednonásobný syntetický samozákladující | m2 | 8.728 |  | 0 |  |  | snížená |  | 0 | 0.000135 | 0.0011783 | 0 | 0 | 16 | K | 2 |  |  |  | ROZPOCET | 0 | 0 | 0 | 0 | 0 | 2 | 0 | 16 | -1386622528
| Online PSC |  | https://podminky.urs.cz/item/CS_URS_2023_01/783314203 | [14 empty] | Online PSC | 2
| VV |  | ***50 ks jednoduchých závěsů pro rozvody potrubí | [14 empty] | VV | 2 | 1 | True | 0 | ROZPOCET
| VV |  | "l=0,6 m x 2ks_50 ks" (2*PI*0,05*0,05+2*PI*0,005*0,6)*50 |  | 1.728 | [12 empty] | VV | 2 | 2 | True | 0 | ROZPOCET
| VV |  | ***50 ks jednoduchých závěsů pro rozvody potrubí | [14 empty] | VV | 2 | 1 | True | 0 | ROZPOCET
| VV |  | "L35/35/4_l=0,45 m_50 ks" 0,14*50 |  | 7 | [12 empty] | VV | 2 | 2 | True | 0 | ROZPOCET
51 | K | 783614551 | Základní nátěr armatur a kovových potrubí jednonásobný potrubí do DN 50 mm syntetický | m | 40 |  | 0 |  |  | snížená |  | 0 | 2.091e-05 | 0.0008364 | 0 | 0 | 16 | K | 2 |  |  |  | ROZPOCET | 0 | 0 | 0 | 0 | 0 | 2 | 0 | 16 | -297105273
| Online PSC |  | https://podminky.urs.cz/item/CS_URS_2023_01/783614551 | [14 empty] | Online PSC | 2
| VV |  | "D22_40 m" 40 |  | 40 | [12 empty] | VV | 2 | 2 | True | 0 | ROZPOCET
52 | K | 783614561 | Základní nátěr armatur a kovových potrubí jednonásobný potrubí přes DN 50 do DN 100 mm syntetický | m | 90 |  | 0 |  |  | snížená |  | 0 | 3.972e-05 | 0.0035748 | 0 | 0 | 16 | K | 2 |  |  |  | ROZPOCET | 0 | 0 | 0 | 0 | 0 | 2 | 0 | 16 | -974347123
| Online PSC |  | https://podminky.urs.cz/item/CS_URS_2023_01/783614561 | [14 empty] | Online PSC | 2
| VV |  | "D76_30 m" 30 |  | 30 | [12 empty] | VV | 2 | 2 | True | 0 | ROZPOCET
| VV |  | "D88,9_60 m" 60 |  | 60 | [12 empty] | VV | 2 | 2 | True | 0 | ROZPOCET
53 | K | 783614571 | Základní nátěr armatur a kovových potrubí jednonásobný potrubí přes DN 100 do DN 150 mm syntetický | m | 80 |  | 0 |  |  | snížená |  | 0 | 5.688e-05 | 0.0045504 | 0 | 0 | 16 | K | 2 |  |  |  | ROZPOCET | 0 | 0 | 0 | 0 | 0 | 2 | 0 | 16 | 1944355195
| Online PSC |  | https://podminky.urs.cz/item/CS_URS_2023_01/783614571 | [14 empty] | Online PSC | 2
| VV |  | "D108_80 m" 80 |  | 80 | [12 empty] | VV | 2 | 2 | True | 0 | ROZPOCET
54 | K | 783617601 | Krycí nátěr (email) armatur a kovových potrubí potrubí do DN 50 mm jednonásobný syntetický standardní | m | 40 |  | 0 |  |  | snížená |  | 0 | 2.212e-05 | 0.0008848 | 0 | 0 | 16 | K | 2 |  |  |  | ROZPOCET | 0 | 0 | 0 | 0 | 0 | 2 | 0 | 16 | -923563575
| Online PSC |  | https://podminky.urs.cz/item/CS_URS_2023_01/783617601 | [14 empty] | Online PSC | 2
55 | K | 783617621 | Krycí nátěr (email) armatur a kovových potrubí potrubí přes DN 50 do DN 100 mm jednonásobný syntetický standardní | m | 90 |  | 0 |  |  | snížená |  | 0 | 4.246e-05 | 0.0038214 | 0 | 0 | 16 | K | 2 |  |  |  | ROZPOCET | 0 | 0 | 0 | 0 | 0 | 2 | 0 | 16 | 1814300683
| Online PSC |  | https://podminky.urs.cz/item/CS_URS_2023_01/783617621 | [14 empty] | Online PSC | 2
56 | K | 783617641 | Krycí nátěr (email) armatur a kovových potrubí potrubí přes DN 100 do DN 150 mm jednonásobný syntetický standardní | m | 80 |  | 0 |  |  | snížená |  | 0 | 6.082e-05 | 0.0048656 | 0 | 0 | 16 | K | 2 |  |  |  | ROZPOCET | 0 | 0 | 0 | 0 | 0 | 2 | 0 | 16 | -1750868
| Online PSC |  | https://podminky.urs.cz/item/CS_URS_2023_01/783617641 | [14 empty] | Online PSC | 2

## S7-741-1 - Elektroinstalace
{02d5933d-c238-4337-8de7-723c0ade2fb5}
1
| KRYCÍ LIST SOUPISU PRACÍ | [7 empty] | v --- níže se nacházejí doplnkové a pomocné údaje k sestavám --- v | [8 empty] | False
Stavba:
Rekonstrukce výtahových kabin v bytovém domě
Objekt:
424.7A2 - S.7 – Oprava výtahu sekce 2
Soupis:
S7-741-1 - Elektroinstalace
| KSO: |  | 803 52 23 |  |  | CC-CZ:
| Místo: |  | náměstí Svobody 728/1 |  |  | Datum: | 2023-04-24
| Zadavatel: |  |  |  |  | IČ: | IČ: 271 14 112
|  | SNEO a.s. |  |  |  | DIČ:
| Uchazeč: |  |  |  |  | IČ: | Vyplň údaj
|  | Vyplň údaj |  |  |  | DIČ: | Vyplň údaj
| Projektant: |  |  |  |  | IČ: | IČ: 717 24 257
|  | Ing. Filip Nehonský |  |  |  | DIČ:
| Zpracovatel: |  |  |  |  | IČ:
|  | Pavel Novotný |  |  |  | DIČ:
Poznámka:
| Cena bez DPH | [5 empty] | 0
|  |  | Základ daně |  |  | Sazba daně | Výše daně
| DPH | základní | 0 |  |  | 21% | 0
|  | snížená | 0 |  |  | 15% | 0
|  | zákl. přenesená | 0 |  |  | 21% | 0
|  | sníž. přenesená | 0 |  |  | 15% | 0
|  | nulová | 0 |  |  | 0% | 0
| Cena s DPH |  |  | v | CZK |  | 0
REKAPITULACE ČLENĚNÍ SOUPISU PRACÍ
Stavba:
Rekonstrukce výtahových kabin v bytovém domě
Objekt:
424.7A2 - S.7 – Oprava výtahu sekce 2
Soupis:
S7-741-1 - Elektroinstalace
Místo: |  |  | náměstí Svobody 728/1 |  |  | Datum: | 2023-04-24
Zadavatel: |  |  | SNEO a.s. |  |  | Projektant: | Ing. Filip Nehonský
Uchazeč: |  |  | Vyplň údaj |  |  | Zpracovatel: | Pavel Novotný
Kód dílu - Popis | [6 empty] | Cena celkem [CZK]
Náklady stavby celkem | [6 empty] | 0 | [11 empty] | -1
| HSV - Práce a dodávky HSV | [5 empty] | 0
| 9 - Ostatní konstrukce a práce, bourání | [5 empty] | 0
| 997 - Přesun sutě | [5 empty] | 0
| PSV - Práce a dodávky PSV | [5 empty] | 0
| 741 - Elektroinstalace - silnoproud | [5 empty] | 0
SOUPIS PRACÍ
Stavba:
Rekonstrukce výtahových kabin v bytovém domě
Objekt:
424.7A2 - S.7 – Oprava výtahu sekce 2
Soupis:
S7-741-1 - Elektroinstalace
Místo: |  |  | náměstí Svobody 728/1 |  |  | Datum: | 2023-04-24
Zadavatel: |  |  | SNEO a.s. |  |  | Projektant: | Ing. Filip Nehonský
Uchazeč: |  |  | Vyplň údaj |  |  | Zpracovatel: | Pavel Novotný
PČ | Typ | Kód | Popis | MJ | Množství | J.cena [CZK] | Cena celkem [CZK] | Cenová soustava |  | DPH | J. Nh [h] | Nh celkem [h] | J. hmotnost [t] | Hmotnost celkem [t] | J. suť [t] | Suť Celkem [t]
Náklady soupisu celkem | [6 empty] | 0 |  |  |  |  | 0 |  | 1.4349 |  | 0.91 |  | D | -1 | [10 empty] | 0
| D | HSV | Práce a dodávky HSV |  |  |  | 0 |  |  |  |  | 0 |  | 0.001411 |  | 0.898 | 1 | D | 0 |  |  |  | ROZPOCET | [6 empty] | 0
| D | 9 | Ostatní konstrukce a práce, bourání |  |  |  | 0 |  |  |  |  | 0 |  | 0.001411 |  | 0.898 | 1 | D | 1 |  |  |  | ROZPOCET | [6 empty] | 0
1 | K | 953961111 | Kotvy chemické s vyvrtáním otvoru do betonu, železobetonu nebo tvrdého kamene tmel, velikost M 8, hloubka 80 mm | kus | 78 |  | 0 |  |  | snížená |  | 0 | 6.0894e-06 | 0.00047497 | 0 | 0 | 4 | K | 2 |  |  |  | ROZPOCET | 0 | 0 | 0 | 0 | 0 | 2 | 0 | 4 | 1183379643
| Online PSC |  | https://podminky.urs.cz/item/CS_URS_2023_01/953961111 | [14 empty] | Online PSC | 2
2 | K | 953991111 | Dodání a osazení hmoždinek včetně vyvrtání otvorů (s dodáním hmot) ve stěnách do zdiva z cihel nebo měkkého kamene, vnější profil hmoždinky 6 až 8 mm | kus | 468 |  | 0 |  |  | snížená |  | 0 | 2e-06 | 0.000936 | 0 | 0 | 4 | K | 2 |  |  |  | ROZPOCET | 0 | 0 | 0 | 0 | 0 | 2 | 0 | 4 | -1548853953
| Online PSC |  | https://podminky.urs.cz/item/CS_URS_2023_01/953991111 | [14 empty] | Online PSC | 2
3 | K | 971033231 | Vybourání otvorů ve zdivu základovém nebo nadzákladovém z cihel, tvárnic, příčkovek z cihel pálených na maltu vápennou nebo vápenocementovou plochy do 0,0225 m2, tl. do 150 mm | kus | 11 |  | 0 |  |  | snížená |  | 0 | 0 | 0 | 0.004 | 0.044 | 4 | K | 2 |  |  |  | ROZPOCET | 0 | 0 | 0 | 0 | 0 | 2 | 0 | 4 | 1533516468
| Online PSC |  | https://podminky.urs.cz/item/CS_URS_2023_01/971033231 | [14 empty] | Online PSC | 2
4 | K | 971033331 | Vybourání otvorů ve zdivu základovém nebo nadzákladovém z cihel, tvárnic, příčkovek z cihel pálených na maltu vápennou nebo vápenocementovou plochy do 0,09 m2, tl. do 150 mm | kus | 2 |  | 0 |  |  | snížená |  | 0 | 0 | 0 | 0.025 | 0.05 | 4 | K | 2 |  |  |  | ROZPOCET | 0 | 0 | 0 | 0 | 0 | 2 | 0 | 4 | 1110184825
| Online PSC |  | https://podminky.urs.cz/item/CS_URS_2023_01/971033331 | [14 empty] | Online PSC | 2
5 | K | 973031616 | Vysekání výklenků nebo kapes ve zdivu z cihel na maltu vápennou nebo vápenocementovou kapes pro špalíky a krabice, velikosti do 100x100x50 mm | kus | 1 |  | 0 |  |  | snížená |  | 0 | 0 | 0 | 0.001 | 0.001 | 4 | K | 2 |  |  |  | ROZPOCET | 0 | 0 | 0 | 0 | 0 | 2 | 0 | 4 | -251675370
| Online PSC |  | https://podminky.urs.cz/item/CS_URS_2023_01/973031616 | [14 empty] | Online PSC | 2
6 | K | 973031619 | Vysekání výklenků nebo kapes ve zdivu z cihel na maltu vápennou nebo vápenocementovou kapes pro špalíky a krabice, velikosti do 150x150x100 mm | kus | 7 |  | 0 |  |  | snížená |  | 0 | 0 | 0 | 0.003 | 0.021 | 4 | K | 2 |  |  |  | ROZPOCET | 0 | 0 | 0 | 0 | 0 | 2 | 0 | 4 | -1914750660
| Online PSC |  | https://podminky.urs.cz/item/CS_URS_2023_01/973031619 | [14 empty] | Online PSC | 2
7 | K | 974031121 | Vysekání rýh ve zdivu cihelném na maltu vápennou nebo vápenocementovou do hl. 30 mm a šířky do 30 mm | m | 391 |  | 0 |  |  | snížená |  | 0 | 0 | 0 | 0.002 | 0.782 | 4 | K | 2 |  |  |  | ROZPOCET | 0 | 0 | 0 | 0 | 0 | 2 | 0 | 4 | -401466832
| Online PSC |  | https://podminky.urs.cz/item/CS_URS_2023_01/974031121 | [14 empty] | Online PSC | 2
| D | 997 | Přesun sutě |  |  |  | 0 |  |  |  |  | 0 |  | 0 |  | 0 | 1 | D | 1 |  |  |  | ROZPOCET | [6 empty] | 0
8 | K | 997013217 | Vnitrostaveništní doprava suti a vybouraných hmot vodorovně do 50 m svisle ručně pro budovy a haly výšky přes 21 do 24 m | t | 0.91 |  | 0 |  |  | snížená |  | 0 | 0 | 0 | 0 | 0 | 4 | K | 2 |  |  |  | ROZPOCET | 0 | 0 | 0 | 0 | 0 | 2 | 0 | 4 | 1339439444
| Online PSC |  | https://podminky.urs.cz/item/CS_URS_2023_01/997013217 | [14 empty] | Online PSC | 2
9 | K | 997013501 | Odvoz suti a vybouraných hmot na skládku nebo meziskládku se složením, na vzdálenost do 1 km | t | 0.91 |  | 0 |  |  | snížená |  | 0 | 0 | 0 | 0 | 0 | 4 | K | 2 |  |  |  | ROZPOCET | 0 | 0 | 0 | 0 | 0 | 2 | 0 | 4 | -1427460133
| Online PSC |  | https://podminky.urs.cz/item/CS_URS_2023_01/997013501 | [14 empty] | Online PSC | 2
10 | K | 997013509 | Odvoz suti a vybouraných hmot na skládku nebo meziskládku se složením, na vzdálenost Příplatek k ceně za každý další i započatý 1 km přes 1 km | t | 17.29 |  | 0 |  |  | snížená |  | 0 | 0 | 0 | 0 | 0 | 4 | K | 2 |  |  |  | ROZPOCET | 0 | 0 | 0 | 0 | 0 | 2 | 0 | 4 | -1779751465
| Online PSC |  | https://podminky.urs.cz/item/CS_URS_2023_01/997013509 | [14 empty] | Online PSC | 2
| VV |  | 0,91*19 'Přepočtené koeficientem množství |  | 17.29 | [12 empty] | VV | 2 | 2 | False | 1 | ROZPOCET
11 | K | 997013631 | Poplatek za uložení stavebního odpadu na skládce (skládkovné) směsného stavebního a demoličního zatříděného do Katalogu odpadů pod kódem 17 09 04 | t | 0.91 |  | 0 |  |  | snížená |  | 0 | 0 | 0 | 0 | 0 | 4 | K | 2 |  |  |  | ROZPOCET | 0 | 0 | 0 | 0 | 0 | 2 | 0 | 4 | -1383650568
| Online PSC |  | https://podminky.urs.cz/item/CS_URS_2023_01/997013631 | [14 empty] | Online PSC | 2
| D | PSV | Práce a dodávky PSV |  |  |  | 0 |  |  |  |  | 0 |  | 1.4335 |  | 0.012 | 2 | D | 0 |  |  |  | ROZPOCET | [6 empty] | 0
| D | 741 | Elektroinstalace - silnoproud |  |  |  | 0 |  |  |  |  | 0 |  | 1.4335 |  | 0.012 | 2 | D | 1 |  |  |  | ROZPOCET | [6 empty] | 0
12 | K | 741000001 | Požární ucpávky EI15 | soub | 1 |  | 0 |  |  | snížená |  | 0 | 0 | 0 | 0 | 0 | 16 | K | 2 |  |  |  | ROZPOCET | 0 | 0 | 0 | 0 | 0 | 2 | 0 | 16 | 1832279014
13 | K | 741211819R | Demontáž stávající instalace | soub | 1 |  | 0 |  |  | snížená |  | 0 | 0 | 0 | 0.012 | 0.012 | 16 | K | 2 |  |  |  | ROZPOCET | 0 | 0 | 0 | 0 | 0 | 2 | 0 | 16 | 291468646
| P |  | Poznámka k položce: v souladu s PD | [14 empty] | P | 2
14 | K | 741854931R | Kontrola a zjištění stavu vedení zjištění směru vedení, bez rozpojení vodičů | soub. | 1 |  | 0 |  |  | snížená |  | 0 | 0 | 0 | 0 | 0 | 16 | K | 2 |  |  |  | ROZPOCET | 0 | 0 | 0 | 0 | 0 | 2 | 0 | 16 | 206739992
| P |  | Poznámka k položce: dohledání stáv. obvodů, které musí být zachovány i po rekonstrukci | [14 empty] | P | 2
15 | K | 741110511 | Montáž lišt a kanálků elektroinstalačních se spojkami, ohyby a rohy a s nasunutím do krabic vkládacích s víčkem, šířky do 60 mm | m | 45.5 |  | 0 |  |  | snížená |  | 0 | 0 | 0 | 0 | 0 | 16 | K | 2 |  |  |  | ROZPOCET | 0 | 0 | 0 | 0 | 0 | 2 | 0 | 16 | -294436117
| Online PSC |  | https://podminky.urs.cz/item/CS_URS_2023_01/741110511 | [14 empty] | Online PSC | 2
| VV |  | "B 03" 3,5 |  | 3.5 | [12 empty] | VV | 2 | 2 | True | 0 | ROZPOCET
| VV |  | "B 04" 3,5 |  | 3.5 | [12 empty] | VV | 2 | 2 | True | 0 | ROZPOCET
| VV |  | "B 10" 3,5 |  | 3.5 | [12 empty] | VV | 2 | 2 | True | 0 | ROZPOCET
| VV |  | "B 11" 3,5 |  | 3.5 | [12 empty] | VV | 2 | 2 | True | 0 | ROZPOCET
| VV |  | "B 20" 3,5 |  | 3.5 | [12 empty] | VV | 2 | 2 | True | 0 | ROZPOCET
| VV |  | "B 21" 3,5 |  | 3.5 | [12 empty] | VV | 2 | 2 | True | 0 | ROZPOCET
| VV |  | "B 30" 3,5 |  | 3.5 | [12 empty] | VV | 2 | 2 | True | 0 | ROZPOCET
| VV |  | "B 31" 3,5 |  | 3.5 | [12 empty] | VV | 2 | 2 | True | 0 | ROZPOCET
| VV |  | "B 40" 3,5 |  | 3.5 | [12 empty] | VV | 2 | 2 | True | 0 | ROZPOCET
| VV |  | "B 41" 3,5 |  | 3.5 | [12 empty] | VV | 2 | 2 | True | 0 | ROZPOCET
| VV |  | "B 50" 3,5 |  | 3.5 | [12 empty] | VV | 2 | 2 | True | 0 | ROZPOCET
| VV |  | "B 51" 3,5 |  | 3.5 | [12 empty] | VV | 2 | 2 | True | 0 | ROZPOCET
| VV |  | "B 58" 3,5 |  | 3.5 | [12 empty] | VV | 2 | 2 | True | 0 | ROZPOCET
16 | M | 345710120 | lišta elektroinstalační vkládací 40x20mm | m | 47.775 |  | 0 |  |  | snížená |  | 0 | 0.00023 | 0.010988 | 0 | 0 | 32 | M | 2 |  |  |  | ROZPOCET | 0 | 0 | 0 | 0 | 0 | 2 | 0 | 16 | -1092691171
| VV |  | 45,5*1,05 'Přepočtené koeficientem množství |  | 47.775 | [12 empty] | VV | 2 | 2 | False | 1 | ROZPOCET
17 | K | 741110511 | Montáž lišt a kanálků elektroinstalačních se spojkami, ohyby a rohy a s nasunutím do krabic vkládacích s víčkem, šířky do 60 mm | m | 54 |  | 0 |  |  | snížená |  | 0 | 0 | 0 | 0 | 0 | 16 | K | 2 |  |  |  | ROZPOCET | 0 | 0 | 0 | 0 | 0 | 2 | 0 | 16 | -1431041274
| Online PSC |  | https://podminky.urs.cz/item/CS_URS_2023_01/741110511 | [14 empty] | Online PSC | 2
| VV |  | "výtah" 42 |  | 42 | [12 empty] | VV | 2 | 2 | True | 0 | ROZPOCET
| VV |  | "Rt1" 6 |  | 6 | [12 empty] | VV | 2 | 2 | True | 0 | ROZPOCET
| VV |  | "RD4" 6 |  | 6 | [12 empty] | VV | 2 | 2 | True | 0 | ROZPOCET
18 | M | 34571011 | lišta elektroinstalační vkládací 24x22mm | m | 56.7 |  | 0 |  |  | snížená |  | 0 | 0.00015 | 0.008505 | 0 | 0 | 32 | M | 2 |  |  |  | ROZPOCET | 0 | 0 | 0 | 0 | 0 | 2 | 0 | 16 | -926836298
| VV |  | 54*1,05 'Přepočtené koeficientem množství |  | 56.7 | [12 empty] | VV | 2 | 2 | False | 1 | ROZPOCET
19 | K | 741112101 | Montáž krabic elektroinstalačních bez napojení na trubky a lišty, demontáže a montáže víčka a přístroje rozvodek se zapojením vodičů na svorkovnici zapuštěných plastových kruhových | kus | 1 |  | 0 |  |  | snížená |  | 0 | 0 | 0 | 0 | 0 | 16 | K | 2 |  |  |  | ROZPOCET | 0 | 0 | 0 | 0 | 0 | 2 | 0 | 16 | -2063230860
| Online PSC |  | https://podminky.urs.cz/item/CS_URS_2023_01/741112101 | [14 empty] | Online PSC | 2
20 | M | 34571521 | krabice pod omítku PVC odbočná kruhová D 70mm s víčkem a svorkovnicí | kus | 1 |  | 0 |  |  | snížená |  | 0 | 9e-05 | 9e-05 | 0 | 0 | 32 | M | 2 |  |  |  | ROZPOCET | 0 | 0 | 0 | 0 | 0 | 2 | 0 | 16 | -1853102030
21 | K | 741112111 | Montáž krabic elektroinstalačních bez napojení na trubky a lišty, demontáže a montáže víčka a přístroje rozvodek se zapojením vodičů na svorkovnici nástěnných plastových čtyřhranných pro vodiče Ø do 4 mm2 | kus | 1 |  | 0 |  |  | snížená |  | 0 | 0 | 0 | 0 | 0 | 16 | K | 2 |  |  |  | ROZPOCET | 0 | 0 | 0 | 0 | 0 | 2 | 0 | 16 | 93674018
| Online PSC |  | https://podminky.urs.cz/item/CS_URS_2023_01/741112111 | [14 empty] | Online PSC | 2
22 | M | 34571483 | krabice v uzavřeném provedení PVC s krytím IP 54 čtvercová 120x120mm | kus | 1 |  | 0 |  |  | snížená |  | 0 | 0.0003 | 0.0003 | 0 | 0 | 32 | M | 2 |  |  |  | ROZPOCET | 0 | 0 | 0 | 0 | 0 | 2 | 0 | 16 | 1107592532
23 | K | 741120201 | Montáž vodičů izolovaných měděných bez ukončení uložených volně plných a laněných s PVC pláštěm, bezhalogenových, ohniodolných (např. CY, CHAH-V) průřezu žíly 1,5 až 16 mm2 | m | 68 |  | 0 |  |  | snížená |  | 0 | 0 | 0 | 0 | 0 | 16 | K | 2 |  |  |  | ROZPOCET | 0 | 0 | 0 | 0 | 0 | 2 | 0 | 16 | 1039698302
| Online PSC |  | https://podminky.urs.cz/item/CS_URS_2023_01/741120201 | [14 empty] | Online PSC | 2
| VV |  | "B 03" 4 |  | 4 | [12 empty] | VV | 2 | 2 | True | 0 | ROZPOCET
| VV |  | "B 04" 4 |  | 4 | [12 empty] | VV | 2 | 2 | True | 0 | ROZPOCET
| VV |  | "B 10" 4 |  | 4 | [12 empty] | VV | 2 | 2 | True | 0 | ROZPOCET
| VV |  | "B 11" 4 |  | 4 | [12 empty] | VV | 2 | 2 | True | 0 | ROZPOCET
| VV |  | "B 20" 4 |  | 4 | [12 empty] | VV | 2 | 2 | True | 0 | ROZPOCET
| VV |  | "B 21" 4 |  | 4 | [12 empty] | VV | 2 | 2 | True | 0 | ROZPOCET
| VV |  | "B 30" 4 |  | 4 | [12 empty] | VV | 2 | 2 | True | 0 | ROZPOCET
| VV |  | "B 31" 4 |  | 4 | [12 empty] | VV | 2 | 2 | True | 0 | ROZPOCET
| VV |  | "B 40" 4 |  | 4 | [12 empty] | VV | 2 | 2 | True | 0 | ROZPOCET
| VV |  | "B 41" 4 |  | 4 | [12 empty] | VV | 2 | 2 | True | 0 | ROZPOCET
| VV |  | "B 50" 4 |  | 4 | [12 empty] | VV | 2 | 2 | True | 0 | ROZPOCET
| VV |  | "B 51" 4 |  | 4 | [12 empty] | VV | 2 | 2 | True | 0 | ROZPOCET
| VV |  | "B 58" 4 |  | 4 | [12 empty] | VV | 2 | 2 | True | 0 | ROZPOCET
| VV |  | "společné" 16 |  | 16 | [12 empty] | VV | 2 | 2 | True | 0 | ROZPOCET
24 | M | 3411189178 | VODIC CY 6 | m | 78.2 |  | 0 |  |  | snížená |  | 0 | 6e-05 | 0.004692 | 0 | 0 | 32 | M | 2 |  |  |  | ROZPOCET | 0 | 0 | 0 | 0 | 0 | 2 | 0 | 16 | 1886906866
| VV |  | 68*1,15 'Přepočtené koeficientem množství |  | 78.2 | [12 empty] | VV | 2 | 2 | False | 1 | ROZPOCET
25 | K | 741120201 | Montáž vodičů izolovaných měděných bez ukončení uložených volně plných a laněných s PVC pláštěm, bezhalogenových, ohniodolných (např. CY, CHAH-V) průřezu žíly 1,5 až 16 mm2 | m | 96 |  | 0 |  |  | snížená |  | 0 | 0 | 0 | 0 | 0 | 16 | K | 2 |  |  |  | ROZPOCET | 0 | 0 | 0 | 0 | 0 | 2 | 0 | 16 | 1270766294
| Online PSC |  | https://podminky.urs.cz/item/CS_URS_2023_01/741120201 | [14 empty] | Online PSC | 2
| VV |  | "B 03" 18 |  | 18 | [12 empty] | VV | 2 | 2 | True | 0 | ROZPOCET
| VV |  | "B 04" 14 |  | 14 | [12 empty] | VV | 2 | 2 | True | 0 | ROZPOCET
| VV |  | "B 10" 4 |  | 4 | [12 empty] | VV | 2 | 2 | True | 0 | ROZPOCET
| VV |  | "B 11" 4 |  | 4 | [12 empty] | VV | 2 | 2 | True | 0 | ROZPOCET
| VV |  | "B 20" 4 |  | 4 | [12 empty] | VV | 2 | 2 | True | 0 | ROZPOCET
| VV |  | "B 21" 4 |  | 4 | [12 empty] | VV | 2 | 2 | True | 0 | ROZPOCET
| VV |  | "B 30" 4 |  | 4 | [12 empty] | VV | 2 | 2 | True | 0 | ROZPOCET
| VV |  | "B 31" 4 |  | 4 | [12 empty] | VV | 2 | 2 | True | 0 | ROZPOCET
| VV |  | "B 40" 4 |  | 4 | [12 empty] | VV | 2 | 2 | True | 0 | ROZPOCET
| VV |  | "B 41" 4 |  | 4 | [12 empty] | VV | 2 | 2 | True | 0 | ROZPOCET
| VV |  | "B 50" 4 |  | 4 | [12 empty] | VV | 2 | 2 | True | 0 | ROZPOCET
| VV |  | "B 51" 4 |  | 4 | [12 empty] | VV | 2 | 2 | True | 0 | ROZPOCET
| VV |  | "B 58" 4 |  | 4 | [12 empty] | VV | 2 | 2 | True | 0 | ROZPOCET
| VV |  | "výtah" 5 |  | 5 | [12 empty] | VV | 2 | 2 | True | 0 | ROZPOCET
| VV |  | "Rt1" 5 |  | 5 | [12 empty] | VV | 2 | 2 | True | 0 | ROZPOCET
| VV |  | "RD4" 10 |  | 10 | [12 empty] | VV | 2 | 2 | True | 0 | ROZPOCET
26 | M | 3411203195 | VODIC CY 16 | m | 110.4 |  | 0 |  |  | snížená |  | 0 | 0.00017 | 0.018768 | 0 | 0 | 32 | M | 2 |  |  |  | ROZPOCET | 0 | 0 | 0 | 0 | 0 | 2 | 0 | 16 | 578964096
| VV |  | 96*1,15 'Přepočtené koeficientem množství |  | 110.4 | [12 empty] | VV | 2 | 2 | False | 1 | ROZPOCET
27 | K | 741120305 | Montáž vodičů izolovaných měděných bez ukončení uložených pevně plných a laněných s PVC pláštěm, bezhalogenových, ohniodolných (např. CY, CHAH-V) průřezu žíly 50 až 70 mm2 | m | 35 |  | 0 |  |  | snížená |  | 0 | 0 | 0 | 0 | 0 | 16 | K | 2 |  |  |  | ROZPOCET | 0 | 0 | 0 | 0 | 0 | 2 | 0 | 16 | -2079157060
| Online PSC |  | https://podminky.urs.cz/item/CS_URS_2023_01/741120305 | [14 empty] | Online PSC | 2
| VV |  | "společné" 35 |  | 35 | [12 empty] | VV | 2 | 2 | True | 0 | ROZPOCET
28 | M | 3411203225 | VODIC CY 50 | m | 40.25 |  | 0 |  |  | snížená |  | 0 | 0.00048 | 0.01932 | 0 | 0 | 32 | M | 2 |  |  |  | ROZPOCET | 0 | 0 | 0 | 0 | 0 | 2 | 0 | 16 | -1586092184
| VV |  | 35*1,15 'Přepočtené koeficientem množství |  | 40.25 | [12 empty] | VV | 2 | 2 | False | 1 | ROZPOCET
29 | K | 741122015 | Montáž kabelů měděných bez ukončení uložených pod omítku plných kulatých (např. CYKY), počtu a průřezu žil 3x1,5 mm2 | m | 132 |  | 0 |  |  | snížená |  | 0 | 0 | 0 | 0 | 0 | 16 | K | 2 |  |  |  | ROZPOCET | 0 | 0 | 0 | 0 | 0 | 2 | 0 | 16 | 1102085194
| Online PSC |  | https://podminky.urs.cz/item/CS_URS_2023_01/741122015 | [14 empty] | Online PSC | 2
| VV |  | "společné" 132 |  | 132 | [12 empty] | VV | 2 | 2 | True | 0 | ROZPOCET
30 | M | 34111030 | kabel instalační jádro Cu plné izolace PVC plášť PVC 450/750V (CYKY) 3x1,5mm2 | m | 151.8 |  | 0 |  |  | snížená |  | 0 | 0.00012 | 0.018216 | 0 | 0 | 32 | M | 2 |  |  |  | ROZPOCET | 0 | 0 | 0 | 0 | 0 | 2 | 0 | 16 | 749258256
| VV |  | 132*1,15 'Přepočtené koeficientem množství |  | 151.8 | [12 empty] | VV | 2 | 2 | False | 1 | ROZPOCET
31 | K | 741122211 | Montáž kabelů měděných bez ukončení uložených volně nebo v liště plných kulatých (např. CYKY) počtu a průřezu žil 3x1,5 až 6 mm2 | m | 196 |  | 0 |  |  | snížená |  | 0 | 0 | 0 | 0 | 0 | 16 | K | 2 |  |  |  | ROZPOCET | 0 | 0 | 0 | 0 | 0 | 2 | 0 | 16 | 9151329
| Online PSC |  | https://podminky.urs.cz/item/CS_URS_2023_01/741122211 | [14 empty] | Online PSC | 2
| VV |  | "B 10" 11 |  | 11 | [12 empty] | VV | 2 | 2 | True | 0 | ROZPOCET
| VV |  | "B 11" 4 |  | 4 | [12 empty] | VV | 2 | 2 | True | 0 | ROZPOCET
| VV |  | "B 20" 11 |  | 11 | [12 empty] | VV | 2 | 2 | True | 0 | ROZPOCET
| VV |  | "B 21" 4 |  | 4 | [12 empty] | VV | 2 | 2 | True | 0 | ROZPOCET
| VV |  | "B 30" 11 |  | 11 | [12 empty] | VV | 2 | 2 | True | 0 | ROZPOCET
| VV |  | "B 31" 4 |  | 4 | [12 empty] | VV | 2 | 2 | True | 0 | ROZPOCET
| VV |  | "B 40" 11 |  | 11 | [12 empty] | VV | 2 | 2 | True | 0 | ROZPOCET
| VV |  | "B 41" 4 |  | 4 | [12 empty] | VV | 2 | 2 | True | 0 | ROZPOCET
| VV |  | "B 50" 11 |  | 11 | [12 empty] | VV | 2 | 2 | True | 0 | ROZPOCET
| VV |  | "B 51" 4 |  | 4 | [12 empty] | VV | 2 | 2 | True | 0 | ROZPOCET
| VV |  | "B 58" 11 |  | 11 | [12 empty] | VV | 2 | 2 | True | 0 | ROZPOCET
| VV |  | "společné" 54 |  | 54 | [12 empty] | VV | 2 | 2 | True | 0 | ROZPOCET
| VV |  | "výtah" 56 |  | 56 | [12 empty] | VV | 2 | 2 | True | 0 | ROZPOCET
32 | M | 34111030 | kabel instalační jádro Cu plné izolace PVC plášť PVC 450/750V (CYKY) 3x1,5mm2 | m | 225.4 |  | 0 |  |  | snížená |  | 0 | 0.00012 | 0.027048 | 0 | 0 | 32 | M | 2 |  |  |  | ROZPOCET | 0 | 0 | 0 | 0 | 0 | 2 | 0 | 16 | -1373482599
| VV |  | 196*1,15 'Přepočtené koeficientem množství |  | 225.4 | [12 empty] | VV | 2 | 2 | False | 1 | ROZPOCET
33 | K | 741122223 | Montáž kabelů měděných bez ukončení uložených volně nebo v liště plných kulatých (např. CYKY) počtu a průřezu žil 4x16 až 25 mm2 | m | 94 |  | 0 |  |  | snížená |  | 0 | 0 | 0 | 0 | 0 | 16 | K | 2 |  |  |  | ROZPOCET | 0 | 0 | 0 | 0 | 0 | 2 | 0 | 16 | 230962575
| Online PSC |  | https://podminky.urs.cz/item/CS_URS_2023_01/741122223 | [14 empty] | Online PSC | 2
| VV |  | "B 10" 11 |  | 11 | [12 empty] | VV | 2 | 2 | True | 0 | ROZPOCET
| VV |  | "B 11" 4 |  | 4 | [12 empty] | VV | 2 | 2 | True | 0 | ROZPOCET
| VV |  | "B 20" 11 |  | 11 | [12 empty] | VV | 2 | 2 | True | 0 | ROZPOCET
| VV |  | "B 21" 4 |  | 4 | [12 empty] | VV | 2 | 2 | True | 0 | ROZPOCET
| VV |  | "B 30" 11 |  | 11 | [12 empty] | VV | 2 | 2 | True | 0 | ROZPOCET
| VV |  | "B 31" 4 |  | 4 | [12 empty] | VV | 2 | 2 | True | 0 | ROZPOCET
| VV |  | "B 40" 11 |  | 11 | [12 empty] | VV | 2 | 2 | True | 0 | ROZPOCET
| VV |  | "B 41" 4 |  | 4 | [12 empty] | VV | 2 | 2 | True | 0 | ROZPOCET
| VV |  | "B 50" 11 |  | 11 | [12 empty] | VV | 2 | 2 | True | 0 | ROZPOCET
| VV |  | "B 51" 4 |  | 4 | [12 empty] | VV | 2 | 2 | True | 0 | ROZPOCET
| VV |  | "B 58" 11 |  | 11 | [12 empty] | VV | 2 | 2 | True | 0 | ROZPOCET
| VV |  | "RD4" 8 |  | 8 | [12 empty] | VV | 2 | 2 | True | 0 | ROZPOCET
34 | M | 34111081 | kabel instalační jádro Cu plné izolace PVC plášť PVC 450/750V (CYKY) 4x16mm2 | m | 108.1 |  | 0 |  |  | snížená |  | 0 | 0.0009 | 0.09729 | 0 | 0 | 32 | M | 2 |  |  |  | ROZPOCET | 0 | 0 | 0 | 0 | 0 | 2 | 0 | 16 | 854860455
| VV |  | 94*1,15 'Přepočtené koeficientem množství |  | 108.1 | [12 empty] | VV | 2 | 2 | False | 1 | ROZPOCET
35 | K | 741122611 | Montáž kabelů měděných bez ukončení uložených pevně plných kulatých nebo bezhalogenových (např. CYKY) počtu a průřezu žil 3x1,5 až 6 mm2 | m | 621 |  | 0 |  |  | snížená |  | 0 | 0 | 0 | 0 | 0 | 16 | K | 2 |  |  |  | ROZPOCET | 0 | 0 | 0 | 0 | 0 | 2 | 0 | 16 | 562503077
| Online PSC |  | https://podminky.urs.cz/item/CS_URS_2023_01/741122611 | [14 empty] | Online PSC | 2
| VV |  | "B 03" 35 |  | 35 | [12 empty] | VV | 2 | 2 | True | 0 | ROZPOCET
| VV |  | "B 04" 30 |  | 30 | [12 empty] | VV | 2 | 2 | True | 0 | ROZPOCET
| VV |  | "B 10" 38 |  | 38 | [12 empty] | VV | 2 | 2 | True | 0 | ROZPOCET
| VV |  | "B 11" 38 |  | 38 | [12 empty] | VV | 2 | 2 | True | 0 | ROZPOCET
| VV |  | "B 20" 42 |  | 42 | [12 empty] | VV | 2 | 2 | True | 0 | ROZPOCET
| VV |  | "B 21" 42 |  | 42 | [12 empty] | VV | 2 | 2 | True | 0 | ROZPOCET
| VV |  | "B 30" 46 |  | 46 | [12 empty] | VV | 2 | 2 | True | 0 | ROZPOCET
| VV |  | "B 31" 46 |  | 46 | [12 empty] | VV | 2 | 2 | True | 0 | ROZPOCET
| VV |  | "B 40" 50 |  | 50 | [12 empty] | VV | 2 | 2 | True | 0 | ROZPOCET
| VV |  | "B 41" 50 |  | 50 | [12 empty] | VV | 2 | 2 | True | 0 | ROZPOCET
| VV |  | "B 50" 54 |  | 54 | [12 empty] | VV | 2 | 2 | True | 0 | ROZPOCET
| VV |  | "B 51" 54 |  | 54 | [12 empty] | VV | 2 | 2 | True | 0 | ROZPOCET
| VV |  | "B 58" 58 |  | 58 | [12 empty] | VV | 2 | 2 | True | 0 | ROZPOCET
| VV |  | "společné" 38 |  | 38 | [12 empty] | VV | 2 | 2 | True | 0 | ROZPOCET
36 | M | 34111030 | kabel instalační jádro Cu plné izolace PVC plášť PVC 450/750V (CYKY) 3x1,5mm2 | m | 714.15 |  | 0 |  |  | snížená |  | 0 | 0.00012 | 0.085698 | 0 | 0 | 32 | M | 2 |  |  |  | ROZPOCET | 0 | 0 | 0 | 0 | 0 | 2 | 0 | 16 | -803180549
| VV |  | 621*1,15 'Přepočtené koeficientem množství |  | 714.15 | [12 empty] | VV | 2 | 2 | False | 1 | ROZPOCET
37 | K | 741122611 | Montáž kabelů měděných bez ukončení uložených pevně plných kulatých nebo bezhalogenových (např. CYKY) počtu a průřezu žil 3x1,5 až 6 mm2 | m | 43 |  | 0 |  |  | snížená |  | 0 | 0 | 0 | 0 | 0 | 16 | K | 2 |  |  |  | ROZPOCET | 0 | 0 | 0 | 0 | 0 | 2 | 0 | 16 | -1829446569
| Online PSC |  | https://podminky.urs.cz/item/CS_URS_2023_01/741122611 | [14 empty] | Online PSC | 2
| VV |  | "výtah" 43 |  | 43 | [12 empty] | VV | 2 | 2 | True | 0 | ROZPOCET
38 | M | 34111036 | kabel instalační jádro Cu plné izolace PVC plášť PVC 450/750V (CYKY) 3x2,5mm2 | m | 49.45 |  | 0 |  |  | snížená |  | 0 | 0.00017 | 0.0084065 | 0 | 0 | 32 | M | 2 |  |  |  | ROZPOCET | 0 | 0 | 0 | 0 | 0 | 2 | 0 | 16 | -366258964
| VV |  | 43*1,15 'Přepočtené koeficientem množství |  | 49.45 | [12 empty] | VV | 2 | 2 | False | 1 | ROZPOCET
39 | K | 741122623 | Montáž kabelů měděných bez ukončení uložených pevně plných kulatých nebo bezhalogenových (např. CYKY) počtu a průřezu žil 4x10 mm2 | m | 128 |  | 0 |  |  | snížená |  | 0 | 0 | 0 | 0 | 0 | 16 | K | 2 |  |  |  | ROZPOCET | 0 | 0 | 0 | 0 | 0 | 2 | 0 | 16 | -1104536515
| Online PSC |  | https://podminky.urs.cz/item/CS_URS_2023_01/741122623 | [14 empty] | Online PSC | 2
| VV |  | "výtah" 64 |  | 64 | [12 empty] | VV | 2 | 2 | True | 0 | ROZPOCET
| VV |  | "Rt1" 64 |  | 64 | [12 empty] | VV | 2 | 2 | True | 0 | ROZPOCET
40 | M | 34111076 | kabel instalační jádro Cu plné izolace PVC plášť PVC 450/750V (CYKY) 4x10mm2 | m | 147.2 |  | 0 |  |  | snížená |  | 0 | 0.00064 | 0.094208 | 0 | 0 | 32 | M | 2 |  |  |  | ROZPOCET | 0 | 0 | 0 | 0 | 0 | 2 | 0 | 16 | -609688303
| VV |  | 128*1,15 'Přepočtené koeficientem množství |  | 147.2 | [12 empty] | VV | 2 | 2 | False | 1 | ROZPOCET
41 | K | 741122624 | Montáž kabelů měděných bez ukončení uložených pevně plných kulatých nebo bezhalogenových (např. CYKY) počtu a průřezu žil 4x16 až 25 mm2 | m | 618 |  | 0 |  |  | snížená |  | 0 | 0 | 0 | 0 | 0 | 16 | K | 2 |  |  |  | ROZPOCET | 0 | 0 | 0 | 0 | 0 | 2 | 0 | 16 | -1211063381
| Online PSC |  | https://podminky.urs.cz/item/CS_URS_2023_01/741122624 | [14 empty] | Online PSC | 2
| VV |  | "B 03" 35 |  | 35 | [12 empty] | VV | 2 | 2 | True | 0 | ROZPOCET
| VV |  | "B 04" 30 |  | 30 | [12 empty] | VV | 2 | 2 | True | 0 | ROZPOCET
| VV |  | "B 10" 38 |  | 38 | [12 empty] | VV | 2 | 2 | True | 0 | ROZPOCET
| VV |  | "B 11" 38 |  | 38 | [12 empty] | VV | 2 | 2 | True | 0 | ROZPOCET
| VV |  | "B 20" 42 |  | 42 | [12 empty] | VV | 2 | 2 | True | 0 | ROZPOCET
| VV |  | "B 21" 42 |  | 42 | [12 empty] | VV | 2 | 2 | True | 0 | ROZPOCET
| VV |  | "B 30" 46 |  | 46 | [12 empty] | VV | 2 | 2 | True | 0 | ROZPOCET
| VV |  | "B 31" 46 |  | 46 | [12 empty] | VV | 2 | 2 | True | 0 | ROZPOCET
| VV |  | "B 40" 50 |  | 50 | [12 empty] | VV | 2 | 2 | True | 0 | ROZPOCET
| VV |  | "B 41" 50 |  | 50 | [12 empty] | VV | 2 | 2 | True | 0 | ROZPOCET
| VV |  | "B 50" 54 |  | 54 | [12 empty] | VV | 2 | 2 | True | 0 | ROZPOCET
| VV |  | "B 51" 54 |  | 54 | [12 empty] | VV | 2 | 2 | True | 0 | ROZPOCET
| VV |  | "B 58" 58 |  | 58 | [12 empty] | VV | 2 | 2 | True | 0 | ROZPOCET
| VV |  | "RD4" 35 |  | 35 | [12 empty] | VV | 2 | 2 | True | 0 | ROZPOCET
42 | M | 34111080 | kabel instalační jádro Cu plné izolace PVC plášť PVC 450/750V (CYKY) 4x16mm2 | m | 710.7 |  | 0 |  |  | snížená |  | 0 | 0.0009 | 0.63963 | 0 | 0 | 32 | M | 2 |  |  |  | ROZPOCET | 0 | 0 | 0 | 0 | 0 | 2 | 0 | 16 | -1763267402
| VV |  | 618*1,15 'Přepočtené koeficientem množství |  | 710.7 | [12 empty] | VV | 2 | 2 | False | 1 | ROZPOCET
43 | K | 741122641 | Montáž kabelů měděných bez ukončení uložených pevně plných kulatých nebo bezhalogenových (např. CYKY) počtu a průřezu žil 5x1,5 až 2,5 mm2 | m | 35 |  | 0 |  |  | snížená |  | 0 | 0 | 0 | 0 | 0 | 16 | K | 2 |  |  |  | ROZPOCET | 0 | 0 | 0 | 0 | 0 | 2 | 0 | 16 | 1373106861
| Online PSC |  | https://podminky.urs.cz/item/CS_URS_2023_01/741122641 | [14 empty] | Online PSC | 2
| VV |  | "výtah" 35 |  | 35 | [12 empty] | VV | 2 | 2 | True | 0 | ROZPOCET
44 | M | 34111090 | kabel instalační jádro Cu plné izolace PVC plášť PVC 450/750V (CYKY) 5x1,5mm2 | m | 40.25 |  | 0 |  |  | snížená |  | 0 | 0.00016 | 0.00644 | 0 | 0 | 32 | M | 2 |  |  |  | ROZPOCET | 0 | 0 | 0 | 0 | 0 | 2 | 0 | 16 | -1201607352
| VV |  | 35*1,15 'Přepočtené koeficientem množství |  | 40.25 | [12 empty] | VV | 2 | 2 | False | 1 | ROZPOCET
45 | K | 741130001 | Ukončení vodičů izolovaných s označením a zapojením v rozváděči nebo na přístroji, průřezu žíly do 2,5 mm2 | kus | 123 |  | 0 |  |  | snížená |  | 0 | 0 | 0 | 0 | 0 | 16 | K | 2 |  |  |  | ROZPOCET | 0 | 0 | 0 | 0 | 0 | 2 | 0 | 16 | 1150946345
| Online PSC |  | https://podminky.urs.cz/item/CS_URS_2023_01/741130001 | [14 empty] | Online PSC | 2
46 | K | 741130006 | Ukončení vodičů izolovaných s označením a zapojením v rozváděči nebo na přístroji, průřezu žíly do 16 mm2 | kus | 79 |  | 0 |  |  | snížená |  | 0 | 0 | 0 | 0 | 0 | 16 | K | 2 |  |  |  | ROZPOCET | 0 | 0 | 0 | 0 | 0 | 2 | 0 | 16 | 1685779982
| Online PSC |  | https://podminky.urs.cz/item/CS_URS_2023_01/741130006 | [14 empty] | Online PSC | 2
47 | K | 741210001 | Montáž rozvodnic oceloplechových nebo plastových bez zapojení vodičů běžných, hmotnosti do 20 kg | kus | 47 |  | 0 |  |  | snížená |  | 0 | 0 | 0 | 0 | 0 | 16 | K | 2 |  |  |  | ROZPOCET | 0 | 0 | 0 | 0 | 0 | 2 | 0 | 16 | 2081053111
| Online PSC |  | https://podminky.urs.cz/item/CS_URS_2023_01/741210001 | [14 empty] | Online PSC | 2
| VV |  | "Bts připojení" 13 |  | 13 | [12 empty] | VV | 2 | 2 | True | 0 | ROZPOCET
| VV |  | "R-SLP připojení" 13 |  | 13 | [12 empty] | VV | 2 | 2 | True | 0 | ROZPOCET
| VV |  | "mont. rozv. Rb" 8 |  | 8 | [12 empty] | VV | 2 | 2 | True | 0 | ROZPOCET
| VV |  | "mont. rozv. Rb1" 5 |  | 5 | [12 empty] | VV | 2 | 2 | True | 0 | ROZPOCET
| VV |  | "R-HOP" 7 |  | 7 | [12 empty] | VV | 2 | 2 | True | 0 | ROZPOCET
| VV |  | "Rs7" 1 |  | 1 | [12 empty] | VV | 2 | 2 | True | 0 | ROZPOCET
48 | M | 357131461 | rozvodnice RB | kus | 8 |  | 0 |  |  | snížená |  | 0 | 0.00617 | 0.04936 | 0 | 0 | 32 | M | 2 |  |  |  | ROZPOCET | 0 | 0 | 0 | 0 | 0 | 2 | 0 | 16 | -1868583705
| P |  | Poznámka k položce: Přístrojová náplň rozvodnic "Rb" je navržena pro osazení do nástěnných, plastových rozvodnic s dveřmi a s krytím IP40. Předpokládá se osazení skříní s 18 mont. moduly (MM) v jedné řadě. Rozvodnice Rb budou sloužit jako zakončovací prvek pro přívodní kabely z nových elektroměrových rozvodnic, dále pak pro osazení hlavních vypínačů bytů, svodičů přepětí bytů a vývodových kombinovaných jističů pro bytové topné stanice. V již rekonstruovaných bytech trvale jako předsazené rozvaděče před stávajícími rozvaděči bytů. Ve stáv. stavu hlavní vypínače bytů nahrazoval jistič před elektroměrem, před vstupními dveřmi do bytu, který bude nově od bytu velmi vzdálen. V bytech, které dosud nejsou rekonstruovány budou tyto skříně osazeny jako dočasné a přístroje v nich obsažené budou v rámci rekonstrukce přemístěny do nových rozvodnic bytů - k tomuto účelu slouží i rezervy přívodních kabelů v podhledech nad bytovou podestou schodiště. Propoje mezi rozvodnicemi Rb a stávajícími rozvodnicemi bytů budou provedeny kabely s vodiči o průřezu 10 mm² v soustavě dle stávající instalace bytu. Předpokládané rozměry rozvodnice: š.426 × v.257 × hl.72 [mm]. | [14 empty] | P | 2
49 | M | 3571314611 | rozvodnice RB1 | kus | 5 |  | 0 |  |  | snížená |  | 0 | 0.00617 | 0.03085 | 0 | 0 | 32 | M | 2 |  |  |  | ROZPOCET | 0 | 0 | 0 | 0 | 0 | 2 | 0 | 16 | -941093366
| P |  | Poznámka k položce: Přístrojová náplň rozvodnic "Rb" je navržena pro osazení do nástěnných, plastových rozvodnic s dveřmi a s krytím IP40. Předpokládá se osazení skříní s 18 mont. moduly (MM) v jedné řadě. Rozvodnice Rb budou sloužit jako zakončovací prvek pro přívodní kabely z nových elektroměrových rozvodnic, dále pak pro osazení hlavních vypínačů bytů, svodičů přepětí bytů a vývodových kombinovaných jističů pro bytové topné stanice. V již rekonstruovaných bytech trvale jako předsazené rozvaděče před stávajícími rozvaděči bytů. Ve stáv. stavu hlavní vypínače bytů nahrazoval jistič před elektroměrem, před vstupními dveřmi do bytu, který bude nově od bytu velmi vzdálen. V bytech, které dosud nejsou rekonstruovány budou tyto skříně osazeny jako dočasné a přístroje v nich obsažené budou v rámci rekonstrukce přemístěny do nových rozvodnic bytů - k tomuto účelu slouží i rezervy přívodních kabelů v podhledech nad bytovou podestou schodiště. Propoje mezi rozvodnicemi Rb a stávajícími rozvodnicemi bytů budou provedeny kabely s vodiči o průřezu 10 mm² v soustavě dle stávající instalace bytu. Předpokládané rozměry rozvodnice: š.426 × v.257 × hl.72 [mm]. | [14 empty] | P | 2
50 | M | 357139011 | rozvodnice R-H0P | kus | 7 |  | 0 |  |  | snížená |  | 0 | 0.02 | 0.14 | 0 | 0 | 32 | M | 2 |  |  |  | ROZPOCET | 0 | 0 | 0 | 0 | 0 | 2 | 0 | 16 | 646924965
| P |  | Poznámka k položce: Rozvodnice R-HOP bude sloužit pro osazení hlavní domovní přípojnice domu - hlavního ochranného pospojování (HOP) u sekce 3 a pro každou sekci 1-2-4-5 samostatně. Předpokládané rozměry rozvodnic: š.300 × v.500 × hl.161 [mm]. V ceně rozvaděče je výbava dle PD, pomocný materiál, výroba rozvaděče a protokoly o zkoušce. | [14 empty] | P | 2
51 | M | 357139013 | rozvodnice Rs7 | kus | 1 |  | 0 |  |  | snížená |  | 0 | 0.02 | 0.02 | 0 | 0 | 32 | M | 2 |  |  |  | ROZPOCET | 0 | 0 | 0 | 0 | 0 | 2 | 0 | 16 | -1821113750
| P |  | Poznámka k položce: Přístrojová náplň rozvodnice "Rs 6" je navržena pro osazení do nástěnné, oceloplechové rozvodnice s dveřmi a s krytím IP44. Předpokládá se osazení skříně se 48 mont. moduly (MM), která poslouží pro ovládání vyhřívání střešních vpustí a případnou další přístrojovou náplň dle budoucího využití. Oceloplechová skříň nesmí být dle požadavku NPÚ nahrazena skříní plastovou. Předpokládané rozměry rozvodnice: š.300 × v.650 × hl.161 [mm]. V ceně rozvaděče je výbava dle PD, pomocný materiál, výroba rozvaděče a protokoly o zkoušce. | [14 empty] | P | 2
52 | K | 741310042 | Montáž spínačů jedno nebo dvoupólových nástěnných se zapojením vodičů, pro prostředí venkovní nebo mokré přepínačů, řazení 6-střídavých | kus | 1 |  | 0 |  |  | snížená |  | 0 | 0 | 0 | 0 | 0 | 16 | K | 2 |  |  |  | ROZPOCET | 0 | 0 | 0 | 0 | 0 | 2 | 0 | 16 | 1667380560
| Online PSC |  | https://podminky.urs.cz/item/CS_URS_2023_01/741310042 | [14 empty] | Online PSC | 2
53 | M | 34535057 | přepínač nástěnný střídavý, řazení 6, IP54, šroubové svorky | kus | 1 |  | 0 |  |  | snížená |  | 0 | 0.00012 | 0.00012 | 0 | 0 | 32 | M | 2 |  |  |  | ROZPOCET | 0 | 0 | 0 | 0 | 0 | 2 | 0 | 16 | -449799531
54 | K | 741310042R | Montáž spínačů jedno nebo dvoupólových nástěnných se zapojením vodičů, pro prostředí venkovní nebo mokré přepínačů, řazení 6+6-střídavých | kus | 1 |  | 0 |  |  | snížená |  | 0 | 0 | 0 | 0 | 0 | 16 | K | 2 |  |  |  | ROZPOCET | 0 | 0 | 0 | 0 | 0 | 2 | 0 | 16 | 1120227193
55 | M | 34535022 | přepínač nástěnný střídavý dvojitý, řazení 6+6(6+1), IP44, šroubové svorky | kus | 1 |  | 0 |  |  | snížená |  | 0 | 0.00011 | 0.00011 | 0 | 0 | 32 | M | 2 |  |  |  | ROZPOCET | 0 | 0 | 0 | 0 | 0 | 2 | 0 | 16 | -98457549
56 | K | 741310413 | Montáž spínačů tří nebo čtyřpólových nástěnných se zapojením vodičů, pro prostředí venkovní nebo mokré do 63 A | kus | 1 |  | 0 |  |  | snížená |  | 0 | 0 | 0 | 0 | 0 | 16 | K | 2 |  |  |  | ROZPOCET | 0 | 0 | 0 | 0 | 0 | 2 | 0 | 16 | 1725914726
| Online PSC |  | https://podminky.urs.cz/item/CS_URS_2023_01/741310413 | [14 empty] | Online PSC | 2
57 | M | 34536399 | spínač zapuštěný trojpólový páčkový se signalizační doutnavkou, řazení 3S, 63A, 400V, IP55, šroubové svorky | kus | 1 |  | 0 |  |  | snížená |  | 0 | 0.00039 | 0.00039 | 0 | 0 | 32 | M | 2 |  |  |  | ROZPOCET | 0 | 0 | 0 | 0 | 0 | 2 | 0 | 16 | -374344838
58 | K | 741313082 | Montáž zásuvek domovních se zapojením vodičů šroubové připojení venkovní nebo mokré, provedení 2P + PE | kus | 2 |  | 0 |  |  | snížená |  | 0 | 0 | 0 | 0 | 0 | 16 | K | 2 |  |  |  | ROZPOCET | 0 | 0 | 0 | 0 | 0 | 2 | 0 | 16 | -251108473
| Online PSC |  | https://podminky.urs.cz/item/CS_URS_2023_01/741313082 | [14 empty] | Online PSC | 2
59 | M | 34555229 | zásuvka nástěnná jednonásobná s víčkem, IP44, šroubové svorky | kus | 2 |  | 0 |  |  | snížená |  | 0 | 0.0001 | 0.0002 | 0 | 0 | 32 | M | 2 |  |  |  | ROZPOCET | 0 | 0 | 0 | 0 | 0 | 2 | 0 | 16 | -474573049
60 | K | 741370002 | Montáž svítidel žárovkových se zapojením vodičů bytových nebo společenských místností stropních přisazených 1 zdroj se sklem | kus | 18 |  | 0 |  |  | snížená |  | 0 | 0 | 0 | 0 | 0 | 16 | K | 2 |  |  |  | ROZPOCET | 0 | 0 | 0 | 0 | 0 | 2 | 0 | 16 | -1618061499
| Online PSC |  | https://podminky.urs.cz/item/CS_URS_2023_01/741370002 | [14 empty] | Online PSC | 2
| VV |  | ***schodiště | [14 empty] | VV | 2 | 1 | True | 0 | ROZPOCET
| VV |  | "A" 2 |  | 2 | [12 empty] | VV | 2 | 2 | True | 0 | ROZPOCET
| VV |  | "B" 13 |  | 13 | [12 empty] | VV | 2 | 2 | True | 0 | ROZPOCET
| VV |  | "C" 1 |  | 1 | [12 empty] | VV | 2 | 2 | True | 0 | ROZPOCET
| VV |  | "D" 2 |  | 2 | [12 empty] | VV | 2 | 2 | True | 0 | ROZPOCET
61 | M | 3482129A | kruhové přisazené LED svítidlo IP20, max. 14W ozn. A | kus | 2 |  | 0 |  |  | snížená |  | 0 | 0.0011 | 0.0022 | 0 | 0 | 32 | M | 2 |  |  |  | ROZPOCET | 0 | 0 | 0 | 0 | 0 | 2 | 0 | 16 | -252923268
| P |  | Poznámka k položce: vč. světelných zdrojů | [14 empty] | P | 2
62 | M | 3482129B | kruhové přisazené LED svítidlo IP20, max. 27W ozn. B | kus | 13 |  | 0 |  |  | snížená |  | 0 | 0.0017 | 0.0221 | 0 | 0 | 32 | M | 2 |  |  |  | ROZPOCET | 0 | 0 | 0 | 0 | 0 | 2 | 0 | 16 | 593471707
| P |  | Poznámka k položce: vč. světelných zdrojů | [14 empty] | P | 2
63 | M | 3482129C | kruhové přisazené LED svítidlo IP20, max. 34W ozn. C | kus | 1 |  | 0 |  |  | snížená |  | 0 | 0.0024 | 0.0024 | 0 | 0 | 32 | M | 2 |  |  |  | ROZPOCET | 0 | 0 | 0 | 0 | 0 | 2 | 0 | 16 | 213532766
| P |  | Poznámka k položce: vč. světelných zdrojů | [14 empty] | P | 2
64 | M | 3482129D | kruhové přisazené LED svítidlo IP44, max. 27W ozn. D | kus | 2 |  | 0 |  |  | snížená |  | 0 | 0.0016 | 0.0032 | 0 | 0 | 32 | M | 2 |  |  |  | ROZPOCET | 0 | 0 | 0 | 0 | 0 | 2 | 0 | 16 | -704641286
| P |  | Poznámka k položce: vč. světelných zdrojů | [14 empty] | P | 2
65 | K | 741370034 | Montáž svítidel žárovkových se zapojením vodičů bytových nebo společenských místností nástěnných přisazených 2 zdroje nouzové | kus | 15 |  | 0 |  |  | snížená |  | 0 | 0 | 0 | 0 | 0 | 16 | K | 2 |  |  |  | ROZPOCET | 0 | 0 | 0 | 0 | 0 | 2 | 0 | 16 | 1919979368
| Online PSC |  | https://podminky.urs.cz/item/CS_URS_2023_01/741370034 | [14 empty] | Online PSC | 2
| VV |  | ***schodiště | [14 empty] | VV | 2 | 1 | True | 0 | ROZPOCET
| VV |  | "N1" 15 |  | 15 | [12 empty] | VV | 2 | 2 | True | 0 | ROZPOCET
66 | M | 3483810N1 | svítidlo nouzové osvětlení, IP42 1W ozn. N1 | kus | 15 |  | 0 |  |  | snížená |  | 0 | 0.0016 | 0.024 | 0 | 0 | 32 | M | 2 |  |  |  | ROZPOCET | 0 | 0 | 0 | 0 | 0 | 2 | 0 | 16 | 1866785814
| P |  | Poznámka k položce: vč. světelných zdrojů | [14 empty] | P | 2
67 | K | 741371004 | Montáž svítidel zářivkových se zapojením vodičů bytových nebo společenských místností stropních přisazených 2 zdroje s krytem | kus | 12 |  | 0 |  |  | snížená |  | 0 | 0 | 0 | 0 | 0 | 16 | K | 2 |  |  |  | ROZPOCET | 0 | 0 | 0 | 0 | 0 | 2 | 0 | 16 | -1343786690
| Online PSC |  | https://podminky.urs.cz/item/CS_URS_2023_01/741371004 | [14 empty] | Online PSC | 2
| VV |  | ***schodiště | [14 empty] | VV | 2 | 1 | True | 0 | ROZPOCET
| VV |  | "E" 10 |  | 10 | [12 empty] | VV | 2 | 2 | True | 0 | ROZPOCET
| VV |  | "F" 2 |  | 2 | [12 empty] | VV | 2 | 2 | True | 0 | ROZPOCET
68 | M | 3482129E | prachutěsné interierové LED svítidlo IP65, max. 20W ozn. E | kus | 10 |  | 0 |  |  | snížená |  | 0 | 0.0018 | 0.018 | 0 | 0 | 32 | M | 2 |  |  |  | ROZPOCET | 0 | 0 | 0 | 0 | 0 | 2 | 0 | 16 | 294498355
| P |  | Poznámka k položce: vč. světelných zdrojů | [14 empty] | P | 2
69 | M | 3482129F | prachutěsné interierové LED svítidlo IP65, max. 40W ozn. F | kus | 2 |  | 0 |  |  | snížená |  | 0 | 0.0026 | 0.0052 | 0 | 0 | 32 | M | 2 |  |  |  | ROZPOCET | 0 | 0 | 0 | 0 | 0 | 2 | 0 | 16 | 953665835
| P |  | Poznámka k položce: vč. světelných zdrojů | [14 empty] | P | 2
70 | K | 741910415 | Montáž žlabů bez stojiny a výložníků kovových s podpěrkami a příslušenstvím bez víka, šířky do 500 mm | m | 32 |  | 0 |  |  | snížená |  | 0 | 0 | 0 | 0 | 0 | 16 | K | 2 |  |  |  | ROZPOCET | 0 | 0 | 0 | 0 | 0 | 2 | 0 | 16 | -1612296637
| Online PSC |  | https://podminky.urs.cz/item/CS_URS_2023_01/741910415 | [14 empty] | Online PSC | 2
| VV |  | "společné" 32 |  | 32 | [12 empty] | VV | 2 | 2 | True | 0 | ROZPOCET
71 | M | 3451384271 | DRATENY ZLAB+SPOJKA DZI 60X400 BZNCR 3M | m | 32 |  | 0 |  |  | snížená |  | 0 | 0.00198 | 0.06336 | 0 | 0 | 32 | M | 2 |  |  |  | ROZPOCET | 0 | 0 | 0 | 0 | 0 | 2 | 0 | 16 | -1641574817
72 | M | 3451192797 | RYCHLOSPOJKA DRATENEHO ZLABU DZRS/B ZNCR | kus | 76 |  | 0 |  |  | snížená |  | 0 | 3e-05 | 0.00228 | 0 | 0 | 32 | M | 2 |  |  |  | ROZPOCET | 0 | 0 | 0 | 0 | 0 | 2 | 0 | 16 | -1188519873
73 | M | 3451383901 | UCHYT STENOVY KABELOVE LAVKY KLSU_S | kus | 78 |  | 0 |  |  | snížená |  | 0 | 9e-05 | 0.00702 | 0 | 0 | 32 | M | 2 |  |  |  | ROZPOCET | 0 | 0 | 0 | 0 | 0 | 2 | 0 | 16 | 1575712902
74 | M | 3451144598 | KOTVA PROTIPOZARNI KPO 8X97 PO | kus | 78 |  | 0 |  |  | snížená |  | 0 | 4e-05 | 0.00312 | 0 | 0 | 32 | M | 2 |  |  |  | ROZPOCET | 0 | 0 | 0 | 0 | 0 | 2 | 0 | 16 | 419105283
75 | K | 741810003 | Zkoušky a prohlídky elektrických rozvodů a zařízení celková prohlídka a vyhotovení revizní zprávy pro objem montážních prací přes 500 do 1000 tis. Kč | kus | 1 |  | 0 |  |  | snížená |  | 0 | 0 | 0 | 0 | 0 | 16 | K | 2 |  |  |  | ROZPOCET | 0 | 0 | 0 | 0 | 0 | 2 | 0 | 16 | -1962748034
| Online PSC |  | https://podminky.urs.cz/item/CS_URS_2023_01/741810003 | [14 empty] | Online PSC | 2
76 | K | 998741103 | Přesun hmot pro silnoproud stanovený z hmotnosti přesunovaného materiálu vodorovná dopravní vzdálenost do 50 m v objektech výšky přes 12 do 24 m | t | 1.434 |  | 0 |  |  | snížená |  | 0 | 0 | 0 | 0 | 0 | 16 | K | 2 |  |  |  | ROZPOCET | 0 | 0 | 0 | 0 | 0 | 2 | 0 | 16 | -1552663669
| Online PSC |  | https://podminky.urs.cz/item/CS_URS_2023_01/998741103 | [14 empty] | Online PSC | 2
77 | K | 998741181 | Přesun hmot pro silnoproud stanovený z hmotnosti přesunovaného materiálu Příplatek k ceně za přesun prováděný bez použití mechanizace pro jakoukoliv výšku objektu | t | 1.434 |  | 0 |  |  | snížená |  | 0 | 0 | 0 | 0 | 0 | 16 | K | 2 |  |  |  | ROZPOCET | 0 | 0 | 0 | 0 | 0 | 2 | 0 | 16 | 2102478914
| Online PSC |  | https://podminky.urs.cz/item/CS_URS_2023_01/998741181 | [14 empty] | Online PSC | 2

## S7-742-1 - Sdělovací systémy
{44311896-f668-483b-8014-fd840fa5e24e}
1
| KRYCÍ LIST SOUPISU PRACÍ | [7 empty] | v --- níže se nacházejí doplnkové a pomocné údaje k sestavám --- v | [8 empty] | False
Stavba:
Rekonstrukce výtahových kabin v bytovém domě
Objekt:
424.7A2 - S.7 – Oprava výtahu sekce 2
Soupis:
S7-742-1 - Sdělovací systémy
| KSO: |  | 803 52 23 |  |  | CC-CZ:
| Místo: |  | náměstí Svobody 728/1 |  |  | Datum: | 2023-04-24
| Zadavatel: |  |  |  |  | IČ: | IČ: 271 14 112
|  | SNEO a.s. |  |  |  | DIČ:
| Uchazeč: |  |  |  |  | IČ: | Vyplň údaj
|  | Vyplň údaj |  |  |  | DIČ: | Vyplň údaj
| Projektant: |  |  |  |  | IČ: | IČ: 717 24 257
|  | Ing. Filip Nehonský |  |  |  | DIČ:
| Zpracovatel: |  |  |  |  | IČ:
|  | Pavel Novotný |  |  |  | DIČ:
Poznámka:
| Cena bez DPH | [5 empty] | 0
|  |  | Základ daně |  |  | Sazba daně | Výše daně
| DPH | základní | 0 |  |  | 21% | 0
|  | snížená | 0 |  |  | 15% | 0
|  | zákl. přenesená | 0 |  |  | 21% | 0
|  | sníž. přenesená | 0 |  |  | 15% | 0
|  | nulová | 0 |  |  | 0% | 0
| Cena s DPH |  |  | v | CZK |  | 0
REKAPITULACE ČLENĚNÍ SOUPISU PRACÍ
Stavba:
Rekonstrukce výtahových kabin v bytovém domě
Objekt:
424.7A2 - S.7 – Oprava výtahu sekce 2
Soupis:
S7-742-1 - Sdělovací systémy
Místo: |  |  | náměstí Svobody 728/1 |  |  | Datum: | 2023-04-24
Zadavatel: |  |  | SNEO a.s. |  |  | Projektant: | Ing. Filip Nehonský
Uchazeč: |  |  | Vyplň údaj |  |  | Zpracovatel: | Pavel Novotný
Kód dílu - Popis | [6 empty] | Cena celkem [CZK]
Náklady stavby celkem | [6 empty] | 0 | [11 empty] | -1
| PSV - Práce a dodávky PSV | [5 empty] | 0
| 742 - Elektroinstalace - slaboproud | [5 empty] | 0
| 2000 - STK | [5 empty] | 0
| 2100 - Optika | [5 empty] | 0
| 2200 - Domácí telefon | [5 empty] | 0
| 2300 - NUK | [5 empty] | 0
| 2400 - Ukončení optiky v bytě (definitivní) | [5 empty] | 0
| 4000 - Optické rozvody (STA/SAT) příjem SIGNÁLU DISTRIBUDE PO OPTICE | [5 empty] | 0
SOUPIS PRACÍ
Stavba:
Rekonstrukce výtahových kabin v bytovém domě
Objekt:
424.7A2 - S.7 – Oprava výtahu sekce 2
Soupis:
S7-742-1 - Sdělovací systémy
Místo: |  |  | náměstí Svobody 728/1 |  |  | Datum: | 2023-04-24
Zadavatel: |  |  | SNEO a.s. |  |  | Projektant: | Ing. Filip Nehonský
Uchazeč: |  |  | Vyplň údaj |  |  | Zpracovatel: | Pavel Novotný
PČ | Typ | Kód | Popis | MJ | Množství | J.cena [CZK] | Cena celkem [CZK] | Cenová soustava |  | DPH | J. Nh [h] | Nh celkem [h] | J. hmotnost [t] | Hmotnost celkem [t] | J. suť [t] | Suť Celkem [t]
Náklady soupisu celkem | [6 empty] | 0 |  |  |  |  | 0 |  | 0 |  | 0 |  | D | -1 | [7 empty] | 0
| D | PSV | Práce a dodávky PSV |  |  |  | 0 |  |  |  |  | 0 |  | 0 |  | 0 | 1 | D | 0 | ROZPOCET | [6 empty] | 0
| D | 742 | Elektroinstalace - slaboproud |  |  |  | 0 |  |  |  |  | 0 |  | 0 |  | 0 | 1 | D | 1 | ROZPOCET | [6 empty] | 0
| D | 2000 | STK |  |  |  | 0 |  |  |  |  | 0 |  | 0 |  | 0 | 1 | D | 2 | ROZPOCET | [6 empty] | 0
1 | K | 742 2008 | Patch cord CAT.5e 0,5 m | kus | 13 |  | 0 |  |  | snížená |  | 0 | 0 | 0 | 0 | 0 | 16 | K | 3 | ROZPOCET | 0 | 0 | 0 | 0 | 0 | 2 | 0 | 16 | -762501062
2 | M | 2008 | Patch cord CAT.5e 0,5 m | kus | 13 |  | 0 |  |  | snížená |  | 0 | 0 | 0 | 0 | 0 | 32 | M | 3 | ROZPOCET | 0 | 0 | 0 | 0 | 0 | 2 | 0 | 16 | -1918124325
3 | K | 742 2009 | Patch cord CAT.5e 1 m | kus | 13 |  | 0 |  |  | snížená |  | 0 | 0 | 0 | 0 | 0 | 16 | K | 3 | ROZPOCET | 0 | 0 | 0 | 0 | 0 | 2 | 0 | 16 | 1391935309
4 | M | 2009 | Patch cord CAT.5e 1 m | kus | 13 |  | 0 |  |  | snížená |  | 0 | 0 | 0 | 0 | 0 | 32 | M | 3 | ROZPOCET | 0 | 0 | 0 | 0 | 0 | 2 | 0 | 16 | 461774109
5 | K | 742 2010 | Patch cord CAT.5e 2 m | kus | 2 |  | 0 |  |  | snížená |  | 0 | 0 | 0 | 0 | 0 | 16 | K | 3 | ROZPOCET | 0 | 0 | 0 | 0 | 0 | 2 | 0 | 16 | 182965015
6 | M | 2010 | Patch cord CAT.5e 2 m | kus | 2 |  | 0 |  |  | snížená |  | 0 | 0 | 0 | 0 | 0 | 32 | M | 3 | ROZPOCET | 0 | 0 | 0 | 0 | 0 | 2 | 0 | 16 | -875675038
7 | K | 742 2011 | Patch cord CAT.5e 4 m | kus | 2 |  | 0 |  |  | snížená |  | 0 | 0 | 0 | 0 | 0 | 16 | K | 3 | ROZPOCET | 0 | 0 | 0 | 0 | 0 | 2 | 0 | 16 | -2073264412
8 | M | 2011 | Patch cord CAT.5e 4 m | kus | 2 |  | 0 |  |  | snížená |  | 0 | 0 | 0 | 0 | 0 | 32 | M | 3 | ROZPOCET | 0 | 0 | 0 | 0 | 0 | 2 | 0 | 16 | -1602479695
9 | K | 742-1 | Kabel UTP Cat.3 2x2x0,5 průměr 5 mm | m | 400 |  | 0 |  |  | snížená |  | 0 | 0 | 0 | 0 | 0 | 4 | K | 3 | ROZPOCET | 0 | 0 | 0 | 0 | 0 | 2 | 0 | 4 | -529009001
10 | M | 1 | Kabel UTP Cat.3 2x2x0,5 průměr 5 mm | m | 400 |  | 0 |  |  | snížená |  | 0 | 0 | 0 | 0 | 0 | 8 | M | 3 | ROZPOCET | 0 | 0 | 0 | 0 | 0 | 2 | 0 | 4 | 1193964484
11 | K | 742-2 | Kabel UTP Cat.3 25x2x0,5 | m | 400 |  | 0 |  |  | snížená |  | 0 | 0 | 0 | 0 | 0 | 4 | K | 3 | ROZPOCET | 0 | 0 | 0 | 0 | 0 | 2 | 0 | 4 | 228948216
12 | M | 2 | Kabel UTP Cat.3 25x2x0,5 | m | 400 |  | 0 |  |  | snížená |  | 0 | 0 | 0 | 0 | 0 | 8 | M | 3 | ROZPOCET | 0 | 0 | 0 | 0 | 0 | 2 | 0 | 4 | 165306061
13 | K | 742 2013 | UTP Jack RJ45 Cat.5e do panelů i zásuvek - různé barvy | kus | 15 |  | 0 |  |  | snížená |  | 0 | 0 | 0 | 0 | 0 | 16 | K | 3 | ROZPOCET | 0 | 0 | 0 | 0 | 0 | 2 | 0 | 16 | 1912361559
14 | M | 2013 | UTP Jack RJ45 Cat.5e do panelů i zásuvek - různé barvy | kus | 15 |  | 0 |  |  | snížená |  | 0 | 0 | 0 | 0 | 0 | 32 | M | 3 | ROZPOCET | 0 | 0 | 0 | 0 | 0 | 2 | 0 | 16 | 325548728
15 | K | 742 2014 | Spojka UTP cat 5E | kus | 15 |  | 0 |  |  | snížená |  | 0 | 0 | 0 | 0 | 0 | 16 | K | 3 | ROZPOCET | 0 | 0 | 0 | 0 | 0 | 2 | 0 | 16 | -254213684
16 | M | 2014 | Spojka UTP cat 5E | kus | 15 |  | 0 |  |  | snížená |  | 0 | 0 | 0 | 0 | 0 | 32 | M | 3 | ROZPOCET | 0 | 0 | 0 | 0 | 0 | 2 | 0 | 16 | 512905229
17 | K | 742 2015 | Trubka instalční 1225 HFPP (25/18,2mm) | m | 420 |  | 0 |  |  | snížená |  | 0 | 0 | 0 | 0 | 0 | 16 | K | 3 | ROZPOCET | 0 | 0 | 0 | 0 | 0 | 2 | 0 | 16 | 986934249
18 | M | 2015 | Trubka instalční 1225 HFPP (25/18,2mm) | m | 420 |  | 0 |  |  | snížená |  | 0 | 0 | 0 | 0 | 0 | 32 | M | 3 | ROZPOCET | 0 | 0 | 0 | 0 | 0 | 2 | 0 | 16 | -1414208122
19 | K | 742 2016 | Konektor RJ45 cat.5E na kabel | kus | 15 |  | 0 |  |  | snížená |  | 0 | 0 | 0 | 0 | 0 | 16 | K | 3 | ROZPOCET | 0 | 0 | 0 | 0 | 0 | 2 | 0 | 16 | -157932930
20 | M | 2016 | Konektor RJ45 cat.5E na kabel | kus | 15 |  | 0 |  |  | snížená |  | 0 | 0 | 0 | 0 | 0 | 32 | M | 3 | ROZPOCET | 0 | 0 | 0 | 0 | 0 | 2 | 0 | 16 | 1028196736
21 | K | 742-9 | Kontrola párů UTP cat.3 | ks | 12 |  | 0 |  |  | snížená |  | 0 | 0 | 0 | 0 | 0 | 4 | K | 3 | ROZPOCET | 0 | 0 | 0 | 0 | 0 | 2 | 0 | 4 | -888897328
22 | K | 742-10 | Popis kabelů | ks | 52 |  | 0 |  |  | snížená |  | 0 | 0 | 0 | 0 | 0 | 4 | K | 3 | ROZPOCET | 0 | 0 | 0 | 0 | 0 | 2 | 0 | 4 | -1477562827
23 | K | 742 2018 | Měření strukturované kabeláže metalický kabel protokol | soub. | 15 |  | 0 |  |  | snížená |  | 0 | 0 | 0 | 0 | 0 | 16 | K | 3 | ROZPOCET | 0 | 0 | 0 | 0 | 0 | 2 | 0 | 16 | 470281067
24 | M | 2027 | Měření strukturované kabeláže metalický kabel protokol | ks | 15 |  | 0 |  |  | snížená |  | 0 | 0 | 0 | 0 | 0 | 32 | M | 3 | ROZPOCET | 0 | 0 | 0 | 0 | 0 | 2 | 0 | 16 | 1948113911
| D | 2100 | Optika |  |  |  | 0 |  |  |  |  | 0 |  | 0 |  | 0 | 1 | D | 2 | ROZPOCET | [6 empty] | 0
25 | K | 742 2101 | Mikrotrubička nehořlavá 8/5,5mm ŽLUTÁ (domovní rozvod) | kus | 540 |  | 0 |  |  | snížená |  | 0 | 0 | 0 | 0 | 0 | 16 | K | 3 | ROZPOCET | 0 | 0 | 0 | 0 | 0 | 2 | 0 | 16 | 57132548
26 | M | 2101 | Mikrotrubička nehořlavá 8/5,5mm ŽLUTÁ (domovní rozvod) | kus | 540 |  | 0 |  |  | snížená |  | 0 | 0 | 0 | 0 | 0 | 32 | M | 3 | ROZPOCET | 0 | 0 | 0 | 0 | 0 | 2 | 0 | 16 | -113912525
27 | K | 742-29 | Mikrotrubička nehořlavá 8/5,5mm ČERVENÁ | ks | 540 |  | 0 |  |  | snížená |  | 0 | 0 | 0 | 0 | 0 | 4 | K | 3 | ROZPOCET | 0 | 0 | 0 | 0 | 0 | 2 | 0 | 4 | 464353043
28 | M | 29 | Mikrotrubička nehořlavá 8/5,5mm ČERVENÁ | ks | 540 |  | 0 |  |  | snížená |  | 0 | 0 | 0 | 0 | 0 | 8 | M | 3 | ROZPOCET | 0 | 0 | 0 | 0 | 0 | 2 | 0 | 4 | -958739804
29 | K | 742 2102 | Spojka trubičky 8rnrn průhledná s pojistkami | kus | 12 |  | 0 |  |  | snížená |  | 0 | 0 | 0 | 0 | 0 | 16 | K | 3 | ROZPOCET | 0 | 0 | 0 | 0 | 0 | 2 | 0 | 16 | -49321400
30 | M | 2102 | Spojka trubičky 8rnrn průhledná s pojistkami | kus | 12 |  | 0 |  |  | snížená |  | 0 | 0 | 0 | 0 | 0 | 32 | M | 3 | ROZPOCET | 0 | 0 | 0 | 0 | 0 | 2 | 0 | 16 | -316581580
31 | K | 742-12 | Koncovka trubičky HDPE 8rnrn s pojistkou VODAFONE | ks | 24 |  | 0 |  |  | snížená |  | 0 | 0 | 0 | 0 | 0 | 4 | K | 3 | ROZPOCET | 0 | 0 | 0 | 0 | 0 | 2 | 0 | 4 | 981232944
32 | M | 12 | Koncovka trubičky HDPE 8rnrn s pojistkou VODAFONE | ks | 24 |  | 0 |  |  | snížená |  | 0 | 0 | 0 | 0 | 0 | 8 | M | 3 | ROZPOCET | 0 | 0 | 0 | 0 | 0 | 2 | 0 | 4 | 1326004805
33 | K | 742 2105 | Optický kabel 4vl SM 3,6mm LSOH Eca | kus | 1110 |  | 0 |  |  | snížená |  | 0 | 0 | 0 | 0 | 0 | 16 | K | 3 | ROZPOCET | 0 | 0 | 0 | 0 | 0 | 2 | 0 | 16 | 917429019
34 | M | 2105 | Optický kabel 4vl SM 3,6mm LSOH Eca | kus | 1110 |  | 0 |  |  | snížená |  | 0 | 0 | 0 | 0 | 0 | 32 | M | 3 | ROZPOCET | 0 | 0 | 0 | 0 | 0 | 2 | 0 | 16 | 1868143560
| P |  | Poznámka k položce: optický kabel DROP1000 s LSOH pláštěm a třídou reakce na oheň Eca 4 vlákna SM 9/125 | [14 empty] | P | 3
35 | K | 742 2106 | Optický adaptér LC SM | kus | 26 |  | 0 |  |  | snížená |  | 0 | 0 | 0 | 0 | 0 | 16 | K | 3 | ROZPOCET | 0 | 0 | 0 | 0 | 0 | 2 | 0 | 16 | 1153879955
36 | M | 2106 | Optický adaptér LC SM | kus | 26 |  | 0 |  |  | snížená |  | 0 | 0 | 0 | 0 | 0 | 32 | M | 3 | ROZPOCET | 0 | 0 | 0 | 0 | 0 | 2 | 0 | 16 | -1488945453
37 | K | 742 2109 | Optický pitail LC konektor | kus | 26 |  | 0 |  |  | snížená |  | 0 | 0 | 0 | 0 | 0 | 16 | K | 3 | ROZPOCET | 0 | 0 | 0 | 0 | 0 | 2 | 0 | 16 | 641844690
38 | M | 2109 | Optický pitail LC konektor | kus | 26 |  | 0 |  |  | snížená |  | 0 | 0 | 0 | 0 | 0 | 32 | M | 3 | ROZPOCET | 0 | 0 | 0 | 0 | 0 | 2 | 0 | 16 | 1822032273
39 | K | 742 2113 | Svaření vlákna v racku | kus | 26 |  | 0 |  |  | snížená |  | 0 | 0 | 0 | 0 | 0 | 16 | K | 3 | ROZPOCET | 0 | 0 | 0 | 0 | 0 | 2 | 0 | 16 | -1141555461
40 | M | 2113 | Svaření vlákna v racku | kus | 26 |  | 0 |  |  | snížená |  | 0 | 0 | 0 | 0 | 0 | 32 | M | 3 | ROZPOCET | 0 | 0 | 0 | 0 | 0 | 2 | 0 | 16 | -1640396050
41 | K | 742-13 | Popis trubiček OK | ks | 52 |  | 0 |  |  | snížená |  | 0 | 0 | 0 | 0 | 0 | 4 | K | 3 | ROZPOCET | 0 | 0 | 0 | 0 | 0 | 2 | 0 | 4 | -1203632373
42 | K | 742 2114 | Měření vlákna oboustranně ukončeného | soub. | 26 |  | 0 |  |  | snížená |  | 0 | 0 | 0 | 0 | 0 | 16 | K | 3 | ROZPOCET | 0 | 0 | 0 | 0 | 0 | 2 | 0 | 16 | -1295062077
| D | 2200 | Domácí telefon |  |  |  | 0 |  |  |  |  | 0 |  | 0 |  | 0 | 1 | D | 2 | ROZPOCET | [6 empty] | 0
43 | K | 742 2207 | Monitor pro videotelefon, Wifi, PoE 7" | kus | 12 |  | 0 |  |  | snížená |  | 0 | 0 | 0 | 0 | 0 | 16 | K | 3 | ROZPOCET | 0 | 0 | 0 | 0 | 0 | 2 | 0 | 16 | -450214504
44 | M | 2207 | Monitor pro videotelefon, Wifi, PoE 7" | kus | 12 |  | 0 |  |  | snížená |  | 0 | 0 | 0 | 0 | 0 | 32 | M | 3 | ROZPOCET | 0 | 0 | 0 | 0 | 0 | 2 | 0 | 16 | 2082099683
| P |  | Poznámka k položce: IP bytový dotykový monitor s Wifi a PoEDisplej Nové uživatelsky přívětivé dotykové ovládání Kapacitní dotykový 7" barevný TFT LCD displej Nezávislé otevírání 2 zámků Komunikace se vzdáleným klientským SW na PC Komunikace s mobilním klientem (smartphone, tablet) Možnost připojení až 16 IP kamer Rozlišení 1024 x 600 Menu v češtině Audio Vestavěný všesměrový mikrofon Zabudovaný reproduktor Audio komprese G.711U, 64Kbps Zlepšení kvality zvuku díky omezení šumu a ozvěnySíťové parametry Ethernet 10/100M Wi-Fi 802.11b | [14 empty] | P | 3
45 | K | 742 2209 | Přivěšek pro čtečku | kus | 60 |  | 0 |  |  | snížená |  | 0 | 0 | 0 | 0 | 0 | 16 | K | 3 | ROZPOCET | 0 | 0 | 0 | 0 | 0 | 2 | 0 | 16 | -616257343
46 | M | 2209 | Přivěšek pro čtečku | kus | 60 |  | 0 |  |  | snížená |  | 0 | 0 | 0 | 0 | 0 | 32 | M | 3 | ROZPOCET | 0 | 0 | 0 | 0 | 0 | 2 | 0 | 16 | 1398358896
47 | K | 742 2210 | Tlačítko zvonku (stylové) | kus | 12 |  | 0 |  |  | snížená |  | 0 | 0 | 0 | 0 | 0 | 16 | K | 3 | ROZPOCET | 0 | 0 | 0 | 0 | 0 | 2 | 0 | 16 | -462843513
48 | M | 2210 | Tlačítko zvonku (stylové) | kus | 12 |  | 0 |  |  | snížená |  | 0 | 0 | 0 | 0 | 0 | 32 | M | 3 | ROZPOCET | 0 | 0 | 0 | 0 | 0 | 2 | 0 | 16 | 172108443
| D | 2300 | NUK |  |  |  | 0 |  |  |  |  | 0 |  | 0 |  | 0 | 1 | D | 2 | ROZPOCET | [6 empty] | 0
49 | K | 742 2303 | Žlab kabelový neděrovaný (plný) 250/50 včetně úchytů | m | 40 |  | 0 |  |  | snížená |  | 0 | 0 | 0 | 0 | 0 | 16 | K | 3 | ROZPOCET | 0 | 0 | 0 | 0 | 0 | 2 | 0 | 16 | -1611270547
50 | M | 2303 | Žlab kabelový neděrovaný (plný) 250/50 včetně úchytů | m | 40 |  | 0 |  |  | snížená |  | 0 | 0 | 0 | 0 | 0 | 32 | M | 3 | ROZPOCET | 0 | 0 | 0 | 0 | 0 | 2 | 0 | 16 | 1953243310
51 | K | 742 2304 | Víko žlabu š.250 | m | 40 |  | 0 |  |  | snížená |  | 0 | 0 | 0 | 0 | 0 | 16 | K | 3 | ROZPOCET | 0 | 0 | 0 | 0 | 0 | 2 | 0 | 16 | 1167913738
52 | M | 2304 | Víko žlabu š.250 | m | 40 |  | 0 |  |  | snížená |  | 0 | 0 | 0 | 0 | 0 | 32 | M | 3 | ROZPOCET | 0 | 0 | 0 | 0 | 0 | 2 | 0 | 16 | -119489986
53 | K | 742-15 | Připevnění trubek na chobě po stropě nad SDK pomocí příchytek | m | 54 |  | 0 |  |  | snížená |  | 0 | 0 | 0 | 0 | 0 | 4 | K | 3 | ROZPOCET | 0 | 0 | 0 | 0 | 0 | 2 | 0 | 4 | -1773128836
54 | M | 15 | Připevnění trubek na chobě po stropě nad SDK pomocí příchytek | m | 54 |  | 0 |  |  | snížená |  | 0 | 0 | 0 | 0 | 0 | 8 | M | 3 | ROZPOCET | 0 | 0 | 0 | 0 | 0 | 2 | 0 | 4 | -1652303674
55 | K | 9 2308 | Stavební přípomoce | soub. | 1 |  | 0 |  |  | snížená |  | 0 | 0 | 0 | 0 | 0 | 4 | K | 3 | ROZPOCET | 0 | 0 | 0 | 0 | 0 | 2 | 0 | 4 | 1519332848
56 | K | 9 2309 | Požární ucpávky | m2 | 0.3 |  | 0 |  |  | snížená |  | 0 | 0 | 0 | 0 | 0 | 16 | K | 3 | ROZPOCET | 0 | 0 | 0 | 0 | 0 | 2 | 0 | 16 | 1712394590
57 | M | 2309 | Požární ucpávky | m2 | 0.3 |  | 0 |  |  | snížená |  | 0 | 0 | 0 | 0 | 0 | 32 | M | 3 | ROZPOCET | 0 | 0 | 0 | 0 | 0 | 2 | 0 | 16 | 968581914
| D | 2400 | Ukončení optiky v bytě (definitivní) |  |  |  | 0 |  |  |  |  | 0 |  | 0 |  | 0 | 1 | D | 2 | ROZPOCET | [6 empty] | 0
58 | K | 742 2401 | Optická zásuvka 4xSC na DIN lištu (osadit 2xSC) | kus | 12 |  | 0 |  |  | snížená |  | 0 | 0 | 0 | 0 | 0 | 16 | K | 3 | ROZPOCET | 0 | 0 | 0 | 0 | 0 | 2 | 0 | 16 | -1237327640
59 | M | 2401 | Optická zásuvka 4xSC na DIN lištu (osadit 2xSC) | kus | 12 |  | 0 |  |  | snížená |  | 0 | 0 | 0 | 0 | 0 | 32 | M | 3 | ROZPOCET | 0 | 0 | 0 | 0 | 0 | 2 | 0 | 16 | -1116378484
60 | K | 742 2402 | Optická zásuvka 2xSC na omítku | kus | 1 |  | 0 |  |  | snížená |  | 0 | 0 | 0 | 0 | 0 | 16 | K | 3 | ROZPOCET | 0 | 0 | 0 | 0 | 0 | 2 | 0 | 16 | 520830916
61 | M | 2402 | Optická zásuvka 2xSC na omítku | kus | 1 |  | 0 |  |  | snížená |  | 0 | 0 | 0 | 0 | 0 | 32 | M | 3 | ROZPOCET | 0 | 0 | 0 | 0 | 0 | 2 | 0 | 16 | 211272964
62 | K | 742 2403 | Optický konektor SC Hot Melt 3M 8300 SM | kus | 26 |  | 0 |  |  | snížená |  | 0 | 0 | 0 | 0 | 0 | 16 | K | 3 | ROZPOCET | 0 | 0 | 0 | 0 | 0 | 2 | 0 | 16 | 208606277
63 | M | 2403 | Optický konektor SC Hot Melt 3M 8300 SM | kus | 26 |  | 0 |  |  | snížená |  | 0 | 0 | 0 | 0 | 0 | 32 | M | 3 | ROZPOCET | 0 | 0 | 0 | 0 | 0 | 2 | 0 | 16 | 1872941193
64 | K | 742-30 | Datová zásuvka 2xRJ45 cat.5e kompletní (včeně RJ45 cat.5E) na omítku | ks | 2 |  | 0 |  |  | snížená |  | 0 | 0 | 0 | 0 | 0 | 4 | K | 3 | ROZPOCET | 0 | 0 | 0 | 0 | 0 | 2 | 0 | 4 | 1868055414
65 | M | 30 | Datová zásuvka 2xRJ45 cat.5e kompletní (včeně RJ45 cat.5E) na omítku | ks | 2 |  | 0 |  |  | snížená |  | 0 | 0 | 0 | 0 | 0 | 8 | M | 3 | ROZPOCET | 0 | 0 | 0 | 0 | 0 | 2 | 0 | 4 | -297423256
66 | K | 742-16 | Bytový rozvaděč rozvodnice volta 1 řadá 18 modulů | ks | 12 |  | 0 |  |  | snížená |  | 0 | 0 | 0 | 0 | 0 | 4 | K | 3 | ROZPOCET | 0 | 0 | 0 | 0 | 0 | 2 | 0 | 4 | 952579518
67 | M | 16 | Bytový rozvaděč rozvodnice volta 1 řadá 18 modulů | ks | 12 |  | 0 |  |  | snížená |  | 0 | 0 | 0 | 0 | 0 | 8 | M | 3 | ROZPOCET | 0 | 0 | 0 | 0 | 0 | 2 | 0 | 4 | 869734331
68 | K | 742-17 | Přepojení telefonní linky na nový přívod kabel UTP 2x2x0,5, 4 x přímý konwektor UY2-D | ks | 12 |  | 0 |  |  | snížená |  | 0 | 0 | 0 | 0 | 0 | 4 | K | 3 | ROZPOCET | 0 | 0 | 0 | 0 | 0 | 2 | 0 | 4 | -1866716828
69 | M | 17 | Přepojení telefonní linky na nový přívod kabel UTP 2x2x0,5, 4 x přímý konwektor UY2-D | ks | 12 |  | 0 |  |  | snížená |  | 0 | 0 | 0 | 0 | 0 | 8 | M | 3 | ROZPOCET | 0 | 0 | 0 | 0 | 0 | 2 | 0 | 4 | 1212514887
70 | K | 742-18 | Optický přijímač se zdrojem bytový, 1200-1600nm, 87 - 2150 MHz | ks | 12 |  | 0 |  |  | snížená |  | 0 | 0 | 0 | 0 | 0 | 4 | K | 3 | ROZPOCET | 0 | 0 | 0 | 0 | 0 | 2 | 0 | 4 | -1524085839
71 | M | 18 | Optický přijímač se zdrojem bytový, 1200-1600nm, 87 - 2150 MHz | ks | 12 |  | 0 |  |  | snížená |  | 0 | 0 | 0 | 0 | 0 | 8 | M | 3 | ROZPOCET | 0 | 0 | 0 | 0 | 0 | 2 | 0 | 4 | 1516105805
72 | K | 742-19 | Patch kabely SC UPC /SC APC 1m | ks | 30 |  | 0 |  |  | snížená |  | 0 | 0 | 0 | 0 | 0 | 4 | K | 3 | ROZPOCET | 0 | 0 | 0 | 0 | 0 | 2 | 0 | 4 | -107325520
73 | M | 19 | Patch kabely SC UPC /SC APC 1m | ks | 30 |  | 0 |  |  | snížená |  | 0 | 0 | 0 | 0 | 0 | 8 | M | 3 | ROZPOCET | 0 | 0 | 0 | 0 | 0 | 2 | 0 | 4 | 1988465173
74 | K | 742-20 | Přepojení koaxiálního kabelu STA v bytě na optický přijímač F konektor | ks | 12 |  | 0 |  |  | snížená |  | 0 | 0 | 0 | 0 | 0 | 4 | K | 3 | ROZPOCET | 0 | 0 | 0 | 0 | 0 | 2 | 0 | 4 | 2050047956
75 | M | 20 | Přepojení koaxiálního kabelu STA v bytě na optický přijímač F konektor | ks | 12 |  | 0 |  |  | snížená |  | 0 | 0 | 0 | 0 | 0 | 8 | M | 3 | ROZPOCET | 0 | 0 | 0 | 0 | 0 | 2 | 0 | 4 | 532442192
76 | K | 742-21 | Demontáž starých protahovacích lišt na chodbě a krabic po přepojení | ks | 8 |  | 0 |  |  | snížená |  | 0 | 0 | 0 | 0 | 0 | 4 | K | 3 | ROZPOCET | 0 | 0 | 0 | 0 | 0 | 2 | 0 | 4 | 1634929209
77 | K | 742 2407 | Měření vlákna oboustranně ukončeného | soub. | 26 |  | 0 |  |  | snížená |  | 0 | 0 | 0 | 0 | 0 | 16 | K | 3 | ROZPOCET | 0 | 0 | 0 | 0 | 0 | 2 | 0 | 16 | -1107411630
| D | 4000 | Optické rozvody (STA/SAT) příjem SIGNÁLU DISTRIBUDE PO OPTICE |  |  |  | 0 |  |  |  |  | 0 |  | 0 |  | 0 | 1 | D | 2 | ROZPOCET | [6 empty] | 0
78 | K | 742 4014 | Autenátor | kus | 12 |  | 0 |  |  | snížená |  | 0 | 0 | 0 | 0 | 0 | 16 | K | 3 | ROZPOCET | 0 | 0 | 0 | 0 | 0 | 2 | 0 | 16 | -722736999
79 | M | 4014 | Autenátor | kus | 12 |  | 0 |  |  | snížená |  | 0 | 0 | 0 | 0 | 0 | 32 | M | 3 | ROZPOCET | 0 | 0 | 0 | 0 | 0 | 2 | 0 | 16 | -656905956
80 | K | 998742203 | Přesun hmot pro slaboproud stanovený procentní sazbou (%) z ceny vodorovná dopravní vzdálenost do 50 m v objektech výšky přes 12 do 24 m | % |  |  | 0 |  |  | snížená |  | 0 | 0 | 0 | 0 | 0 | 16 | K | 3 | ROZPOCET | 0 | 0 | 0 | 0 | 0 | 2 | 0 | 16 | -1745746742
| Online PSC |  | https://podminky.urs.cz/item/CS_URS_2023_01/998742203 | [14 empty] | Online PSC | 3

## S7-742-2 - Bezpečnostní s...
{4094c67f-bf8c-4dc7-aa8e-b9fcbdff7743}
1
| KRYCÍ LIST SOUPISU PRACÍ | [7 empty] | v --- níže se nacházejí doplnkové a pomocné údaje k sestavám --- v | [8 empty] | False
Stavba:
Rekonstrukce výtahových kabin v bytovém domě
Objekt:
424.7A2 - S.7 – Oprava výtahu sekce 2
Soupis:
S7-742-2 - Bezpečnostní systémy
| KSO: |  | 803 52 23 |  |  | CC-CZ:
| Místo: |  | náměstí Svobody 728/1 |  |  | Datum: | 2023-04-24
| Zadavatel: |  |  |  |  | IČ: | IČ: 271 14 112
|  | SNEO a.s. |  |  |  | DIČ:
| Uchazeč: |  |  |  |  | IČ: | Vyplň údaj
|  | Vyplň údaj |  |  |  | DIČ: | Vyplň údaj
| Projektant: |  |  |  |  | IČ: | IČ: 717 24 257
|  | Ing. Filip Nehonský |  |  |  | DIČ:
| Zpracovatel: |  |  |  |  | IČ:
|  | Pavel Novotný |  |  |  | DIČ:
Poznámka:
| Cena bez DPH | [5 empty] | 0
|  |  | Základ daně |  |  | Sazba daně | Výše daně
| DPH | základní | 0 |  |  | 21% | 0
|  | snížená | 0 |  |  | 15% | 0
|  | zákl. přenesená | 0 |  |  | 21% | 0
|  | sníž. přenesená | 0 |  |  | 15% | 0
|  | nulová | 0 |  |  | 0% | 0
| Cena s DPH |  |  | v | CZK |  | 0
REKAPITULACE ČLENĚNÍ SOUPISU PRACÍ
Stavba:
Rekonstrukce výtahových kabin v bytovém domě
Objekt:
424.7A2 - S.7 – Oprava výtahu sekce 2
Soupis:
S7-742-2 - Bezpečnostní systémy
Místo: |  |  | náměstí Svobody 728/1 |  |  | Datum: | 2023-04-24
Zadavatel: |  |  | SNEO a.s. |  |  | Projektant: | Ing. Filip Nehonský
Uchazeč: |  |  | Vyplň údaj |  |  | Zpracovatel: | Pavel Novotný
Kód dílu - Popis | [6 empty] | Cena celkem [CZK]
Náklady stavby celkem | [6 empty] | 0 | [11 empty] | -1
| PSV - Práce a dodávky PSV | [5 empty] | 0
| 742 - Elektroinstalace - slaboproud | [5 empty] | 0
| 3000 - VSS (CCTV) VSS (CCTV) | [5 empty] | 0
| 3100 - NUK (využity žlaby ze sdělovací části) | [5 empty] | 0
SOUPIS PRACÍ
Stavba:
Rekonstrukce výtahových kabin v bytovém domě
Objekt:
424.7A2 - S.7 – Oprava výtahu sekce 2
Soupis:
S7-742-2 - Bezpečnostní systémy
Místo: |  |  | náměstí Svobody 728/1 |  |  | Datum: | 2023-04-24
Zadavatel: |  |  | SNEO a.s. |  |  | Projektant: | Ing. Filip Nehonský
Uchazeč: |  |  | Vyplň údaj |  |  | Zpracovatel: | Pavel Novotný
PČ | Typ | Kód | Popis | MJ | Množství | J.cena [CZK] | Cena celkem [CZK] | Cenová soustava |  | DPH | J. Nh [h] | Nh celkem [h] | J. hmotnost [t] | Hmotnost celkem [t] | J. suť [t] | Suť Celkem [t]
Náklady soupisu celkem | [6 empty] | 0 |  |  |  |  | 0 |  | 0 |  | 0 |  | D | -1 | [7 empty] | 0
| D | PSV | Práce a dodávky PSV |  |  |  | 0 |  |  |  |  | 0 |  | 0 |  | 0 | 1 | D | 0 | ROZPOCET | [6 empty] | 0
| D | 742 | Elektroinstalace - slaboproud |  |  |  | 0 |  |  |  |  | 0 |  | 0 |  | 0 | 1 | D | 1 | ROZPOCET | [6 empty] | 0
| D | 3000 | VSS (CCTV) VSS (CCTV) |  |  |  | 0 |  |  |  |  | 0 |  | 0 |  | 0 | 1 | D | 2 | ROZPOCET | [6 empty] | 0
1 | K | 742 3001 | 2MPIX IP TURRET ACUSENSE KAMERA, IR 30M, IP67 | kus | 2 |  | 0 |  |  | snížená |  | 0 | 0 | 0 | 0 | 0 | 16 | K | 3 | ROZPOCET | 0 | 0 | 0 | 0 | 0 | 2 | 0 | 16 | 809084074
2 | M | 3001 | 2MPIX IP TURRET ACUSENSE KAMERA, IR 30M, IP67 | kus | 2 |  | 0 |  |  | snížená |  | 0 | 0 | 0 | 0 | 0 | 32 | M | 3 | ROZPOCET | 0 | 0 | 0 | 0 | 0 | 2 | 0 | 16 | -1593274856
| P |  | Poznámka k položce: AcuSense technologie - DEEP LEARNING analýza na odfiltrování falešných poplachů.AcuSense technologie - detekuje osoby či vozidla pro snadné vyhledávání v záznamu a pro úsporu prostoru na pevném diskuAcuSense technologie - nereaguje na plané poplachy, např. déšť, sněžení, pohyb listů ve větru, střídání světla a stínu apod.více zde 1/2,8" CMOS čip Progressive Scan Vestavěný objektiv 2,8mm@F1.6/ úhel záběru 107° (horizontální); 57° (vertikální), 129° (diagonální) Citlivost 0,002 Lux @ F1.4 (AGC ON) Rychlost závěrky: 1/3 s - 1/100 000 s | [14 empty] | P | 3
3 | K | 742 3011 | Kabel UTP 4x2x0,55, cat.5 BARVA PLÁŠTĚ MODRÁ | m | 40 |  | 0 |  |  | snížená |  | 0 | 0 | 0 | 0 | 0 | 16 | K | 3 | ROZPOCET | 0 | 0 | 0 | 0 | 0 | 2 | 0 | 16 | -705340421
4 | M | 3011 | Kabel UTP 4x2x0,55, cat.5 BARVA PLÁŠTĚ MODRÁ | m | 40 |  | 0 |  |  | snížená |  | 0 | 0 | 0 | 0 | 0 | 32 | M | 3 | ROZPOCET | 0 | 0 | 0 | 0 | 0 | 2 | 0 | 16 | 1040241478
5 | K | 742 3012 | Spojka UTP cat 5E | kus | 2 |  | 0 |  |  | snížená |  | 0 | 0 | 0 | 0 | 0 | 16 | K | 3 | ROZPOCET | 0 | 0 | 0 | 0 | 0 | 2 | 0 | 16 | -2069423982
6 | M | 3012 | Spojka UTP cat 5E | kus | 2 |  | 0 |  |  | snížená |  | 0 | 0 | 0 | 0 | 0 | 32 | M | 3 | ROZPOCET | 0 | 0 | 0 | 0 | 0 | 2 | 0 | 16 | -824270709
| D | 3100 | NUK (využity žlaby ze sdělovací části) |  |  |  | 0 |  |  |  |  | 0 |  | 0 |  | 0 | 1 | D | 2 | ROZPOCET | [6 empty] | 0
7 | K | 742 3101 | Trubka PVC ohebnáSUPERMONOFLEX 1225 (25/18,3mm) | m | 40 |  | 0 |  |  | snížená |  | 0 | 0 | 0 | 0 | 0 | 16 | K | 3 | ROZPOCET | 0 | 0 | 0 | 0 | 0 | 2 | 0 | 16 | 1883203350
8 | M | 3101 | Trubka PVC ohebnáSUPERMONOFLEX 1225 (25/18,3mm) | m | 40 |  | 0 |  |  | snížená |  | 0 | 0 | 0 | 0 | 0 | 32 | M | 3 | ROZPOCET | 0 | 0 | 0 | 0 | 0 | 2 | 0 | 16 | -325317941
9 | K | 998742203 | Přesun hmot pro slaboproud stanovený procentní sazbou (%) z ceny vodorovná dopravní vzdálenost do 50 m v objektech výšky přes 12 do 24 m | % |  |  | 0 |  |  | snížená |  | 0 | 0 | 0 | 0 | 0 | 16 | K | 3 | ROZPOCET | 0 | 0 | 0 | 0 | 0 | 2 | 0 | 16 | 944357152
| Online PSC |  | https://podminky.urs.cz/item/CS_URS_2023_01/998742203 | [14 empty] | Online PSC | 3

## S7-751-1 - Vzduchotechnika
{13725baf-9ec4-4e21-8ed6-70371d35b1b7}
1
| KRYCÍ LIST SOUPISU PRACÍ | [7 empty] | v --- níže se nacházejí doplnkové a pomocné údaje k sestavám --- v | [8 empty] | False
Stavba:
Rekonstrukce výtahových kabin v bytovém domě
Objekt:
424.7A2 - S.7 – Oprava výtahu sekce 2
Soupis:
S7-751-1 - Vzduchotechnika
| KSO: |  | 803 52 23 |  |  | CC-CZ:
| Místo: |  | náměstí Svobody 728/1 |  |  | Datum: | 2023-04-24
| Zadavatel: |  |  |  |  | IČ: | IČ: 271 14 112
|  | SNEO a.s. |  |  |  | DIČ:
| Uchazeč: |  |  |  |  | IČ: | Vyplň údaj
|  | Vyplň údaj |  |  |  | DIČ: | Vyplň údaj
| Projektant: |  |  |  |  | IČ: | IČ: 717 24 257
|  | Ing. Filip Nehonský |  |  |  | DIČ:
| Zpracovatel: |  |  |  |  | IČ:
|  | Pavel Novotný |  |  |  | DIČ:
Poznámka:
| Cena bez DPH | [5 empty] | 0
|  |  | Základ daně |  |  | Sazba daně | Výše daně
| DPH | základní | 0 |  |  | 21% | 0
|  | snížená | 0 |  |  | 15% | 0
|  | zákl. přenesená | 0 |  |  | 21% | 0
|  | sníž. přenesená | 0 |  |  | 15% | 0
|  | nulová | 0 |  |  | 0% | 0
| Cena s DPH |  |  | v | CZK |  | 0
REKAPITULACE ČLENĚNÍ SOUPISU PRACÍ
Stavba:
Rekonstrukce výtahových kabin v bytovém domě
Objekt:
424.7A2 - S.7 – Oprava výtahu sekce 2
Soupis:
S7-751-1 - Vzduchotechnika
Místo: |  |  | náměstí Svobody 728/1 |  |  | Datum: | 2023-04-24
Zadavatel: |  |  | SNEO a.s. |  |  | Projektant: | Ing. Filip Nehonský
Uchazeč: |  |  | Vyplň údaj |  |  | Zpracovatel: | Pavel Novotný
Kód dílu - Popis | [6 empty] | Cena celkem [CZK]
Náklady stavby celkem | [6 empty] | 0 | [11 empty] | -1
| HSV - Práce a dodávky HSV | [5 empty] | 0
| 9 - Ostatní konstrukce a práce, bourání | [5 empty] | 0
| 997 - Přesun sutě | [5 empty] | 0
| PSV - Práce a dodávky PSV | [5 empty] | 0
| 751 - Vzduchotechnika | [5 empty] | 0
SOUPIS PRACÍ
Stavba:
Rekonstrukce výtahových kabin v bytovém domě
Objekt:
424.7A2 - S.7 – Oprava výtahu sekce 2
Soupis:
S7-751-1 - Vzduchotechnika
Místo: |  |  | náměstí Svobody 728/1 |  |  | Datum: | 2023-04-24
Zadavatel: |  |  | SNEO a.s. |  |  | Projektant: | Ing. Filip Nehonský
Uchazeč: |  |  | Vyplň údaj |  |  | Zpracovatel: | Pavel Novotný
PČ | Typ | Kód | Popis | MJ | Množství | J.cena [CZK] | Cena celkem [CZK] | Cenová soustava |  | DPH | J. Nh [h] | Nh celkem [h] | J. hmotnost [t] | Hmotnost celkem [t] | J. suť [t] | Suť Celkem [t]
Náklady soupisu celkem | [6 empty] | 0 |  |  |  |  | 0 |  | 5.0752 |  | 0.909 |  | D | -1 | [10 empty] | 0
| D | HSV | Práce a dodávky HSV |  |  |  | 0 |  |  |  |  | 0 |  | 0 |  | 0.527 | 1 | D | 0 |  |  |  | ROZPOCET | [6 empty] | 0
| D | 9 | Ostatní konstrukce a práce, bourání |  |  |  | 0 |  |  |  |  | 0 |  | 0 |  | 0.527 | 1 | D | 1 |  |  |  | ROZPOCET | [6 empty] | 0
1 | K | 971033341 | Vybourání otvorů ve zdivu základovém nebo nadzákladovém z cihel, tvárnic, příčkovek z cihel pálených na maltu vápennou nebo vápenocementovou plochy do 0,09 m2, tl. do 300 mm | kus | 2 |  | 0 |  |  | snížená |  | 0 | 0 | 0 | 0.054 | 0.108 | 4 | K | 2 |  |  |  | ROZPOCET | 0 | 0 | 0 | 0 | 0 | 2 | 0 | 4 | -227515469
| Online PSC |  | https://podminky.urs.cz/item/CS_URS_2023_01/971033341 | [14 empty] | Online PSC | 2
| VV |  | "2.PP" 2 |  | 2 | [12 empty] | VV | 2 | 2 | True | 0 | ROZPOCET
2 | K | 971033451 | Vybourání otvorů ve zdivu základovém nebo nadzákladovém z cihel, tvárnic, příčkovek z cihel pálených na maltu vápennou nebo vápenocementovou plochy do 0,25 m2, tl. do 450 mm | kus | 1 |  | 0 |  |  | snížená |  | 0 | 0 | 0 | 0.207 | 0.207 | 4 | K | 2 |  |  |  | ROZPOCET | 0 | 0 | 0 | 0 | 0 | 2 | 0 | 4 | 1770883612
| Online PSC |  | https://podminky.urs.cz/item/CS_URS_2023_01/971033451 | [14 empty] | Online PSC | 2
| VV |  | "2.PP" 1 |  | 1 | [12 empty] | VV | 2 | 2 | True | 0 | ROZPOCET
3 | K | 972054241 | Vybourání otvorů ve stropech nebo klenbách železobetonových bez odstranění podlahy a násypu, plochy do 0,09 m2, tl. do 150 mm | kus | 1 |  | 0 |  |  | snížená |  | 0 | 0 | 0 | 0.032 | 0.032 | 4 | K | 2 |  |  |  | ROZPOCET | 0 | 0 | 0 | 0 | 0 | 2 | 0 | 4 | 586364356
| Online PSC |  | https://podminky.urs.cz/item/CS_URS_2023_01/972054241 | [14 empty] | Online PSC | 2
4 | K | 972054341 | Vybourání otvorů ve stropech nebo klenbách železobetonových bez odstranění podlahy a násypu, plochy do 0,25 m2, tl. do 150 mm | kus | 2 |  | 0 |  |  | snížená |  | 0 | 0 | 0 | 0.09 | 0.18 | 4 | K | 2 |  |  |  | ROZPOCET | 0 | 0 | 0 | 0 | 0 | 2 | 0 | 4 | -748122239
| Online PSC |  | https://podminky.urs.cz/item/CS_URS_2023_01/972054341 | [14 empty] | Online PSC | 2
| VV |  | "1. PP" 1 |  | 1 | [12 empty] | VV | 2 | 2 | True | 0 | ROZPOCET
| VV |  | "2.PP" 1 |  | 1 | [12 empty] | VV | 2 | 2 | True | 0 | ROZPOCET
| D | 997 | Přesun sutě |  |  |  | 0 |  |  |  |  | 0 |  | 0 |  | 0 | 1 | D | 1 |  |  |  | ROZPOCET | [6 empty] | 0
5 | K | 997013217 | Vnitrostaveništní doprava suti a vybouraných hmot vodorovně do 50 m svisle ručně pro budovy a haly výšky přes 21 do 24 m | t | 0.909 |  | 0 |  |  | snížená |  | 0 | 0 | 0 | 0 | 0 | 4 | K | 2 |  |  |  | ROZPOCET | 0 | 0 | 0 | 0 | 0 | 2 | 0 | 4 | 415656598
| Online PSC |  | https://podminky.urs.cz/item/CS_URS_2023_01/997013217 | [14 empty] | Online PSC | 2
6 | K | 997013501 | Odvoz suti a vybouraných hmot na skládku nebo meziskládku se složením, na vzdálenost do 1 km | t | 0.909 |  | 0 |  |  | snížená |  | 0 | 0 | 0 | 0 | 0 | 4 | K | 2 |  |  |  | ROZPOCET | 0 | 0 | 0 | 0 | 0 | 2 | 0 | 4 | -104146874
| Online PSC |  | https://podminky.urs.cz/item/CS_URS_2023_01/997013501 | [14 empty] | Online PSC | 2
7 | K | 997013509 | Odvoz suti a vybouraných hmot na skládku nebo meziskládku se složením, na vzdálenost Příplatek k ceně za každý další i započatý 1 km přes 1 km | t | 17.271 |  | 0 |  |  | snížená |  | 0 | 0 | 0 | 0 | 0 | 4 | K | 2 |  |  |  | ROZPOCET | 0 | 0 | 0 | 0 | 0 | 2 | 0 | 4 | 1857888398
| Online PSC |  | https://podminky.urs.cz/item/CS_URS_2023_01/997013509 | [14 empty] | Online PSC | 2
| VV |  | 0,909*19 'Přepočtené koeficientem množství |  | 17.271 | [12 empty] | VV | 2 | 2 | False | 1 | ROZPOCET
8 | K | 997013631 | Poplatek za uložení stavebního odpadu na skládce (skládkovné) směsného stavebního a demoličního zatříděného do Katalogu odpadů pod kódem 17 09 04 | t | 0.527 |  | 0 |  |  | snížená |  | 0 | 0 | 0 | 0 | 0 | 4 | K | 2 |  |  |  | ROZPOCET | 0 | 0 | 0 | 0 | 0 | 2 | 0 | 4 | -163229297
| Online PSC |  | https://podminky.urs.cz/item/CS_URS_2023_01/997013631 | [14 empty] | Online PSC | 2
| VV |  | 2,437-1,91 |  | 0.527 | [12 empty] | VV | 2 | 2 | True | 0 | ROZPOCET
9 | K | 997013869 | Poplatek za uložení stavebního odpadu na recyklační skládce směsné kovy zatříděného do Katalogu odpadů pod kódem 17 04 07 | t | 1.91 |  | 0 |  |  | snížená |  | 0 | 0 | 0 | 0 | 0 | 4 | K | 2 |  |  |  | ROZPOCET | 0 | 0 | 0 | 0 | 0 | 2 | 0 | 4 | -216014405
| D | PSV | Práce a dodávky PSV |  |  |  | 0 |  |  |  |  | 0 |  | 5.0752 |  | 0.382 | 2 | D | 0 |  |  |  | ROZPOCET | [6 empty] | 0
| D | 751 | Vzduchotechnika |  |  |  | 0 |  |  |  |  | 0 |  | 5.0752 |  | 0.382 | 2 | D | 1 |  |  |  | ROZPOCET | [6 empty] | 0
10 | K | 751510012 | Vzduchotechnické potrubí z pozinkovaného plechu čtyřhranné s přírubou, průřezu přes 0,03 do 0,07 m2 | m | 5 |  | 0 |  |  | snížená |  | 0 | 0.0083956 | 0.041978 | 0 | 0 | 16 | K | 2 |  |  |  | ROZPOCET | 0 | 0 | 0 | 0 | 0 | 2 | 0 | 16 | -2131495680
| Online PSC |  | https://podminky.urs.cz/item/CS_URS_2023_01/751510012 | [14 empty] | Online PSC | 2
11 | K | 751510014 | Vzduchotechnické potrubí z pozinkovaného plechu čtyřhranné s přírubou, průřezu přes 0,13 do 0,28 m2 | m | 77 |  | 0 |  |  | snížená |  | 0 | 0.018424 | 1.4186 | 0 | 0 | 16 | K | 2 |  |  |  | ROZPOCET | 0 | 0 | 0 | 0 | 0 | 2 | 0 | 16 | 1326367562
| Online PSC |  | https://podminky.urs.cz/item/CS_URS_2023_01/751510014 | [14 empty] | Online PSC | 2
12 | K | 751510862 | Demontáž vzduchotechnického potrubí plechového do suti čtyřhranného s přírubou, průřezu přes 0,13 do 0,50 m2 | m | 20 |  | 0 |  |  | snížená |  | 0 | 0 | 0 | 0.0191 | 0.382 | 16 | K | 2 |  |  |  | ROZPOCET | 0 | 0 | 0 | 0 | 0 | 2 | 0 | 16 | -1315650457
| Online PSC |  | https://podminky.urs.cz/item/CS_URS_2023_01/751510862 | [14 empty] | Online PSC | 2
13 | K | 751514612 | Montáž škrtící klapky nebo zpětné klapky do plechového potrubí čtyřhranné s přírubou, průřezu přes 0,035 do 0,070 m2 | kus | 2 |  | 0 |  |  | snížená |  | 0 | 0 | 0 | 0 | 0 | 16 | K | 2 |  |  |  | ROZPOCET | 0 | 0 | 0 | 0 | 0 | 2 | 0 | 16 | 2073665325
| Online PSC |  | https://podminky.urs.cz/item/CS_URS_2023_01/751514612 | [14 empty] | Online PSC | 2
14 | M | 429824571 | zpětná klapka 400x150mm | kus | 1 |  | 0 |  |  | snížená |  | 0 | 0.0046 | 0.0046 | 0 | 0 | 32 | M | 2 |  |  |  | ROZPOCET | 0 | 0 | 0 | 0 | 0 | 2 | 0 | 16 | 2078172362
15 | M | 42937712 | požární klapka s mechanickým ovládáním, tepelnou pojistkou a signalizací listu uzavírání 400x150 | kus | 1 |  | 0 |  |  | snížená |  | 0 | 0.0095 | 0.0095 | 0 | 0 | 32 | M | 2 |  |  |  | ROZPOCET | 0 | 0 | 0 | 0 | 0 | 2 | 0 | 16 | 2136255293
16 | K | 751514614 | Montáž škrtící klapky nebo zpětné klapky do plechového potrubí čtyřhranné s přírubou, průřezu přes 0,140 do 0,210 m2 | kus | 1 |  | 0 |  |  | snížená |  | 0 | 0 | 0 | 0 | 0 | 16 | K | 2 |  |  |  | ROZPOCET | 0 | 0 | 0 | 0 | 0 | 2 | 0 | 16 | 1343463827
| Online PSC |  | https://podminky.urs.cz/item/CS_URS_2023_01/751514614 | [14 empty] | Online PSC | 2
17 | M | 429824631 | zpětná klapka 550x300mm | kus | 1 |  | 0 |  |  | snížená |  | 0 | 0.0076 | 0.0076 | 0 | 0 | 32 | M | 2 |  |  |  | ROZPOCET | 0 | 0 | 0 | 0 | 0 | 2 | 0 | 16 | -1547560513
18 | M | 42937732 | požární klapka s mechanickým ovládáním, tepelnou pojistkou a signalizací listu uzavírání 550x300 | kus | 1 |  | 0 |  |  | snížená |  | 0 | 0.124 | 0.124 | 0 | 0 | 32 | M | 2 |  |  |  | ROZPOCET | 0 | 0 | 0 | 0 | 0 | 2 | 0 | 16 | -1634267785
19 | K | 751514616 | Montáž škrtící klapky nebo zpětné klapky do plechového potrubí čtyřhranné s přírubou, průřezu přes 0,280 do 0,350 m2 | kus | 1 |  | 0 |  |  | snížená |  | 0 | 0 | 0 | 0 | 0 | 16 | K | 2 |  |  |  | ROZPOCET | 0 | 0 | 0 | 0 | 0 | 2 | 0 | 16 | 265008277
| Online PSC |  | https://podminky.urs.cz/item/CS_URS_2023_01/751514616 | [14 empty] | Online PSC | 2
20 | M | 429824681 | zpětná klapka 600x500mm | kus | 1 |  | 0 |  |  | snížená |  | 0 | 0.0114 | 0.0114 | 0 | 0 | 32 | M | 2 |  |  |  | ROZPOCET | 0 | 0 | 0 | 0 | 0 | 2 | 0 | 16 | 1720171403
21 | K | 751571033 | Závěs čtyřhranného potrubí na montovanou konstrukci z nosníku, kotvenou do betonu, průřezu potrubí přes 0,03 do 0,07 m2 | m | 5 |  | 0 |  |  | snížená |  | 0 | 0.0013362 | 0.006681 | 0 | 0 | 16 | K | 2 |  |  |  | ROZPOCET | 0 | 0 | 0 | 0 | 0 | 2 | 0 | 16 | -88627755
| Online PSC |  | https://podminky.urs.cz/item/CS_URS_2023_01/751571033 | [14 empty] | Online PSC | 2
22 | K | 751571035 | Závěs čtyřhranného potrubí na montovanou konstrukci z nosníku, kotvenou do betonu, průřezu potrubí přes 0,13 do 0,28 m2 | m | 77 |  | 0 |  |  | snížená |  | 0 | 0.0016102 | 0.12399 | 0 | 0 | 16 | K | 2 |  |  |  | ROZPOCET | 0 | 0 | 0 | 0 | 0 | 2 | 0 | 16 | 1295742996
| Online PSC |  | https://podminky.urs.cz/item/CS_URS_2023_01/751571035 | [14 empty] | Online PSC | 2
23 | K | 751581212 | Protipožární ochrana vzduchotechnického potrubí dodatečný obklad přímého potrubí čtyřhranného, požární odolnost EI 45 | m2 | 174 |  | 0 |  |  | snížená |  | 0 | 0.01912 | 3.3269 | 0 | 0 | 16 | K | 2 |  |  |  | ROZPOCET | 0 | 0 | 0 | 0 | 0 | 2 | 0 | 16 | -1390159395
| Online PSC |  | https://podminky.urs.cz/item/CS_URS_2023_01/751581212 | [14 empty] | Online PSC | 2
24 | K | 998751102 | Přesun hmot pro vzduchotechniku stanovený z hmotnosti přesunovaného materiálu vodorovná dopravní vzdálenost do 100 m v objektech výšky přes 12 do 24 m | t | 5.075 |  | 0 |  |  | snížená |  | 0 | 0 | 0 | 0 | 0 | 16 | K | 2 |  |  |  | ROZPOCET | 0 | 0 | 0 | 0 | 0 | 2 | 0 | 16 | -1637022875
| Online PSC |  | https://podminky.urs.cz/item/CS_URS_2023_01/998751102 | [14 empty] | Online PSC | 2
25 | K | 998751181 | Přesun hmot pro vzduchotechniku stanovený z hmotnosti přesunovaného materiálu Příplatek k cenám za přesun prováděný bez použití mechanizace pro jakoukoliv výšku objektu | t | 5.075 |  | 0 |  |  | snížená |  | 0 | 0 | 0 | 0 | 0 | 16 | K | 2 |  |  |  | ROZPOCET | 0 | 0 | 0 | 0 | 0 | 2 | 0 | 16 | -1994031834
| Online PSC |  | https://podminky.urs.cz/item/CS_URS_2023_01/998751181 | [14 empty] | Online PSC | 2

## S7-36.1 - Měření a regulace
{0418bc97-44aa-40d0-935c-060ef3c3e281}
1
| KRYCÍ LIST SOUPISU PRACÍ | [7 empty] | v --- níže se nacházejí doplnkové a pomocné údaje k sestavám --- v | [8 empty] | False
Stavba:
Rekonstrukce výtahových kabin v bytovém domě
Objekt:
424.7A2 - S.7 – Oprava výtahu sekce 2
Soupis:
S7-36.1 - Měření a regulace
| KSO: |  | 803 52 23 |  |  | CC-CZ:
| Místo: |  | náměstí Svobody 728/1 |  |  | Datum: | 2023-04-24
| Zadavatel: |  |  |  |  | IČ: | IČ: 271 14 112
|  | SNEO a.s. |  |  |  | DIČ:
| Uchazeč: |  |  |  |  | IČ: | Vyplň údaj
|  | Vyplň údaj |  |  |  | DIČ: | Vyplň údaj
| Projektant: |  |  |  |  | IČ: | IČ: 717 24 257
|  | Ing. Filip Nehonský |  |  |  | DIČ:
| Zpracovatel: |  |  |  |  | IČ:
|  | Pavel Novotný |  |  |  | DIČ:
Poznámka:
| Cena bez DPH | [5 empty] | 0
|  |  | Základ daně |  |  | Sazba daně | Výše daně
| DPH | základní | 0 |  |  | 21% | 0
|  | snížená | 0 |  |  | 15% | 0
|  | zákl. přenesená | 0 |  |  | 21% | 0
|  | sníž. přenesená | 0 |  |  | 15% | 0
|  | nulová | 0 |  |  | 0% | 0
| Cena s DPH |  |  | v | CZK |  | 0
REKAPITULACE ČLENĚNÍ SOUPISU PRACÍ
Stavba:
Rekonstrukce výtahových kabin v bytovém domě
Objekt:
424.7A2 - S.7 – Oprava výtahu sekce 2
Soupis:
S7-36.1 - Měření a regulace
Místo: |  |  | náměstí Svobody 728/1 |  |  | Datum: | 2023-04-24
Zadavatel: |  |  | SNEO a.s. |  |  | Projektant: | Ing. Filip Nehonský
Uchazeč: |  |  | Vyplň údaj |  |  | Zpracovatel: | Pavel Novotný
Kód dílu - Popis | [6 empty] | Cena celkem [CZK]
Náklady stavby celkem | [6 empty] | 0 | [11 empty] | -1
| HSV - Práce a dodávky HSV | [5 empty] | 0
| 9 - Ostatní konstrukce a práce, bourání | [5 empty] | 0
| 997 - Přesun sutě | [5 empty] | 0
| PSV - Práce a dodávky PSV | [5 empty] | 0
| 741 - Elektroinstalace - silnoproud | [5 empty] | 0
SOUPIS PRACÍ
Stavba:
Rekonstrukce výtahových kabin v bytovém domě
Objekt:
424.7A2 - S.7 – Oprava výtahu sekce 2
Soupis:
S7-36.1 - Měření a regulace
Místo: |  |  | náměstí Svobody 728/1 |  |  | Datum: | 2023-04-24
Zadavatel: |  |  | SNEO a.s. |  |  | Projektant: | Ing. Filip Nehonský
Uchazeč: |  |  | Vyplň údaj |  |  | Zpracovatel: | Pavel Novotný
PČ | Typ | Kód | Popis | MJ | Množství | J.cena [CZK] | Cena celkem [CZK] | Cenová soustava |  | DPH | J. Nh [h] | Nh celkem [h] | J. hmotnost [t] | Hmotnost celkem [t] | J. suť [t] | Suť Celkem [t]
Náklady soupisu celkem | [6 empty] | 0 |  |  |  |  | 0 |  | 0.01672 |  | 0.42815 |  | D | -1 | [10 empty] | 0
| D | HSV | Práce a dodávky HSV |  |  |  | 0 |  |  |  |  | 0 |  | 0 |  | 0.412 | 1 | D | 0 |  |  |  | ROZPOCET | [6 empty] | 0
| D | 9 | Ostatní konstrukce a práce, bourání |  |  |  | 0 |  |  |  |  | 0 |  | 0 |  | 0.412 | 1 | D | 1 |  |  |  | ROZPOCET | [6 empty] | 0
1 | K | 972054241 | Vybourání otvorů ve stropech nebo klenbách železobetonových bez odstranění podlahy a násypu, plochy do 0,09 m2, tl. do 150 mm | kus | 12 |  | 0 |  |  | snížená |  | 0 | 0 | 0 | 0.032 | 0.384 | 4 | K | 2 |  |  |  | ROZPOCET | 0 | 0 | 0 | 0 | 0 | 2 | 0 | 4 | -924950236
| Online PSC |  | https://podminky.urs.cz/item/CS_URS_2023_01/972054241 | [14 empty] | Online PSC | 2
2 | K | 974082112 | Vysekání rýh pro ploché vodiče v omítce vápenné nebo vápenocementové stěn, šířky do 30 mm | m | 28 |  | 0 |  |  | snížená |  | 0 | 0 | 0 | 0.001 | 0.028 | 4 | K | 2 |  |  |  | ROZPOCET | 0 | 0 | 0 | 0 | 0 | 2 | 0 | 4 | 142138397
| Online PSC |  | https://podminky.urs.cz/item/CS_URS_2023_01/974082112 | [14 empty] | Online PSC | 2
| D | 997 | Přesun sutě |  |  |  | 0 |  |  |  |  | 0 |  | 0 |  | 0 | 1 | D | 1 |  |  |  | ROZPOCET | [6 empty] | 0
3 | K | 997013217 | Vnitrostaveništní doprava suti a vybouraných hmot vodorovně do 50 m svisle ručně pro budovy a haly výšky přes 21 do 24 m | t | 0.428 |  | 0 |  |  | snížená |  | 0 | 0 | 0 | 0 | 0 | 4 | K | 2 |  |  |  | ROZPOCET | 0 | 0 | 0 | 0 | 0 | 2 | 0 | 4 | 292306236
| Online PSC |  | https://podminky.urs.cz/item/CS_URS_2023_01/997013217 | [14 empty] | Online PSC | 2
4 | K | 997013501 | Odvoz suti a vybouraných hmot na skládku nebo meziskládku se složením, na vzdálenost do 1 km | t | 0.428 |  | 0 |  |  | snížená |  | 0 | 0 | 0 | 0 | 0 | 4 | K | 2 |  |  |  | ROZPOCET | 0 | 0 | 0 | 0 | 0 | 2 | 0 | 4 | -1098306411
| Online PSC |  | https://podminky.urs.cz/item/CS_URS_2023_01/997013501 | [14 empty] | Online PSC | 2
5 | K | 997013509 | Odvoz suti a vybouraných hmot na skládku nebo meziskládku se složením, na vzdálenost Příplatek k ceně za každý další i započatý 1 km přes 1 km | t | 8.132 |  | 0 |  |  | snížená |  | 0 | 0 | 0 | 0 | 0 | 4 | K | 2 |  |  |  | ROZPOCET | 0 | 0 | 0 | 0 | 0 | 2 | 0 | 4 | 811249735
| Online PSC |  | https://podminky.urs.cz/item/CS_URS_2023_01/997013509 | [14 empty] | Online PSC | 2
| VV |  | 0,428*19 'Přepočtené koeficientem množství |  | 8.132 | [12 empty] | VV | 2 | 2 | False | 1 | ROZPOCET
6 | K | 997013631 | Poplatek za uložení stavebního odpadu na skládce (skládkovné) směsného stavebního a demoličního zatříděného do Katalogu odpadů pod kódem 17 09 04 | t | 0.428 |  | 0 |  |  | snížená |  | 0 | 0 | 0 | 0 | 0 | 4 | K | 2 |  |  |  | ROZPOCET | 0 | 0 | 0 | 0 | 0 | 2 | 0 | 4 | 563596986
| Online PSC |  | https://podminky.urs.cz/item/CS_URS_2023_01/997013631 | [14 empty] | Online PSC | 2
| D | PSV | Práce a dodávky PSV |  |  |  | 0 |  |  |  |  | 0 |  | 0.01672 |  | 0.01615 | 2 | D | 0 |  |  |  | ROZPOCET | [6 empty] | 0
| D | 741 | Elektroinstalace - silnoproud |  |  |  | 0 |  |  |  |  | 0 |  | 0.01672 |  | 0.01615 | 2 | D | 1 |  |  |  | ROZPOCET | [6 empty] | 0
7 | K | 741110101 | Montáž trubek pancéřových elektroinstalačních s nasunutím nebo našroubováním do krabic plastových tuhých, uložených pevně, Ø přes 16 do 23 mm | m | 100 |  | 0 |  |  | snížená |  | 0 | 0 | 0 | 0 | 0 | 16 | K | 2 |  |  |  | ROZPOCET | 0 | 0 | 0 | 0 | 0 | 2 | 0 | 16 | 1802842147
| Online PSC |  | https://podminky.urs.cz/item/CS_URS_2023_01/741110101 | [14 empty] | Online PSC | 2
8 | M | 3451292773 | trubka instalační bezhalogenová (25/18,2mm) 1225HFPP | m | 105 |  | 0 |  |  | snížená |  | 0 | 0.00014 | 0.0147 | 0 | 0 | 32 | M | 2 |  |  |  | ROZPOCET | 0 | 0 | 0 | 0 | 0 | 2 | 0 | 16 | 936030308
| VV |  | 100*1,05 'Přepočtené koeficientem množství |  | 105 | [12 empty] | VV | 2 | 2 | False | 1 | ROZPOCET
9 | K | 741111801 | Demontáž elektroinstalačních trubek plastových tuhých, uložených pevně, vnější Ø do 50 mm | m | 95 |  | 0 |  |  | snížená |  | 0 | 0 | 0 | 0.00017 | 0.01615 | 16 | K | 2 |  |  |  | ROZPOCET | 0 | 0 | 0 | 0 | 0 | 2 | 0 | 16 | 1726763657
| Online PSC |  | https://podminky.urs.cz/item/CS_URS_2023_01/741111801 | [14 empty] | Online PSC | 2
10 | K | 741112021 | Montáž krabic elektroinstalačních bez napojení na trubky a lišty, demontáže a montáže víčka a přístroje protahovacích nebo odbočných nástěnných plastových čtyřhranných, vel. do 100x100 mm | kus | 26 |  | 0 |  |  | snížená |  | 0 | 0 | 0 | 0 | 0 | 16 | K | 2 |  |  |  | ROZPOCET | 0 | 0 | 0 | 0 | 0 | 2 | 0 | 16 | -694130096
| Online PSC |  | https://podminky.urs.cz/item/CS_URS_2023_01/741112021 | [14 empty] | Online PSC | 2
| VV |  | "PK2" 13 |  | 13 | [12 empty] | VV | 2 | 2 | True | 0 | ROZPOCET
| VV |  | "PK3" 13 |  | 13 | [12 empty] | VV | 2 | 2 | True | 0 | ROZPOCET
11 | M | 34571489 | krabice bezhalogenová PC-ABS přístrojová kruhová D 70mm hluboká | kus | 26 |  | 0 |  |  | snížená |  | 0 | 2e-05 | 0.00052 | 0 | 0 | 32 | M | 2 |  |  |  | ROZPOCET | 0 | 0 | 0 | 0 | 0 | 2 | 0 | 16 | 1237261991
12 | K | 741124701 | Montáž kabelů měděných ovládacích bez ukončení uložených volně stíněných ovládacích s plným jádrem (např. JYTY) počtu a průměru žil 2 až 19x0,8 mm2 | m | 100 |  | 0 |  |  | snížená |  | 0 | 0 | 0 | 0 | 0 | 16 | K | 2 |  |  |  | ROZPOCET | 0 | 0 | 0 | 0 | 0 | 2 | 0 | 16 | 574081970
| Online PSC |  | https://podminky.urs.cz/item/CS_URS_2023_01/741124701 | [14 empty] | Online PSC | 2
13 | M | 34110049259 | kabel JYSTY 2x2x0,8 šedý | m | 115 |  | 0 |  |  | snížená |  | 0 | 0 | 0 | 0 | 0 | 32 | M | 2 |  |  |  | ROZPOCET | 0 | 0 | 0 | 0 | 0 | 2 | 0 | 16 | 649699198
| VV |  | 100*1,15 'Přepočtené koeficientem množství |  | 115 | [12 empty] | VV | 2 | 2 | False | 1 | ROZPOCET
14 | K | 741810001 | Zkoušky a prohlídky elektrických rozvodů a zařízení celková prohlídka a vyhotovení revizní zprávy pro objem montážních prací do 100 tis. Kč | kus | 1 |  | 0 |  |  | snížená |  | 0 | 0 | 0 | 0 | 0 | 16 | K | 2 |  |  |  | ROZPOCET | 0 | 0 | 0 | 0 | 0 | 2 | 0 | 16 | 1357856417
| Online PSC |  | https://podminky.urs.cz/item/CS_URS_2023_01/741810001 | [14 empty] | Online PSC | 2
15 | K | 741920033 | Montáž a zhotovení ohnivzdorných konstrukcí pro elektrozařízení přepážek ucpávek ve stropním průchodu | m2 | 0.06 |  | 0 |  |  | snížená |  | 0 | 0 | 0 | 0 | 0 | 16 | K | 2 |  |  |  | ROZPOCET | 0 | 0 | 0 | 0 | 0 | 2 | 0 | 16 | 1816701481
| Online PSC |  | https://podminky.urs.cz/item/CS_URS_2021_02/741920033 | [14 empty] | Online PSC | 2
16 | M | PMT.61032500 | PROMASTOP-CC stěrka , 25 kg | kus | 0.06 |  | 0 |  |  | snížená |  | 0 | 0.025 | 0.0015 | 0 | 0 | 32 | M | 2 |  |  |  | ROZPOCET | 0 | 0 | 0 | 0 | 0 | 2 | 0 | 16 | 1819158647
17 | K | 9361010 | Připojení RZ 1 na E-BUS a úprava rozvodu ve stoupačce | kus | 13 |  | 0 |  |  | snížená |  | 0 | 0 | 0 | 0 | 0 | 16 | K | 2 |  |  |  | ROZPOCET | 0 | 0 | 0 | 0 | 0 | 2 | 0 | 16 | 1465874894
18 | K | 9361011 | Připojení MT 1 na M-BUS a úprava rozvodu ve stoupačce | kus | 13 |  | 0 |  |  | snížená |  | 0 | 0 | 0 | 0 | 0 | 16 | K | 2 |  |  |  | ROZPOCET | 0 | 0 | 0 | 0 | 0 | 2 | 0 | 16 | -1553630835
19 | K | 9361101 | Demontáž staré sběrnice M-BUS | m | 120 |  | 0 |  |  | snížená |  | 0 | 0 | 0 | 0 | 0 | 16 | K | 2 |  |  |  | ROZPOCET | 0 | 0 | 0 | 0 | 0 | 2 | 0 | 16 | -2085443666
20 | K | 9361103 | Odpojení RZ 1 od sběrnice | kus | 13 |  | 0 |  |  | snížená |  | 0 | 0 | 0 | 0 | 0 | 16 | K | 2 |  |  |  | ROZPOCET | 0 | 0 | 0 | 0 | 0 | 2 | 0 | 16 | 1077242791
21 | K | 9361104 | Odpojení MT1 od sběrnice | kus | 13 |  | 0 |  |  | snížená |  | 0 | 0 | 0 | 0 | 0 | 16 | K | 2 |  |  |  | ROZPOCET | 0 | 0 | 0 | 0 | 0 | 2 | 0 | 16 | -720914630
22 | K | 9361105 | Odpojení TA ( venkovní čidlo teploty) | kus | 2 |  | 0 |  |  | snížená |  | 0 | 0 | 0 | 0 | 0 | 16 | K | 2 |  |  |  | ROZPOCET | 0 | 0 | 0 | 0 | 0 | 2 | 0 | 16 | -732446269
23 | K | 998741103 | Přesun hmot pro silnoproud stanovený z hmotnosti přesunovaného materiálu vodorovná dopravní vzdálenost do 50 m v objektech výšky přes 12 do 24 m | t | 0.017 |  | 0 |  |  | snížená |  | 0 | 0 | 0 | 0 | 0 | 16 | K | 2 |  |  |  | ROZPOCET | 0 | 0 | 0 | 0 | 0 | 2 | 0 | 16 | -356426281
| Online PSC |  | https://podminky.urs.cz/item/CS_URS_2023_01/998741103 | [14 empty] | Online PSC | 2
24 | K | 998741181 | Přesun hmot pro silnoproud stanovený z hmotnosti přesunovaného materiálu Příplatek k ceně za přesun prováděný bez použití mechanizace pro jakoukoliv výšku objektu | t | 0.017 |  | 0 |  |  | snížená |  | 0 | 0 | 0 | 0 | 0 | 16 | K | 2 |  |  |  | ROZPOCET | 0 | 0 | 0 | 0 | 0 | 2 | 0 | 16 | -60773302
| Online PSC |  | https://podminky.urs.cz/item/CS_URS_2023_01/998741181 | [14 empty] | Online PSC | 2

## 424.7A67 - ZTI
{656b302d-6cd0-4601-99d8-5cc2f838e896}
1
| KRYCÍ LIST SOUPISU PRACÍ | [7 empty] | v --- níže se nacházejí doplnkové a pomocné údaje k sestavám --- v | [8 empty] | False
Stavba:
Rekonstrukce výtahových kabin v bytovém domě
Objekt:
424.7A67 - ZTI
| KSO: |  | 803 52 23 |  |  | CC-CZ:
| Místo: |  | náměstí Svobody 728/1 |  |  | Datum: | 2023-04-24
| Zadavatel: |  |  |  |  | IČ: | IČ: 271 14 112
|  | SNEO a.s. |  |  |  | DIČ:
| Uchazeč: |  |  |  |  | IČ: | Vyplň údaj
|  | Vyplň údaj |  |  |  | DIČ: | Vyplň údaj
| Projektant: |  |  |  |  | IČ: | IČ: 717 24 257
|  | Ing. Filip Nehonský |  |  |  | DIČ:
| Zpracovatel: |  |  |  |  | IČ:
|  | Pavel Novotný |  |  |  | DIČ:
Poznámka:
| Cena bez DPH | [5 empty] | 0
|  |  | Základ daně |  |  | Sazba daně | Výše daně
| DPH | základní | 0 |  |  | 21% | 0
|  | snížená | 0 |  |  | 15% | 0
|  | zákl. přenesená | 0 |  |  | 21% | 0
|  | sníž. přenesená | 0 |  |  | 15% | 0
|  | nulová | 0 |  |  | 0% | 0
| Cena s DPH |  |  | v | CZK |  | 0
REKAPITULACE ČLENĚNÍ SOUPISU PRACÍ
Stavba:
Rekonstrukce výtahových kabin v bytovém domě
Objekt:
424.7A67 - ZTI
Místo: |  |  | náměstí Svobody 728/1 |  |  | Datum: | 2023-04-24
Zadavatel: |  |  | SNEO a.s. |  |  | Projektant: | Ing. Filip Nehonský
Uchazeč: |  |  | Vyplň údaj |  |  | Zpracovatel: | Pavel Novotný
Kód dílu - Popis | [6 empty] | Cena celkem [CZK]
Náklady stavby celkem | [6 empty] | 0 | [11 empty] | -1
| HSV - Práce a dodávky HSV | [5 empty] | 0
| 6 - Úpravy povrchů, podlahy a osazování výplní | [5 empty] | 0
| 9 - Ostatní konstrukce a práce, bourání | [5 empty] | 0
| 997 - Přesun sutě | [5 empty] | 0
| 998 - Přesun hmot | [5 empty] | 0
| PSV - Práce a dodávky PSV | [5 empty] | 0
| 713 - Izolace tepelné | [5 empty] | 0
| 722 - Zdravotechnika - vnitřní vodovod | [5 empty] | 0
| 727 - Zdravotechnika - požární ochrana | [5 empty] | 0
| 741 - Elektroinstalace - silnoproud | [5 empty] | 0
| 767 - Konstrukce zámečnické | [5 empty] | 0
| 783 - Dokončovací práce - nátěry | [5 empty] | 0
SOUPIS PRACÍ
Stavba:
Rekonstrukce výtahových kabin v bytovém domě
Objekt:
424.7A67 - ZTI
Místo: |  |  | náměstí Svobody 728/1 |  |  | Datum: | 2023-04-24
Zadavatel: |  |  | SNEO a.s. |  |  | Projektant: | Ing. Filip Nehonský
Uchazeč: |  |  | Vyplň údaj |  |  | Zpracovatel: | Pavel Novotný
PČ | Typ | Kód | Popis | MJ | Množství | J.cena [CZK] | Cena celkem [CZK] | Cenová soustava |  | DPH | J. Nh [h] | Nh celkem [h] | J. hmotnost [t] | Hmotnost celkem [t] | J. suť [t] | Suť Celkem [t]
Náklady soupisu celkem | [6 empty] | 0 |  |  |  |  | 0 |  | 3.4284 |  | 3.5015 |  | D | -1 | [10 empty] | 0
| D | HSV | Práce a dodávky HSV |  |  |  | 0 |  |  |  |  | 0 |  | 0.25568 |  | 1.674 | 1 | D | 0 |  |  |  | ROZPOCET | [6 empty] | 0
| D | 6 | Úpravy povrchů, podlahy a osazování výplní |  |  |  | 0 |  |  |  |  | 0 |  | 0.22692 |  | 0 | 1 | D | 1 |  |  |  | ROZPOCET | [6 empty] | 0
1 | K | 612315221 | Vápenná omítka jednotlivých malých ploch štuková na stěnách, plochy jednotlivě do 0,09 m2 | kus | 62 |  | 0 |  |  | snížená |  | 0 | 0.00366 | 0.22692 | 0 | 0 | 4 | K | 2 |  |  |  | ROZPOCET | 0 | 0 | 0 | 0 | 0 | 2 | 0 | 4 | 63432140
| Online PSC |  | https://podminky.urs.cz/item/CS_URS_2023_01/612315221 | [14 empty] | Online PSC | 2
| D | 9 | Ostatní konstrukce a práce, bourání |  |  |  | 0 |  |  |  |  | 0 |  | 0.028758 |  | 1.674 | 1 | D | 1 |  |  |  | ROZPOCET | [6 empty] | 0
2 | K | 953961112 | Kotvy chemické s vyvrtáním otvoru do betonu, železobetonu nebo tvrdého kamene tmel, velikost M 10, hloubka 90 mm | kus | 364 |  | 0 |  |  | snížená |  | 0 | 9.006e-06 | 0.0032782 | 0 | 0 | 4 | K | 2 |  |  |  | ROZPOCET | 0 | 0 | 0 | 0 | 0 | 2 | 0 | 4 | -1139655991
| Online PSC |  | https://podminky.urs.cz/item/CS_URS_2023_01/953961112 | [14 empty] | Online PSC | 2
| VV |  | ***182 ks závěsů pro rozvody potrubí | [14 empty] | VV | 2 | 1 | True | 0 | ROZPOCET
| VV |  | 182*2 |  | 364 | [12 empty] | VV | 2 | 2 | True | 0 | ROZPOCET
3 | K | 953965115 | Kotvy chemické s vyvrtáním otvoru kotevní šrouby pro chemické kotvy, velikost M 10, délka 130 mm | kus | 364 |  | 0 |  |  | snížená |  | 0 | 7e-05 | 0.02548 | 0 | 0 | 4 | K | 2 |  |  |  | ROZPOCET | 0 | 0 | 0 | 0 | 0 | 2 | 0 | 4 | 514591799
| Online PSC |  | https://podminky.urs.cz/item/CS_URS_2023_01/953965115 | [14 empty] | Online PSC | 2
4 | K | 971033341 | Vybourání otvorů ve zdivu základovém nebo nadzákladovém z cihel, tvárnic, příčkovek z cihel pálených na maltu vápennou nebo vápenocementovou plochy do 0,09 m2, tl. do 300 mm | kus | 31 |  | 0 |  |  | snížená |  | 0 | 0 | 0 | 0.054 | 1.674 | 4 | K | 2 |  |  |  | ROZPOCET | 0 | 0 | 0 | 0 | 0 | 2 | 0 | 4 | 109789578
| Online PSC |  | https://podminky.urs.cz/item/CS_URS_2023_01/971033341 | [14 empty] | Online PSC | 2
| D | 997 | Přesun sutě |  |  |  | 0 |  |  |  |  | 0 |  | 0 |  | 0 | 1 | D | 1 |  |  |  | ROZPOCET | [6 empty] | 0
5 | K | 997013217 | Vnitrostaveništní doprava suti a vybouraných hmot vodorovně do 50 m svisle ručně pro budovy a haly výšky přes 21 do 24 m | t | 3.501 |  | 0 |  |  | snížená |  | 0 | 0 | 0 | 0 | 0 | 4 | K | 2 |  |  |  | ROZPOCET | 0 | 0 | 0 | 0 | 0 | 2 | 0 | 4 | -1629182656
| Online PSC |  | https://podminky.urs.cz/item/CS_URS_2023_01/997013217 | [14 empty] | Online PSC | 2
6 | K | 997013501 | Odvoz suti a vybouraných hmot na skládku nebo meziskládku se složením, na vzdálenost do 1 km | t | 3.501 |  | 0 |  |  | snížená |  | 0 | 0 | 0 | 0 | 0 | 4 | K | 2 |  |  |  | ROZPOCET | 0 | 0 | 0 | 0 | 0 | 2 | 0 | 4 | -1340783305
| Online PSC |  | https://podminky.urs.cz/item/CS_URS_2023_01/997013501 | [14 empty] | Online PSC | 2
7 | K | 997013509 | Odvoz suti a vybouraných hmot na skládku nebo meziskládku se složením, na vzdálenost Příplatek k ceně za každý další i započatý 1 km přes 1 km | t | 70.02 |  | 0 |  |  | snížená |  | 0 | 0 | 0 | 0 | 0 | 4 | K | 2 |  |  |  | ROZPOCET | 0 | 0 | 0 | 0 | 0 | 2 | 0 | 4 | 1871523806
| Online PSC |  | https://podminky.urs.cz/item/CS_URS_2023_01/997013509 | [14 empty] | Online PSC | 2
| VV |  | 3,501*20 'Přepočtené koeficientem množství |  | 70.02 | [12 empty] | VV | 2 | 2 | False | 1 | ROZPOCET
8 | K | 997013631 | Poplatek za uložení stavebního odpadu na skládce (skládkovné) směsného stavebního a demoličního zatříděného do Katalogu odpadů pod kódem 17 09 04 | t | 1.674 |  | 0 |  |  | snížená |  | 0 | 0 | 0 | 0 | 0 | 4 | K | 2 |  |  |  | ROZPOCET | 0 | 0 | 0 | 0 | 0 | 2 | 0 | 4 | -1736807600
| Online PSC |  | https://podminky.urs.cz/item/CS_URS_2023_01/997013631 | [14 empty] | Online PSC | 2
| VV |  | 3,501-1,827 |  | 1.674 | [12 empty] | VV | 2 | 2 | True | 0 | ROZPOCET
9 | K | 997013869.1 | Poplatek za uložení stavebního odpadu na recyklační skládce směsné kovy zatříděného do Katalogu odpadů pod kódem 17 04 07 | t | 1.827 |  | 0 |  |  | snížená |  | 0 | 0 | 0 | 0 | 0 | 4 | K | 2 |  |  |  | ROZPOCET | 0 | 0 | 0 | 0 | 0 | 2 | 0 | 4 | 2066556145
| D | 998 | Přesun hmot |  |  |  | 0 |  |  |  |  | 0 |  | 0 |  | 0 | 1 | D | 1 |  |  |  | ROZPOCET | [6 empty] | 0
10 | K | 998018003 | Přesun hmot pro budovy občanské výstavby, bydlení, výrobu a služby ruční - bez užití mechanizace vodorovná dopravní vzdálenost do 100 m pro budovy s jakoukoliv nosnou konstrukcí výšky přes 12 do 24 m | t | 0.256 |  | 0 |  |  | snížená |  | 0 | 0 | 0 | 0 | 0 | 4 | K | 2 |  |  |  | ROZPOCET | 0 | 0 | 0 | 0 | 0 | 2 | 0 | 4 | 1807093211
| Online PSC |  | https://podminky.urs.cz/item/CS_URS_2023_01/998018003 | [14 empty] | Online PSC | 2
| D | PSV | Práce a dodávky PSV |  |  |  | 0 |  |  |  |  | 0 |  | 3.1727 |  | 1.8275 | 2 | D | 0 |  |  |  | ROZPOCET | [6 empty] | 0
| D | 713 | Izolace tepelné |  |  |  | 0 |  |  |  |  | 0 |  | 1.1902 |  | 0 | 2 | D | 1 |  |  |  | ROZPOCET | [6 empty] | 0
11 | K | 713463211 | Montáž izolace tepelné potrubí a ohybů tvarovkami nebo deskami potrubními pouzdry s povrchovou úpravou hliníkovou fólií (izolační materiál ve specifikaci) přelepenými samolepící hliníkovou páskou potrubí jednovrstvá D do 50 mm | m | 446 |  | 0 |  |  | snížená |  | 0 | 0.00019233 | 0.085779 | 0 | 0 | 16 | K | 2 |  |  |  | ROZPOCET | 0 | 0 | 0 | 0 | 0 | 2 | 0 | 16 | -1273542276
| Online PSC |  | https://podminky.urs.cz/item/CS_URS_2023_01/713463211 | [14 empty] | Online PSC | 2
12 | M | 63154570 | pouzdro izolační potrubní z minerální vlny s Al fólií max. 250/100°C 22/40mm | m | 107.1 |  | 0 |  |  | snížená |  | 0 | 0.00054 | 0.057834 | 0 | 0 | 32 | M | 2 |  |  |  | ROZPOCET | 0 | 0 | 0 | 0 | 0 | 2 | 0 | 16 | 671132204
| VV |  | 13+92 |  | 105 | [12 empty] | VV | 2 | 2 | True | 0 | ROZPOCET
| VV |  | 105*1,02 'Přepočtené koeficientem množství |  | 107.1 | [12 empty] | VV | 2 | 2 | False | 1 | ROZPOCET
13 | M | 63154571 | pouzdro izolační potrubní z minerální vlny s Al fólií max. 250/100°C 28/40mm | m | 49.98 |  | 0 |  |  | snížená |  | 0 | 0.00059 | 0.029488 | 0 | 0 | 32 | M | 2 |  |  |  | ROZPOCET | 0 | 0 | 0 | 0 | 0 | 2 | 0 | 16 | 168178601
| VV |  | 49*1,02 'Přepočtené koeficientem množství |  | 49.98 | [12 empty] | VV | 2 | 2 | False | 1 | ROZPOCET
14 | M | 63154572 | pouzdro izolační potrubní z minerální vlny s Al fólií max. 250/100°C 35/40mm | m | 177.48 |  | 0 |  |  | snížená |  | 0 | 0.00065 | 0.11536 | 0 | 0 | 32 | M | 2 |  |  |  | ROZPOCET | 0 | 0 | 0 | 0 | 0 | 2 | 0 | 16 | 1148625564
| VV |  | 174*1,02 'Přepočtené koeficientem množství |  | 177.48 | [12 empty] | VV | 2 | 2 | False | 1 | ROZPOCET
15 | M | 63154573 | pouzdro izolační potrubní z minerální vlny s Al fólií max. 250/100°C 42/40mm | m | 20.4 |  | 0 |  |  | snížená |  | 0 | 0.00072 | 0.014688 | 0 | 0 | 32 | M | 2 |  |  |  | ROZPOCET | 0 | 0 | 0 | 0 | 0 | 2 | 0 | 16 | 97960779
| VV |  | 20*1,02 'Přepočtené koeficientem množství |  | 20.4 | [12 empty] | VV | 2 | 2 | False | 1 | ROZPOCET
16 | M | 63154018 | pouzdro izolační potrubní z minerální vlny s Al fólií max. 250/100°C 54/40mm | m | 93.84 |  | 0 |  |  | snížená |  | 0 | 0.00083 | 0.077887 | 0 | 0 | 32 | M | 2 |  |  |  | ROZPOCET | 0 | 0 | 0 | 0 | 0 | 2 | 0 | 16 | -653093009
| VV |  | 92*1,02 'Přepočtené koeficientem množství |  | 93.84 | [12 empty] | VV | 2 | 2 | False | 1 | ROZPOCET
17 | K | 713492141 | Montáž izolace tepelné potrubí a ohybů - doplňky a konstrukční součástí povrchová úprava suchým procesem asfaltovanými pásy nebo fóliemi slepením spojů - rovné úseky, ohyby obaleny izolační PVC fólií | m2 | 178 |  | 0 |  |  | snížená |  | 0 | 0.0014935 | 0.26584 | 0 | 0 | 16 | K | 2 |  |  |  | ROZPOCET | 0 | 0 | 0 | 0 | 0 | 2 | 0 | 16 | 462300748
| Online PSC |  | https://podminky.urs.cz/item/CS_URS_2023_01/713492141 | [14 empty] | Online PSC | 2
18 | M | 28322000 | fólie hydroizolační střešní mPVC mechanicky kotvená tl 2,0mm šedá | m2 | 217.338 |  | 0 |  |  | snížená |  | 0 | 0.0025 | 0.54334 | 0 | 0 | 32 | M | 2 |  |  |  | ROZPOCET | 0 | 0 | 0 | 0 | 0 | 2 | 0 | 16 | 1847481557
| VV |  | 178*1,221 'Přepočtené koeficientem množství |  | 217.338 | [12 empty] | VV | 2 | 2 | False | 1 | ROZPOCET
19 | K | 998713102 | Přesun hmot pro izolace tepelné stanovený z hmotnosti přesunovaného materiálu vodorovná dopravní vzdálenost do 50 m v objektech výšky přes 6 m do 12 m | t | 1.19 |  | 0 |  |  | snížená |  | 0 | 0 | 0 | 0 | 0 | 16 | K | 2 |  |  |  | ROZPOCET | 0 | 0 | 0 | 0 | 0 | 2 | 0 | 16 | 1198053483
| Online PSC |  | https://podminky.urs.cz/item/CS_URS_2023_01/998713102 | [14 empty] | Online PSC | 2
20 | K | 998713181 | Přesun hmot pro izolace tepelné stanovený z hmotnosti přesunovaného materiálu Příplatek k cenám za přesun prováděný bez použití mechanizace pro jakoukoliv výšku objektu | t | 1.19 |  | 0 |  |  | snížená |  | 0 | 0 | 0 | 0 | 0 | 16 | K | 2 |  |  |  | ROZPOCET | 0 | 0 | 0 | 0 | 0 | 2 | 0 | 16 | 689265480
| Online PSC |  | https://podminky.urs.cz/item/CS_URS_2023_01/998713181 | [14 empty] | Online PSC | 2
| D | 722 | Zdravotechnika - vnitřní vodovod |  |  |  | 0 |  |  |  |  | 0 |  | 1.4034 |  | 1.8275 | 2 | D | 1 |  |  |  | ROZPOCET | [6 empty] | 0
21 | K | 722130801 | Demontáž potrubí z ocelových trubek pozinkovaných závitových do DN 25 | m | 154 |  | 0 |  |  | snížená |  | 0 | 0 | 0 | 0.00213 | 0.32802 | 16 | K | 2 |  |  |  | ROZPOCET | 0 | 0 | 0 | 0 | 0 | 2 | 0 | 16 | 1402895362
| Online PSC |  | https://podminky.urs.cz/item/CS_URS_2023_01/722130801 | [14 empty] | Online PSC | 2
22 | K | 722130802 | Demontáž potrubí z ocelových trubek pozinkovaných závitových přes 25 do DN 40 | m | 186 |  | 0 |  |  | snížená |  | 0 | 0 | 0 | 0.00497 | 0.92442 | 16 | K | 2 |  |  |  | ROZPOCET | 0 | 0 | 0 | 0 | 0 | 2 | 0 | 16 | -2133752926
| Online PSC |  | https://podminky.urs.cz/item/CS_URS_2023_01/722130802 | [14 empty] | Online PSC | 2
23 | K | 722130803 | Demontáž potrubí z ocelových trubek pozinkovaných závitových přes 40 do DN 50 | m | 78 |  | 0 |  |  | snížená |  | 0 | 0 | 0 | 0.0067 | 0.5226 | 16 | K | 2 |  |  |  | ROZPOCET | 0 | 0 | 0 | 0 | 0 | 2 | 0 | 16 | 889022274
| Online PSC |  | https://podminky.urs.cz/item/CS_URS_2023_01/722130803 | [14 empty] | Online PSC | 2
24 | K | 722175002 | Potrubí z plastových trubek z polypropylenu PP-RCT svařovaných polyfúzně D 20 x 2,8 | m | 13 |  | 0 |  |  | snížená |  | 0 | 0.000729 | 0.009477 | 0 | 0 | 16 | K | 2 |  |  |  | ROZPOCET | 0 | 0 | 0 | 0 | 0 | 2 | 0 | 16 | -285194851
| Online PSC |  | https://podminky.urs.cz/item/CS_URS_2023_01/722175002 | [14 empty] | Online PSC | 2
25 | K | 722175003 | Potrubí z plastových trubek z polypropylenu PP-RCT svařovaných polyfúzně D 25 x 3,5 | m | 92 |  | 0 |  |  | snížená |  | 0 | 0.000984 | 0.090528 | 0 | 0 | 16 | K | 2 |  |  |  | ROZPOCET | 0 | 0 | 0 | 0 | 0 | 2 | 0 | 16 | -552548965
| Online PSC |  | https://podminky.urs.cz/item/CS_URS_2023_01/722175003 | [14 empty] | Online PSC | 2
26 | K | 722175004 | Potrubí z plastových trubek z polypropylenu PP-RCT svařovaných polyfúzně D 32 x 4,4 | m | 49 |  | 0 |  |  | snížená |  | 0 | 0.001297 | 0.063553 | 0 | 0 | 16 | K | 2 |  |  |  | ROZPOCET | 0 | 0 | 0 | 0 | 0 | 2 | 0 | 16 | 1460673520
| Online PSC |  | https://podminky.urs.cz/item/CS_URS_2023_01/722175004 | [14 empty] | Online PSC | 2
27 | K | 722175005 | Potrubí z plastových trubek z polypropylenu PP-RCT svařovaných polyfúzně D 40 x 5,5 | m | 174 |  | 0 |  |  | snížená |  | 0 | 0.0026309 | 0.45778 | 0 | 0 | 16 | K | 2 |  |  |  | ROZPOCET | 0 | 0 | 0 | 0 | 0 | 2 | 0 | 16 | -1945126771
| Online PSC |  | https://podminky.urs.cz/item/CS_URS_2023_01/722175005 | [14 empty] | Online PSC | 2
28 | K | 722175006 | Potrubí z plastových trubek z polypropylenu PP-RCT svařovaných polyfúzně D 50 x 6,9 | m | 26 |  | 0 |  |  | snížená |  | 0 | 0.0036384 | 0.094598 | 0 | 0 | 16 | K | 2 |  |  |  | ROZPOCET | 0 | 0 | 0 | 0 | 0 | 2 | 0 | 16 | 507032315
| Online PSC |  | https://podminky.urs.cz/item/CS_URS_2023_01/722175006 | [14 empty] | Online PSC | 2
29 | K | 722175007 | Potrubí z plastových trubek z polypropylenu PP-RCT svařovaných polyfúzně D 63 x 8,6 | m | 92 |  | 0 |  |  | snížená |  | 0 | 0.0060095 | 0.55288 | 0 | 0 | 16 | K | 2 |  |  |  | ROZPOCET | 0 | 0 | 0 | 0 | 0 | 2 | 0 | 16 | -164945652
| Online PSC |  | https://podminky.urs.cz/item/CS_URS_2023_01/722175007 | [14 empty] | Online PSC | 2
30 | K | 722220851 | Demontáž armatur závitových s jedním závitem do G 3/4 | kus | 23 |  | 0 |  |  | snížená |  | 0 | 0 | 0 | 0.00069 | 0.01587 | 16 | K | 2 |  |  |  | ROZPOCET | 0 | 0 | 0 | 0 | 0 | 2 | 0 | 16 | -1741456918
| Online PSC |  | https://podminky.urs.cz/item/CS_URS_2023_01/722220851 | [14 empty] | Online PSC | 2
31 | K | 722220852 | Demontáž armatur závitových s jedním závitem přes 3/4 do G 5/4 | kus | 24 |  | 0 |  |  | snížená |  | 0 | 0 | 0 | 0.00132 | 0.03168 | 16 | K | 2 |  |  |  | ROZPOCET | 0 | 0 | 0 | 0 | 0 | 2 | 0 | 16 | -536179952
| Online PSC |  | https://podminky.urs.cz/item/CS_URS_2023_01/722220852 | [14 empty] | Online PSC | 2
32 | K | 722220864 | Demontáž armatur závitových se dvěma závity G 2 | kus | 2 |  | 0 |  |  | snížená |  | 0 | 0 | 0 | 0.00244 | 0.00488 | 16 | K | 2 |  |  |  | ROZPOCET | 0 | 0 | 0 | 0 | 0 | 2 | 0 | 16 | -423953608
| Online PSC |  | https://podminky.urs.cz/item/CS_URS_2023_01/722220864 | [14 empty] | Online PSC | 2
33 | K | 722232153 | Armatury se dvěma závity kulové kohouty PN 42 do 185 °C plnoprůtokové vnitřní závit těžká řada G 1/2" | kus | 1 |  | 0 |  |  | snížená |  | 0 | 0.00025957 | 0.00025957 | 0 | 0 | 16 | K | 2 |  |  |  | ROZPOCET | 0 | 0 | 0 | 0 | 0 | 2 | 0 | 16 | -86829472
| Online PSC |  | https://podminky.urs.cz/item/CS_URS_2023_01/722232153 | [14 empty] | Online PSC | 2
34 | K | 722232154 | Armatury se dvěma závity kulové kohouty PN 42 do 185 °C plnoprůtokové vnitřní závit těžká řada G 3/4" | kus | 4 |  | 0 |  |  | snížená |  | 0 | 0.00039957 | 0.0015983 | 0 | 0 | 16 | K | 2 |  |  |  | ROZPOCET | 0 | 0 | 0 | 0 | 0 | 2 | 0 | 16 | 1919890920
| Online PSC |  | https://podminky.urs.cz/item/CS_URS_2023_01/722232154 | [14 empty] | Online PSC | 2
35 | K | 722232155 | Armatury se dvěma závity kulové kohouty PN 42 do 185 °C plnoprůtokové vnitřní závit těžká řada G 1" | kus | 7 |  | 0 |  |  | snížená |  | 0 | 0.00062957 | 0.004407 | 0 | 0 | 16 | K | 2 |  |  |  | ROZPOCET | 0 | 0 | 0 | 0 | 0 | 2 | 0 | 16 | -1295108976
| Online PSC |  | https://podminky.urs.cz/item/CS_URS_2023_01/722232155 | [14 empty] | Online PSC | 2
36 | K | 722232156 | Armatury se dvěma závity kulové kohouty PN 42 do 185 °C plnoprůtokové vnitřní závit těžká řada G 5/4" | kus | 25 |  | 0 |  |  | snížená |  | 0 | 0.00089957 | 0.022489 | 0 | 0 | 16 | K | 2 |  |  |  | ROZPOCET | 0 | 0 | 0 | 0 | 0 | 2 | 0 | 16 | 1864316252
| Online PSC |  | https://podminky.urs.cz/item/CS_URS_2023_01/722232156 | [14 empty] | Online PSC | 2
37 | K | 722232157 | Armatury se dvěma závity kulové kohouty PN 42 do 185 °C plnoprůtokové vnitřní závit těžká řada G 6/4" | kus | 2 |  | 0 |  |  | snížená |  | 0 | 0.0013196 | 0.0026391 | 0 | 0 | 16 | K | 2 |  |  |  | ROZPOCET | 0 | 0 | 0 | 0 | 0 | 2 | 0 | 16 | 573948134
| Online PSC |  | https://podminky.urs.cz/item/CS_URS_2023_01/722232157 | [14 empty] | Online PSC | 2
38 | K | 722232158 | Armatury se dvěma závity kulové kohouty PN 42 do 185 °C plnoprůtokové vnitřní závit těžká řada G 2" | kus | 2 |  | 0 |  |  | snížená |  | 0 | 0.0020996 | 0.0041991 | 0 | 0 | 16 | K | 2 |  |  |  | ROZPOCET | 0 | 0 | 0 | 0 | 0 | 2 | 0 | 16 | -2133969043
| Online PSC |  | https://podminky.urs.cz/item/CS_URS_2023_01/722232158 | [14 empty] | Online PSC | 2
39 | K | 722239101 | Armatury se dvěma závity montáž vodovodních armatur se dvěma závity ostatních typů G 1/2" | kus | 3 |  | 0 |  |  | snížená |  | 0 | 1.957e-05 | 5.871e-05 | 0 | 0 | 16 | K | 2 |  |  |  | ROZPOCET | 0 | 0 | 0 | 0 | 0 | 2 | 0 | 16 | -249292294
| Online PSC |  | https://podminky.urs.cz/item/CS_URS_2023_01/722239101 | [14 empty] | Online PSC | 2
40 | M | 551130400 | automatický yvažovací ventil 1/2” | kus | 3 |  | 0 |  |  | snížená |  | 0 | 0.00058 | 0.00174 | 0 | 0 | 32 | M | 2 |  |  |  | ROZPOCET | 0 | 0 | 0 | 0 | 0 | 2 | 0 | 16 | -1844170123
41 | K | 722239102 | Armatury se dvěma závity montáž vodovodních armatur se dvěma závity ostatních typů G 3/4" | kus | 20 |  | 0 |  |  | snížená |  | 0 | 1.957e-05 | 0.0003914 | 0 | 0 | 16 | K | 2 |  |  |  | ROZPOCET | 0 | 0 | 0 | 0 | 0 | 2 | 0 | 16 | -2132945542
| Online PSC |  | https://podminky.urs.cz/item/CS_URS_2023_01/722239102 | [14 empty] | Online PSC | 2
42 | M | 551130500 | automatický vyvažovací ventil 3/4” | kus | 20 |  | 0 |  |  | snížená |  | 0 | 0.00061 | 0.0122 | 0 | 0 | 32 | M | 2 |  |  |  | ROZPOCET | 0 | 0 | 0 | 0 | 0 | 2 | 0 | 16 | 1754855394
43 | K | 722290226 | Zkoušky, proplach a desinfekce vodovodního potrubí zkoušky těsnosti vodovodního potrubí závitového do DN 50 | m | 446 |  | 0 |  |  | snížená |  | 0 | 0.00018972 | 0.084617 | 0 | 0 | 16 | K | 2 |  |  |  | ROZPOCET | 0 | 0 | 0 | 0 | 0 | 2 | 0 | 16 | 1776649973
| Online PSC |  | https://podminky.urs.cz/item/CS_URS_2023_01/722290226 | [14 empty] | Online PSC | 2
| VV |  | 13+92+49+174+26+92 |  | 446 | [12 empty] | VV | 2 | 2 | True | 0 | ROZPOCET
44 | K | 998722102 | Přesun hmot pro vnitřní vodovod stanovený z hmotnosti přesunovaného materiálu vodorovná dopravní vzdálenost do 50 m v objektech výšky přes 6 do 12 m | t | 1.403 |  | 0 |  |  | snížená |  | 0 | 0 | 0 | 0 | 0 | 16 | K | 2 |  |  |  | ROZPOCET | 0 | 0 | 0 | 0 | 0 | 2 | 0 | 16 | 1424401584
| Online PSC |  | https://podminky.urs.cz/item/CS_URS_2023_01/998722102 | [14 empty] | Online PSC | 2
45 | K | 998722181 | Přesun hmot pro vnitřní vodovod stanovený z hmotnosti přesunovaného materiálu Příplatek k ceně za přesun prováděný bez použití mechanizace pro jakoukoliv výšku objektu | t | 1.403 |  | 0 |  |  | snížená |  | 0 | 0 | 0 | 0 | 0 | 16 | K | 2 |  |  |  | ROZPOCET | 0 | 0 | 0 | 0 | 0 | 2 | 0 | 16 | -1962617392
| Online PSC |  | https://podminky.urs.cz/item/CS_URS_2023_01/998722181 | [14 empty] | Online PSC | 2
| D | 727 | Zdravotechnika - požární ochrana |  |  |  | 0 |  |  |  |  | 0 |  | 0.007372 |  | 0 | 2 | D | 1 |  |  |  | ROZPOCET | [6 empty] | 0
46 | K | 727212101 | Protipožární trubní ucpávky plastového potrubí prostup stěnou tloušťky 100 mm požární odolnost EI 90 D 20 | kus | 2 |  | 0 |  |  | snížená |  | 0 | 0.0001976 | 0.0003952 | 0 | 0 | 16 | K | 2 |  |  |  | ROZPOCET | 0 | 0 | 0 | 0 | 0 | 2 | 0 | 16 | 273404979
| Online PSC |  | https://podminky.urs.cz/item/CS_URS_2023_01/727212101 | [14 empty] | Online PSC | 2
47 | K | 727212102 | Protipožární trubní ucpávky plastového potrubí prostup stěnou tloušťky 100 mm požární odolnost EI 90 D 25 | kus | 12 |  | 0 |  |  | snížená |  | 0 | 0.0002223 | 0.0026676 | 0 | 0 | 16 | K | 2 |  |  |  | ROZPOCET | 0 | 0 | 0 | 0 | 0 | 2 | 0 | 16 | -660212425
| Online PSC |  | https://podminky.urs.cz/item/CS_URS_2023_01/727212102 | [14 empty] | Online PSC | 2
48 | K | 727212111 | Protipožární trubní ucpávky plastového potrubí prostup stěnou tloušťky 100 mm požární odolnost EI 90-120 D 32 | kus | 5 |  | 0 |  |  | snížená |  | 0 | 6.44e-05 | 0.000322 | 0 | 0 | 16 | K | 2 |  |  |  | ROZPOCET | 0 | 0 | 0 | 0 | 0 | 2 | 0 | 16 | -1591823042
| Online PSC |  | https://podminky.urs.cz/item/CS_URS_2023_01/727212111 | [14 empty] | Online PSC | 2
49 | K | 727212112 | Protipožární trubní ucpávky plastového potrubí prostup stěnou tloušťky 100 mm požární odolnost EI 90-120 D 40 | kus | 25 |  | 0 |  |  | snížená |  | 0 | 7.84e-05 | 0.00196 | 0 | 0 | 16 | K | 2 |  |  |  | ROZPOCET | 0 | 0 | 0 | 0 | 0 | 2 | 0 | 16 | -530915819
| Online PSC |  | https://podminky.urs.cz/item/CS_URS_2023_01/727212112 | [14 empty] | Online PSC | 2
50 | K | 727212113 | Protipožární trubní ucpávky plastového potrubí prostup stěnou tloušťky 100 mm požární odolnost EI 90-120 D 50 | kus | 4 |  | 0 |  |  | snížená |  | 0 | 9.52e-05 | 0.0003808 | 0 | 0 | 16 | K | 2 |  |  |  | ROZPOCET | 0 | 0 | 0 | 0 | 0 | 2 | 0 | 16 | -466890654
| Online PSC |  | https://podminky.urs.cz/item/CS_URS_2023_01/727212113 | [14 empty] | Online PSC | 2
51 | K | 727212114 | Protipožární trubní ucpávky plastového potrubí prostup stěnou tloušťky 100 mm požární odolnost EI 90-120 D 63 | kus | 14 |  | 0 |  |  | snížená |  | 0 | 0.0001176 | 0.0016464 | 0 | 0 | 16 | K | 2 |  |  |  | ROZPOCET | 0 | 0 | 0 | 0 | 0 | 2 | 0 | 16 | 673837362
| Online PSC |  | https://podminky.urs.cz/item/CS_URS_2023_01/727212114 | [14 empty] | Online PSC | 2
| D | 741 | Elektroinstalace - silnoproud |  |  |  | 0 |  |  |  |  | 0 |  | 0.17634 |  | 0 | 2 | D | 1 |  |  |  | ROZPOCET | [6 empty] | 0
52 | K | 741410003 | Montáž uzemňovacího vedení s upevněním, propojením a připojením pomocí svorek na povrchu drátu nebo lana Ø do 10 mm | m | 230 |  | 0 |  |  | snížená |  | 0 | 0 | 0 | 0 | 0 | 16 | K | 2 |  |  |  | ROZPOCET | 0 | 0 | 0 | 0 | 0 | 2 | 0 | 16 | 1922159578
| Online PSC |  | https://podminky.urs.cz/item/CS_URS_2023_01/741410003 | [14 empty] | Online PSC | 2
53 | M | 35441073 | drát D 10mm FeZn | kg | 164.284 |  | 0 |  |  | snížená |  | 0 | 0.001 | 0.16428 | 0 | 0 | 32 | M | 2 |  |  |  | ROZPOCET | 0 | 0 | 0 | 0 | 0 | 2 | 0 | 16 | -319560372
| VV |  | 230*0,71428 'Přepočtené koeficientem množství |  | 164.284 | [12 empty] | VV | 2 | 2 | False | 1 | ROZPOCET
54 | K | 741410062 | Montáž uzemňovacího vedení s upevněním, propojením a připojením pomocí svorek doplňků ochranného pospojování ochranné trubky s pláštěm vodiče oboustranně | kus | 10 |  | 0 |  |  | snížená |  | 0 | 0 | 0 | 0 | 0 | 16 | K | 2 |  |  |  | ROZPOCET | 0 | 0 | 0 | 0 | 0 | 2 | 0 | 16 | -1478385279
| Online PSC |  | https://podminky.urs.cz/item/CS_URS_2023_01/741410062 | [14 empty] | Online PSC | 2
| VV |  | "Zemnicí přemostění vodoměru" 10 |  | 10 | [12 empty] | VV | 2 | 2 | True | 0 | ROZPOCET
55 | K | 741410071 | Montáž uzemňovacího vedení s upevněním, propojením a připojením pomocí svorek doplňků ostatních konstrukcí vodičem průřezu do 16 mm2, uloženým volně nebo pod omítkou | m | 50 |  | 0 |  |  | snížená |  | 0 | 0 | 0 | 0 | 0 | 16 | K | 2 |  |  |  | ROZPOCET | 0 | 0 | 0 | 0 | 0 | 2 | 0 | 16 | -146388058
| Online PSC |  | https://podminky.urs.cz/item/CS_URS_2023_01/741410071 | [14 empty] | Online PSC | 2
| VV |  | "cca" 50 |  | 50 | [12 empty] | VV | 2 | 2 | True | 0 | ROZPOCET
56 | M | 8500122550 | Svorka zemnicí, ZSA 16 | kus | 18 |  | 0 |  |  | snížená |  | 0 | 5e-05 | 0.0009 | 0 | 0 | 256 | M | 2 |  |  |  | ROZPOCET | 0 | 0 | 0 | 0 | 0 | 2 | 0 | 64 | -1895849418
57 | M | 8500122570 | Páska uzemňovací ZSA 16, 10 m | kus | 18 |  | 0 |  |  | snížená |  | 0 | 0.00037 | 0.00666 | 0 | 0 | 256 | M | 2 |  |  |  | ROZPOCET | 0 | 0 | 0 | 0 | 0 | 2 | 0 | 64 | -1409590205
58 | M | 34140844 | vodič propojovací jádro Cu lanované izolace PVC 450/750V (H07V-R) 1x6mm2 | m | 50 |  | 0 |  |  | snížená |  | 0 | 9e-05 | 0.0045 | 0 | 0 | 256 | M | 2 |  |  |  | ROZPOCET | 0 | 0 | 0 | 0 | 0 | 2 | 0 | 64 | -1831330035
59 | K | 998741102 | Přesun hmot pro silnoproud stanovený z hmotnosti přesunovaného materiálu vodorovná dopravní vzdálenost do 50 m v objektech výšky přes 6 do 12 m | t | 0.164 |  | 0 |  |  | snížená |  | 0 | 0 | 0 | 0 | 0 | 16 | K | 2 |  |  |  | ROZPOCET | 0 | 0 | 0 | 0 | 0 | 2 | 0 | 16 | -894913152
| Online PSC |  | https://podminky.urs.cz/item/CS_URS_2023_01/998741102 | [14 empty] | Online PSC | 2
60 | K | 998741181 | Přesun hmot pro silnoproud stanovený z hmotnosti přesunovaného materiálu Příplatek k ceně za přesun prováděný bez použití mechanizace pro jakoukoliv výšku objektu | t | 0.164 |  | 0 |  |  | snížená |  | 0 | 0 | 0 | 0 | 0 | 16 | K | 2 |  |  |  | ROZPOCET | 0 | 0 | 0 | 0 | 0 | 2 | 0 | 16 | -1641967910
| Online PSC |  | https://podminky.urs.cz/item/CS_URS_2023_01/998741181 | [14 empty] | Online PSC | 2
| D | 767 | Konstrukce zámečnické |  |  |  | 0 |  |  |  |  | 0 |  | 0.38897 |  | 0 | 2 | D | 1 |  |  |  | ROZPOCET | [6 empty] | 0
61 | K | 767995111 | Montáž ostatních atypických zámečnických konstrukcí hmotnosti do 5 kg | kg | 362.981 |  | 0 |  |  | snížená |  | 0 | 6.7487e-05 | 0.024497 | 0 | 0 | 16 | K | 2 |  |  |  | ROZPOCET | 0 | 0 | 0 | 0 | 0 | 2 | 0 | 16 | 1483322698
| Online PSC |  | https://podminky.urs.cz/item/CS_URS_2023_01/767995111 | [14 empty] | Online PSC | 2
| VV |  | ***zhotovení 182 ks závěsů pro rozvody potrubí | [14 empty] | VV | 2 | 1 | True | 0 | ROZPOCET
| VV |  | "l=0,6 m x 2ks_182 ks" (0,6*2*0,617)*182 |  | 134.753 | [12 empty] | VV | 2 | 2 | True | 0 | ROZPOCET
| VV |  | "L35/35/4_l=0,6 m_70 ks" (0,6*2,09)*182 |  | 228.228 | [12 empty] | VV | 2 | 2 | True | 0 | ROZPOCET
62 | M | 31197003 | tyč závitová Pz 4.6 M10 | m | 238.056 |  | 0 |  |  | snížená |  | 0 | 0.00046 | 0.10951 | 0 | 0 | 32 | M | 2 |  |  |  | ROZPOCET | 0 | 0 | 0 | 0 | 0 | 2 | 0 | 16 | 1882258293
| VV |  | ***zhotovení 182 ks závěsů pro rozvody potrubí | [14 empty] | VV | 2 | 1 | True | 0 | ROZPOCET
| VV |  | "l=0,6 m x 2ks_182 ks" (0,6*2*0,617)*182/1000*1,09*** | [14 empty] | VV | 2 | 1 | True | 0 | ROZPOCET
| VV |  | "l=0,6 m x 2ks_182 ks" (0,6*2)*182*1,09 |  | 238.056 | [12 empty] | VV | 2 | 2 | True | 0 | ROZPOCET
63 | M | 13010410 | úhelník ocelový rovnostranný jakost S235JR (11 375) 35x35x4mm | t | 0.249 |  | 0 |  |  | snížená |  | 0 | 1 | 0.249 | 0 | 0 | 32 | M | 2 |  |  |  | ROZPOCET | 0 | 0 | 0 | 0 | 0 | 2 | 0 | 16 | 2055850206
| VV |  | ***zhotovení 182 ks závěsů pro rozvody potrubí | [14 empty] | VV | 2 | 1 | True | 0 | ROZPOCET
| VV |  | "L35/35/4_l=0,6 m_182 ks" (0,6*2,09)*182/1000*1,09 |  | 0.249 | [12 empty] | VV | 2 | 2 | True | 0 | ROZPOCET
64 | M | 31111005 | matice přesná šestihranná Pz DIN 934-8 M10 | 100 kus | 7.28 |  | 0 |  |  | snížená |  | 0 | 0.00041 | 0.0029848 | 0 | 0 | 32 | M | 2 |  |  |  | ROZPOCET | 0 | 0 | 0 | 0 | 0 | 2 | 0 | 16 | 1321462977
| VV |  | ***upevnění 182 ks závěsů pro rozvody potrubí | [14 empty] | VV | 2 | 1 | True | 0 | ROZPOCET
| VV |  | 182*4/100 |  | 7.28 | [12 empty] | VV | 2 | 2 | True | 0 | ROZPOCET
65 | M | 31120005 | podložka DIN 125-A ZB D 10mm | 100 kus | 7.28 |  | 0 |  |  | snížená |  | 0 | 0.00041 | 0.0029848 | 0 | 0 | 32 | M | 2 |  |  |  | ROZPOCET | 0 | 0 | 0 | 0 | 0 | 2 | 0 | 16 | -614091042
| VV |  | ***upevnění 182 ks závěsů pro rozvody potrubí | [14 empty] | VV | 2 | 1 | True | 0 | ROZPOCET
| VV |  | 182*4/100 |  | 7.28 | [12 empty] | VV | 2 | 2 | True | 0 | ROZPOCET
66 | K | 998767103 | Přesun hmot pro zámečnické konstrukce stanovený z hmotnosti přesunovaného materiálu vodorovná dopravní vzdálenost do 50 m v objektech výšky přes 12 do 24 m | t | 0.389 |  | 0 |  |  | snížená |  | 0 | 0 | 0 | 0 | 0 | 16 | K | 2 |  |  |  | ROZPOCET | 0 | 0 | 0 | 0 | 0 | 2 | 0 | 16 | -876939045
| Online PSC |  | https://podminky.urs.cz/item/CS_URS_2023_01/998767103 | [14 empty] | Online PSC | 2
67 | K | 998767181 | Přesun hmot pro zámečnické konstrukce stanovený z hmotnosti přesunovaného materiálu Příplatek k cenám za přesun prováděný bez použití mechanizace pro jakoukoliv výšku objektu | t | 0.389 |  | 0 |  |  | snížená |  | 0 | 0 | 0 | 0 | 0 | 16 | K | 2 |  |  |  | ROZPOCET | 0 | 0 | 0 | 0 | 0 | 2 | 0 | 16 | -171321614
| Online PSC |  | https://podminky.urs.cz/item/CS_URS_2023_01/998767181 | [14 empty] | Online PSC | 2
| D | 783 | Dokončovací práce - nátěry |  |  |  | 0 |  |  |  |  | 0 |  | 0.0064173 |  | 0 | 2 | D | 1 |  |  |  | ROZPOCET | [6 empty] | 0
68 | K | 783301313 | Příprava podkladu zámečnických konstrukcí před provedením nátěru odmaštění odmašťovačem ředidlovým | m2 | 31.769 |  | 0 |  |  | snížená |  | 0 | 6.7e-05 | 0.0021285 | 0 | 0 | 16 | K | 2 |  |  |  | ROZPOCET | 0 | 0 | 0 | 0 | 0 | 2 | 0 | 16 | -1313990270
| Online PSC |  | https://podminky.urs.cz/item/CS_URS_2023_01/783301313 | [14 empty] | Online PSC | 2
69 | K | 783314203 | Základní antikorozní nátěr zámečnických konstrukcí jednonásobný syntetický samozákladující | m2 | 31.769 |  | 0 |  |  | snížená |  | 0 | 0.000135 | 0.0042888 | 0 | 0 | 16 | K | 2 |  |  |  | ROZPOCET | 0 | 0 | 0 | 0 | 0 | 2 | 0 | 16 | 2044188893
| Online PSC |  | https://podminky.urs.cz/item/CS_URS_2023_01/783314203 | [14 empty] | Online PSC | 2
| VV |  | ***zhotovení 182 ks závěsů pro rozvody potrubí | [14 empty] | VV | 2 | 1 | True | 0 | ROZPOCET
| VV |  | "l=0,6 m x 2ks_182 ks" (2*PI*0,05*0,05+2*PI*0,005*0,6)*182 |  | 6.289 | [12 empty] | VV | 2 | 2 | True | 0 | ROZPOCET
| VV |  | "L35/35/4_l=0,6 m_182 ks" 0,14*182 |  | 25.48 | [12 empty] | VV | 2 | 2 | True | 0 | ROZPOCET

## 427.8A1 - Vedlejší rozpoč...
{ef2a47e6-7dde-464c-b19d-9ffc36159f8b}
1
| KRYCÍ LIST SOUPISU PRACÍ | [7 empty] | v --- níže se nacházejí doplnkové a pomocné údaje k sestavám --- v | [8 empty] | False
Stavba:
Rekonstrukce výtahových kabin v bytovém domě
Objekt:
427.8A1 - Vedlejší rozpočtové náklady
| KSO: |  | 803 52 23 |  |  | CC-CZ:
| Místo: |  | náměstí Svobody 728/1 |  |  | Datum: | 2023-04-24
| Zadavatel: |  |  |  |  | IČ: | IČ: 271 14 112
|  | SNEO a.s. |  |  |  | DIČ:
| Uchazeč: |  |  |  |  | IČ: | Vyplň údaj
|  | Vyplň údaj |  |  |  | DIČ: | Vyplň údaj
| Projektant: |  |  |  |  | IČ: | IČ: 717 24 257
|  | Ing. Filip Nehonský |  |  |  | DIČ:
| Zpracovatel: |  |  |  |  | IČ:
|  | Pavel Novotný |  |  |  | DIČ:
Poznámka:
| Cena bez DPH | [5 empty] | 0
|  |  | Základ daně |  |  | Sazba daně | Výše daně
| DPH | základní | 0 |  |  | 21% | 0
|  | snížená | 0 |  |  | 15% | 0
|  | zákl. přenesená | 0 |  |  | 21% | 0
|  | sníž. přenesená | 0 |  |  | 15% | 0
|  | nulová | 0 |  |  | 0% | 0
| Cena s DPH |  |  | v | CZK |  | 0
REKAPITULACE ČLENĚNÍ SOUPISU PRACÍ
Stavba:
Rekonstrukce výtahových kabin v bytovém domě
Objekt:
427.8A1 - Vedlejší rozpočtové náklady
Místo: |  |  | náměstí Svobody 728/1 |  |  | Datum: | 2023-04-24
Zadavatel: |  |  | SNEO a.s. |  |  | Projektant: | Ing. Filip Nehonský
Uchazeč: |  |  | Vyplň údaj |  |  | Zpracovatel: | Pavel Novotný
Kód dílu - Popis | [6 empty] | Cena celkem [CZK]
Náklady stavby celkem | [6 empty] | 0 | [11 empty] | -1
| VRN - Vedlejší rozpočtové náklady | [5 empty] | 0
| VRN1 - Průzkumné, geodetické a projektové práce | [5 empty] | 0
| VRN2 - Příprava staveniště | [5 empty] | 0
| VRN3 - Zařízení staveniště | [5 empty] | 0
| VRN4 - Inženýrská činnost | [5 empty] | 0
| VRN6 - Územní vlivy | [5 empty] | 0
| VRN7 - Provozní vlivy | [5 empty] | 0
| VRN8 - Přesun stavebních kapacit | [5 empty] | 0
| VRN9 - Ostatní náklady | [5 empty] | 0
SOUPIS PRACÍ
Stavba:
Rekonstrukce výtahových kabin v bytovém domě
Objekt:
427.8A1 - Vedlejší rozpočtové náklady
Místo: |  |  | náměstí Svobody 728/1 |  |  | Datum: | 2023-04-24
Zadavatel: |  |  | SNEO a.s. |  |  | Projektant: | Ing. Filip Nehonský
Uchazeč: |  |  | Vyplň údaj |  |  | Zpracovatel: | Pavel Novotný
PČ | Typ | Kód | Popis | MJ | Množství | J.cena [CZK] | Cena celkem [CZK] | Cenová soustava |  | DPH | J. Nh [h] | Nh celkem [h] | J. hmotnost [t] | Hmotnost celkem [t] | J. suť [t] | Suť Celkem [t]
Náklady soupisu celkem | [6 empty] | 0 |  |  |  |  | 0 |  | 0 |  | 0 |  | D | -1 | [7 empty] | 0
| D | VRN | Vedlejší rozpočtové náklady |  |  |  | 0 |  |  |  |  | 0 |  | 0 |  | 0 | 5 | D | 0 | ROZPOCET | [6 empty] | 0
| D | VRN1 | Průzkumné, geodetické a projektové práce |  |  |  | 0 |  |  |  |  | 0 |  | 0 |  | 0 | 5 | D | 1 | ROZPOCET | [6 empty] | 0
1 | K | 010001000 | Průzkumné, geodetické a projektové práce | soub. | 1 |  | 0 |  |  | snížená |  | 0 | 0 | 0 | 0 | 0 | 1024 | K | 2 | ROZPOCET | 0 | 0 | 0 | 0 | 0 | 2 | 0 | 1024 | -1893246104
| Online PSC |  | https://podminky.urs.cz/item/CS_URS_2023_01/010001000 | [14 empty] | Online PSC | 2
| P |  | Poznámka k položce: Předpokládaný rozsah plnění: Práce prováděné po výstavbě Pasportizace objektu před započetím prací Ostatní dokumentace (DIO, DIR) Dokumentace pro provádění stavby (dodavatelská dokumentace VZT, UT, CHL, atypické stavební výrobky) Dokumentace skutečného provedení stavby | [14 empty] | P | 2
| D | VRN2 | Příprava staveniště |  |  |  | 0 |  |  |  |  | 0 |  | 0 |  | 0 | 5 | D | 1 | ROZPOCET | [6 empty] | 0
2 | K | 023103000 | Neočekávané vyklizení objektů | soub. | 1 |  | 0 |  |  | snížená |  | 0 | 0 | 0 | 0 | 0 | 1024 | K | 2 | ROZPOCET | 0 | 0 | 0 | 0 | 0 | 2 | 0 | 1024 | 1277357072
| Online PSC |  | https://podminky.urs.cz/item/CS_URS_2023_01/023103000 | [14 empty] | Online PSC | 2
| D | VRN3 | Zařízení staveniště |  |  |  | 0 |  |  |  |  | 0 |  | 0 |  | 0 | 5 | D | 1 | ROZPOCET | [6 empty] | 0
3 | K | 030001000 | Zařízení staveniště | soub. | 1 |  | 0 |  |  | snížená |  | 0 | 0 | 0 | 0 | 0 | 1024 | K | 2 | ROZPOCET | 0 | 0 | 0 | 0 | 0 | 2 | 0 | 1024 | -458157495
| Online PSC |  | https://podminky.urs.cz/item/CS_URS_2023_01/030001000 | [14 empty] | Online PSC | 2
| P |  | Poznámka k položce: Předpokládaný rozsah plnění: Související (přípravné) práce Vybavení staveniště Připojení a spotřeba energie pro zařízení staveniště Zabezpečení staveniště Pronájem ploch, objektů Zrušení zařízení staveniště | [14 empty] | P | 2
| D | VRN4 | Inženýrská činnost |  |  |  | 0 |  |  |  |  | 0 |  | 0 |  | 0 | 5 | D | 1 | ROZPOCET | [6 empty] | 0
4 | K | 040001000 | Inženýrská činnost | soub. | 1 |  | 0 |  |  | snížená |  | 0 | 0 | 0 | 0 | 0 | 1024 | K | 2 | ROZPOCET | 0 | 0 | 0 | 0 | 0 | 2 | 0 | 1024 | -1406124100
| Online PSC |  | https://podminky.urs.cz/item/CS_URS_2023_01/040001000 | [14 empty] | Online PSC | 2
| P |  | Poznámka k položce: Předpokládaný rozsah plnění: Státní stavební dozor (kontrolní prohlídka stavby) Technik BOZP Dozor jiné osoby (památková péče) Plán BOZP na staveništi Plán zkoušek Technické požadavky na výrobky Individuální zkoušky prováděné dodavatelem (tlakové, zátěžové, zkoušky těsnosti, ostatní měření, monitoring rozbory) - zkoušky po provedení díla Kompletační činnost Koordinační činnost Náklady vzniklé v souvislosti s realizací stavby | [14 empty] | P | 2
| D | VRN6 | Územní vlivy |  |  |  | 0 |  |  |  |  | 0 |  | 0 |  | 0 | 5 | D | 1 | ROZPOCET | [6 empty] | 0
5 | K | 060001000 | Územní vlivy | soub. | 1 |  | 0 |  |  | snížená |  | 0 | 0 | 0 | 0 | 0 | 1024 | K | 2 | ROZPOCET | 0 | 0 | 0 | 0 | 0 | 2 | 0 | 1024 | -1788376533
| Online PSC |  | https://podminky.urs.cz/item/CS_URS_2023_01/060001000 | [14 empty] | Online PSC | 2
| P |  | Poznámka k položce: Předpokládaný rozsah plnění: Vlivy klimatických podmínek Ztížené dopravní podmínky Práce na těžce přístupných místech Práce ve zdraví škodlivém prostředí Mimostaveništní doprava materiálů a výrobků | [14 empty] | P | 2
| D | VRN7 | Provozní vlivy |  |  |  | 0 |  |  |  |  | 0 |  | 0 |  | 0 | 5 | D | 1 | ROZPOCET | [6 empty] | 0
6 | K | 070001000 | Provozní vlivy | soub. | 1 |  | 0 |  |  | snížená |  | 0 | 0 | 0 | 0 | 0 | 1024 | K | 2 | ROZPOCET | 0 | 0 | 0 | 0 | 0 | 2 | 0 | 1024 | 942226487
| Online PSC |  | https://podminky.urs.cz/item/CS_URS_2023_01/070001000 | [14 empty] | Online PSC | 2
| P |  | Poznámka k položce: Předpokládaný rozsah plnění: Provoz investora, případně třetích osob Silniční provoz Ztížený pohyb vozidel v centrech měst Železniční provoz, městský kolejový provoz Ochranná pásma Ostatní provozní vlivy | [14 empty] | P | 2
| D | VRN8 | Přesun stavebních kapacit |  |  |  | 0 |  |  |  |  | 0 |  | 0 |  | 0 | 5 | D | 1 | ROZPOCET | [6 empty] | 0
7 | K | 080001000 | Další náklady na pracovníky | soub. | 1 |  | 0 |  |  | snížená |  | 0 | 0 | 0 | 0 | 0 | 1024 | K | 2 | ROZPOCET | 0 | 0 | 0 | 0 | 0 | 2 | 0 | 1024 | -980103564
| Online PSC |  | https://podminky.urs.cz/item/CS_URS_2023_01/080001000 | [14 empty] | Online PSC | 2
| P |  | Poznámka k položce: Předpokládaný rozsah plnění: Doprava zaměstnanců na staveniště Stravné, nocležné Pracovní pohotovost Zákonné příplatky ke mzdě | [14 empty] | P | 2
| D | VRN9 | Ostatní náklady |  |  |  | 0 |  |  |  |  | 0 |  | 0 |  | 0 | 5 | D | 1 | ROZPOCET | [6 empty] | 0
8 | K | 090001000 | Ostatní náklady | soub. | 1 |  | 0 |  |  | snížená |  | 0 | 0 | 0 | 0 | 0 | 1024 | K | 2 | ROZPOCET | 0 | 0 | 0 | 0 | 0 | 2 | 0 | 1024 | 1731546627
| Online PSC |  | https://podminky.urs.cz/item/CS_URS_2023_01/090001000 | [14 empty] | Online PSC | 2
| P |  | Poznámka k položce: Předpokládaný rozsah plnění: Ostatní náklady související s objektem Ostatní náklady související s provozem Ostatní náklady související s výstavbou | [14 empty] | P | 2

## Pokyny pro vyplnění
Struktura údajů, formát souboru a metodika pro zpracování
Struktura
Soubor je složen ze záložky Rekapitulace stavby a záložek s názvem soupisu prací pro jednotlivé objekty ve formátu XLSX. Každá ze záložek přitom obsahuje
ještě samostatné sestavy vymezené orámovaním a nadpisem sestavy.
Rekapitulace stavby obsahuje sestavu Rekapitulace stavby a Rekapitulace objektů stavby a soupisů prací.
V sestavě Rekapitulace stavby jsou uvedeny informace identifikující předmět veřejné zakázky na stavební práce, KSO, CC-CZ, CZ-CPV, CZ-CPA a rekapitulaci
celkové nabídkové ceny uchazeče.
Termínem "uchazeč" (resp. zhotovitel) se myslí "účastník zadávacího řízení" ve smyslu zákona o zadávání veřejných zakázek.
V sestavě Rekapitulace objektů stavby a soupisů prací je uvedena rekapitulace stavebních objektů, inženýrských objektů, provozních souborů,
vedlejších a ostatních nákladů a ostatních nákladů s rekapitulací nabídkové ceny za jednotlivé soupisy prací. Na základě údaje Typ je možné
identifikovat, zda se jedná o objekt nebo soupis prací pro daný objekt:
|  | STA | Stavební objekt pozemní
|  | ING | Stavební objekt inženýrský
|  | PRO | Provozní soubor
|  | VON | Vedlejší a ostatní náklady
|  | OST | Ostatní
|  | Soupis | Soupis prací pro daný typ objektu
Soupis prací pro jednotlivé objekty obsahuje sestavy Krycí list soupisu prací, Rekapitulace členění soupisu prací, Soupis prací. Za soupis prací může být považován
i objekt stavby v případě, že neobsahuje podřízenou zakázku.
Krycí list soupisu obsahuje rekapitulaci informací o předmětu veřejné zakázky ze sestavy Rekapitulace stavby, informaci o zařazení objektu do KSO,
CC-CZ, CZ-CPV, CZ-CPA a rekapitulaci celkové nabídkové ceny uchazeče za aktuální soupis prací.
Rekapitulace členění soupisu prací obsahuje rekapitulaci soupisu prací ve všech úrovních členění soupisu tak, jak byla tato členění použita (např.
stavební díly, funkční díly, případně jiné členění) s rekapitulací nabídkové ceny.
Soupis prací obsahuje položky veškerých stavebních nebo montážních prací, dodávek materiálů a služeb nezbytných pro zhotovení stavebního objektu,
inženýrského objektu, provozního souboru, vedlejších a ostatních nákladů.
Pro položky soupisu prací se zobrazují následující informace:
|  | PČ |  | Pořadové číslo položky v aktuálním soupisu
|  | TYP |  | Typ položky: K - konstrukce, M - materiál, PP - plný popis, PSC - poznámka k souboru cen, P - poznámka k položce, VV - výkaz výměr
|  | Kód |  | Kód položky
|  | Popis |  | Zkrácený popis položky
|  | MJ |  | Měrná jednotka položky
|  | Množství |  | Množství v měrné jednotce
|  | J.cena |  | Jednotková cena položky. Zadaní může obsahovat namísto J.ceny sloupce J.materiál a J.montáž, jejichž součet definuje
J.cenu položky.
|  | Cena celkem |  | Celková cena položky daná jako součin množství a j.ceny
|  | Cenová soustava |  | Příslušnost položky do cenové soustavy
Ke každé položce soupisu prací se na samostatných řádcích může zobrazovat:
Plný popis položky
Poznámka k souboru cen a poznámka zadavatele
Výkaz výměr
Pokud je k řádku výkazu výměr evidovaný údaj ve sloupci Kód, jedná se o definovaný odkaz, na který se může odvolávat výkaz výměr z jiné položky.
Metodika pro zpracování
Jednotlivé sestavy jsou v souboru provázány. Editovatelné pole jsou zvýrazněny žlutým podbarvením, ostatní pole neslouží k editaci a nesmí být jakkoliv
modifikovány.
Uchazeč je pro podání nabídky povinen vyplnit žlutě podbarvená pole:
Pole Uchazeč v sestavě Rekapitulace stavby - zde uchazeč vyplní svůj název (název subjektu)
Pole IČ a DIČ v sestavě Rekapitulace stavby - zde uchazeč vyplní svoje IČ a DIČ
Datum v sestavě Rekapitulace stavby - zde uchazeč vyplní datum vytvoření nabídky
J.cena = jednotková cena v sestavě Soupis prací o maximálním počtu desetinných míst uvedených v poli
- pokud sestavy soupisů prací obsahují pole J.cena, měla by být všechna tato pole vyplněna nenulovými
Poznámka - nepovinný údaj pro položku soupisu
V případě, že sestavy soupisů prací neobsahují pole J.cena, potom ve všech soupisech prací obsahují pole:
- J.materiál - jednotková cena materiálu
- J.montáž - jednotková cena montáže
Uchazeč v tomto případě by měl vyplnit všechna pole J.materiál a pole J.montáž nenulovými kladnými číslicemi. V případech, kdy položka
neobsahuje žádný materiál je přípustné, aby pole J.materiál bylo vyplněno nulou. V případech, kdy položka neobsahuje žádnou montáž je přípustné,
aby pole J.montáž bylo vyplněno nulou. Obě pole - J.materiál, J.Montáž u jedné položky by však neměly být vyplněny nulou.
Rekapitulace stavby
Název |  |  | Povinný |  | Popis | Typ | Max. počet
atributu |  |  | (A/N) |  |  |  | znaků
Kód |  |  | A |  | Kód stavby | String | 20
Stavba |  |  | A |  | Název stavby | String | 120
Místo |  |  | N |  | Místo stavby | String | 50
Datum |  |  | A |  | Datum vykonaného exportu | Date
KSO |  |  | N |  | Klasifikace stavebního objektu | String | 15
CC-CZ |  |  | N |  | Klasifikace stavbeních děl | String | 15
CZ-CPV |  |  | N |  | Společný slovník pro veřejné zakázky | String | 20
CZ-CPA |  |  | N |  | Klasifikace produkce podle činností | String | 20
Zadavatel |  |  | N |  | Zadavatel zadaní | String | 50
IČ |  |  | N |  | IČ zadavatele zadaní | String | 20
DIČ |  |  | N |  | DIČ zadavatele zadaní | String | 20
Uchazeč |  |  | N |  | Uchazeč veřejné zakázky | String | 50
Projektant |  |  | N |  | Projektant | String | 50
Poznámka |  |  | N |  | Poznámka k zadání | String | 255
Sazba DPH |  |  | A |  | Rekapitulace sazeb DPH u položek soupisů | eGSazbaDph
Základna DPH |  |  | A |  | Základna DPH určena součtem celkové ceny z položek soupisů | Double
Hodnota DPH |  |  | A |  | Hodnota DPH | Double
Cena bez DPH |  |  | A |  | Celková cena bez DPH za celou stavbu. Sčítává se ze všech listů. | Double
Cena s DPH |  |  | A |  | Celková cena s DPH za celou stavbu | Double
Rekapitulace objektů stavby a soupisů prací
Název |  |  | Povinný |  | Popis | Typ | Max. počet
atributu |  |  | (A/N) |  |  |  | znaků
Kód |  |  | A |  | Přebírá se z Rekapitulace stavby | String | 20
Stavba |  |  | A |  | Přebírá se z Rekapitulace stavby | String | 120
Místo |  |  | N |  | Přebírá se z Rekapitulace stavby | String | 50
Datum |  |  | A |  | Přebírá se z Rekapitulace stavby | Date
Zadavatel |  |  | N |  | Přebírá se z Rekapitulace stavby | String | 50
Projektant |  |  | N |  | Přebírá se z Rekapitulace stavby | String | 50
Uchazeč |  |  | N |  | Přebírá se z Rekapitulace stavby | String | 50
Kód |  |  | A |  | Kód objektu | String | 20
Objektu, Soupis prací |  |  | A |  | Název objektu | String | 120
Cena bez DPH |  |  | A |  | Cena bez DPH za daný objekt | Double
Cena s DPH |  |  | A |  | Cena spolu s DPH za daný objekt | Double
Typ |  |  | A |  | Typ zakázky | eGTypZakazky
Krycí list soupisu
Název |  |  | Povinný |  | Popis | Typ | Max. počet
atributu |  |  | (A/N) |  |  |  | znaků
Stavba |  |  | A |  | Přebírá se z Rekapitulace stavby | String | 120
Objekt |  |  | A |  | Kód a název objektu | String | 20 + 120
Soupis |  |  | A |  | Kód a název soupisu | String | 20 + 120
KSO |  |  | N |  | Klasifikace stavebního objektu | String | 15
CC-CZ |  |  | N |  | Klasifikace stavbeních děl | String | 15
CZ-CPV |  |  | N |  | Společný slovník pro veřejné zakázky | String | 20
CZ-CPA |  |  | N |  | Klasifikace produkce podle činností | String | 20
Místo |  |  | N |  | Přebírá se z Rekapitulace stavby | String | 50
Zadavatel |  |  | N |  | Přebírá se z Rekapitulace stavby | String | 50
Uchazeč |  |  | N |  | Přebírá se z Rekapitulace stavby | String | 50
Projektant |  |  | N |  | Přebírá se z Rekapitulace stavby | String | 50
Poznámka |  |  | N |  | Poznámka k soupisu prací | String | 255
Sazba DPH |  |  | A |  | Rekapitulace sazeb DPH na položkách aktuálního soupisu | eGSazbaDph
Základna DPH |  |  | A |  | Základna DPH určena součtem celkové ceny z položek aktuálního soupisu | Double
Hodnota DPH |  |  | A |  | Hodnota DPH | Double
Cena bez DPH |  |  | A |  | Cena bez DPH za daný soupis | Double
Cena s DPH |  |  | A |  | Cena s DPH za daný soupis | Double
Rekapitulace členění soupisu prací
Název |  |  | Povinný |  | Popis | Typ | Max. počet
atributu |  |  | (A/N) |  |  |  | znaků
Stavba |  |  | A |  | Přebírá se z Rekapitulace stavby | String | 120
Objekt |  |  | A |  | Kód a název objektu, přebírá se z Krycího listu soupisu | String | 20 + 120
Soupis |  |  | A |  | Kód a název objektu, přebírá se z Krycího listu soupisu | String | 20 + 120
Místo |  |  | N |  | Přebírá se z Rekapitulace stavby | String | 50
Datum |  |  | A |  | Přebírá se z Rekapitulace stavby | Date
Zadavatel |  |  | N |  | Přebírá se z Rekapitulace stavby | String | 50
Projektant |  |  | N |  | Přebírá se z Rekapitulace stavby | String | 50
Uchazeč |  |  | N |  | Přebírá se z Rekapitulace stavby | String | 50
Kód dílu - Popis |  |  | A |  | Kód a název dílu ze soupisu | String | 20 + 100
Cena celkem |  |  | A |  | Cena celkem za díl ze soupisu | Double
Soupis prací
Název |  |  | Povinný |  | Popis | Typ | Max. počet
atributu |  |  | (A/N) |  |  |  | znaků
Stavba |  |  | A |  | Přebírá se z Rekapitulace stavby | String | 120
Objekt |  |  | A |  | Kód a název objektu | String | 20 + 120
Soupis |  |  | A |  | Přebírá se z Krycího listu soupisu | String | 20 + 120
Místo |  |  | N |  | Přebírá se z Krycího listu soupisu | String | 50
Datum |  |  | A |  | Přebírá se z Krycího listu soupisu | Date
Zadavatel |  |  | N |  | Přebírá se z Krycího listu soupisu | String | 50
Projektant |  |  | N |  | Přebírá se z Krycího listu soupisu | String | 50
Uchazeč |  |  | N |  | Přebírá se z Krycího listu soupisu | String | 50
PČ |  |  | A |  | Pořadové číslo položky soupisu | Long
Typ |  |  | A |  | Typ položky soupisu | eGTypPolozky | 1
Kód |  |  | A |  | Kód položky ze soupisu | String | 20
Popis |  |  | A |  | Popis položky ze soupisu | String | 255
MJ |  |  | A |  | Měrná jednotka položky | String | 10
Množství |  |  | A |  | Množství položky soupisu | Double
J.Cena |  |  | A |  | Jednotková cena položky | Double
Cena celkem |  |  | A |  | Cena celkem vyčíslena jako J.Cena * Množství | Double
Cenová soustava |  |  | N |  | Zařazení položky do cenové soustavy | String | 50
p |  |  | N |  | Poznámka položky ze soupisu | Memo
psc |  |  | N |  | Poznámka k souboru cen ze soupisu | Memo
pp |  |  | N |  | Plný popis položky ze soupisu | Memo
vv |  |  | N |  | Výkaz výměr (figura, výraz, výměra) ze soupisu | Text,Text,Double | 20, 150
DPH |  |  | A |  | Sazba DPH pro položku | eGSazbaDPH
Hmotnost |  |  | A |  | Hmotnost položky ze soupisu | Double
Suť |  |  | A |  | Suť položky ze soupisu | Double
Nh |  |  | N |  | Normohodiny položky ze soupisu | Double
Datová věta
Typ věty |  |  | Hodnota |  | Význam
eGSazbaDPH |  |  | základní |  | Základní sazba DPH
|  |  | snížená |  | Snížená sazba DPH
|  |  | nulová |  | Nulová sazba DPH
|  |  | zákl. přenesená |  | Základní sazba DPH přenesená
|  |  | sníž. přenesená |  | Snížená sazba DPH přenesená
eGTypZakazky |  |  | STA |  | Stavební objekt
|  |  | PRO |  | Provozní soubor
|  |  | ING |  | Inženýrský objekt
|  |  | VON |  | Vedlejší a ostatní náklady
|  |  | OST |  | Ostatní náklady
eGTypPolozky |  |  | 1 |  | Položka typu HSV
|  |  | 2 |  | Položka typu PSV
|  |  | 3 |  | Položka typu M
|  |  | 4 |  | Položka typu OST