## Rekapitulace stavby
Export Komplet | [24 empty] | VZ | 2.0 | ZAMOK |  |  |  |  | False | False | {a3b7ca45-2996-409c-b784-efd7f158b752}
[31 empty] | 0,01 | 21
[31 empty] | 0,01 | 12
|  | REKAPITULACE STAVBY | [15 empty] | v --- níže se nacházejí doplnkové a pomocné údaje k sestavám --- v | [11 empty] | Návod na vyplnění | 0,001
|  | Kód: |  |  |  |  | 24-02_Marjan_SO01R | [22 empty] | Měnit lze pouze buňky se žlutým podbarvením! 1) v Rekapitulaci stavby vyplňte údaje o Uchazeči (přenesou se do ostatních sestav i v jiných listech) 2) na vybraných listech vyplňte v sestavě Soupis prací ceny u položek | 0,01
|  | Stavba: |  |  |  |  | Stavební úpravy polikliniky Pod Marjánkou - agenda dopravních přestupků | [23 empty] | 0,01
|  | KSO: |  |  |  |  | 801 12 39 | [6 empty] | CC-CZ: | [16 empty] | 0,01
|  | Místo: |  |  |  |  | Pod Marjánkou 12, Praha 6 | [6 empty] | Datum: |  | 5. 1. 2024 | [14 empty] | 0,01
0,01
|  | Zadavatel: | [11 empty] | IČ: |  | 00063703 | [14 empty] | 0,01
|  |  | MČ Praha 6, Čs. armády 601/23, 160 52 Praha 6 | [10 empty] | DIČ: | [16 empty] | 0,01
0,01
|  | Uchazeč: | [11 empty] | IČ: |  | Vyplň údaj | [14 empty] | 0,01
|  |  | Vyplň údaj | [10 empty] | DIČ: |  | Vyplň údaj | [14 empty] | 0,01
False
|  | Projektant: | [11 empty] | IČ: |  | 0008965 | [14 empty] | False
|  |  | Ing.Vít Kocourek, Prosecká 683/115, 190 00 Praha 9 | [10 empty] | DIČ: | [16 empty] | True
0,01
|  | Zpracovatel: | [11 empty] | IČ: |  | 67231136 | [14 empty] | 0,01
|  |  | Tomáš Vašek, Sněhurčina 710/73, 460 15 Liberec 15 | [10 empty] | DIČ: | [16 empty] | False
Poznámka:
Soupis prací je sestaven s využitím Cenové soustavy ÚRS. Položky, které pochází z této cenové soustavy, jsou ve sloupci 'Cenová soustava' označeny popisem 'CS ÚRS' a úrovní příslušného kalendářního pololetí. Veškeré další informace vymezující popis a podmínky použití těchto položek z Cenové soustavy, které nejsou uvedeny přímo v soupisu prací, jsou neomezeně dálkově k dispozici na webu podminky.urs.cz.
|  | Cena bez DPH | [11 empty] | 0
[8 empty] | Sazba daně |  | Základ daně |  |  |  | Výše daně
|  | DPH |  | základní |  |  |  | 21% |  | 0 |  |  |  | 0
|  |  |  | snížená |  |  |  | 12% |  | 0 |  |  |  | 0
|  |  |  | zákl. přenesená |  |  |  | 21% |  | 0 |  |  |  | 0
|  |  |  | sníž. přenesená |  |  |  | 12% |  | 0 |  |  |  | 0
|  |  |  | nulová |  |  |  | 0% |  | 0 |  |  |  | 0
|  | Cena s DPH | [6 empty] | v |  | CZK |  |  | 0
REKAPITULACE OBJEKTŮ STAVBY A SOUPISŮ PRACÍ
| Kód: | [6 empty] | 24-02_Marjan_SO01R
| Stavba: | [6 empty] | Stavební úpravy polikliniky Pod Marjánkou - agenda dopravních přestupků
| Místo: | [6 empty] | Pod Marjánkou 12, Praha 6 |  |  |  |  | Datum: |  | 5. 1. 2024
| Zadavatel: | [6 empty] | MČ Praha 6, Čs. armády 601/23, 160 52 Praha 6 |  |  |  |  | Projektant: |  | Ing.Vít Kocourek, Prosecká 683/115, 190 00 Praha 9 |  |  | Informatívní údaje z listů zakázek
| Uchazeč: | [11 empty] | Zpracovatel: |  | Tomáš Vašek, Sněhurčina 710/73, 460 15 Liberec 15
| Kód |  |  |  | Popis | [6 empty] | Cena bez DPH [CZK] |  |  |  | Cena s DPH [CZK] | Typ | z toho Ostat. náklady [CZK] | DPH [CZK] | Normohodiny [h] | DPH základní [CZK] | DPH snížená [CZK] | DPH základní přenesená [CZK] | DPH snížená přenesená [CZK] | Základna DPH základní | Základna DPH snížená | Základna DPH zákl. přenesená | Základna DPH sníž. přenesená | Základna DPH nulová
| Náklady stavby celkem | [10 empty] | 0 |  |  |  | 0 |  | 0 | 0 | 0 | 0 | 0 | 0 | 0 | 0 | 0 | 0 | 0 | 0 |  | D | 0 | ###NOIMPORT### | IMPORT | {a3b7ca45-2996-409c-b784-efd7f158b752} | {00000000-0000-0000-0000-000000000000} | 801 12 39
|  | SO 01 |  |  |  | Místnosti číslo 1.101 až 1.118 | [5 empty] | 0 |  |  |  | 0 | STA | 0 | 0 | 0 | 0 | 0 | 0 | 0 | 0 | 0 | 0 | 0 | 0 |  | D | 1 | ###NOIMPORT### | IMPORT | {c3f40382-152d-4d65-8afc-965d46f63d73} | {a3b7ca45-2996-409c-b784-efd7f158b752} | 801 12 39 | 2
/ |  |  | SO 01.1 |  |  |  | Stavební část |  |  |  |  | 0 |  |  |  | 0 | Soupis | 0 | 0 | 0 | 0 | 0 | 0 | 0 | 0 | 0 | 0 | 0 | 0 |  |  | 2 |  | IMPORT | {6f27ffe8-9311-4ba4-aa79-5e35b10aec96} | {c3f40382-152d-4d65-8afc-965d46f63d73} | 801 12 39
/ |  |  | SO 01.4 |  |  |  | Větrání |  |  |  |  | 0 |  |  |  | 0 | Soupis | 0 | 0 | 0 | 0 | 0 | 0 | 0 | 0 | 0 | 0 | 0 | 0 |  |  | 2 |  | IMPORT | {9e123115-ac8c-439b-af0e-ae37946f0042} | {c3f40382-152d-4d65-8afc-965d46f63d73}
/ |  |  | SO 01.5 |  |  |  | Elektroinstalace |  |  |  |  | 0 |  |  |  | 0 | Soupis | 0 | 0 | 0 | 0 | 0 | 0 | 0 | 0 | 0 | 0 | 0 | 0 |  |  | 2 |  | IMPORT | {6e0e7a37-e526-4792-ae22-85be47abbdb7} | {c3f40382-152d-4d65-8afc-965d46f63d73}
/ |  |  | VRN |  |  |  | Vedlejší a ostatní rozpočtové náklady |  |  |  |  | 0 |  |  |  | 0 | Soupis | 0 | 0 | 0 | 0 | 0 | 0 | 0 | 0 | 0 | 0 | 0 | 0 |  |  | 2 |  | IMPORT | {205b72ed-e615-4c96-9667-d75d21bb2b27} | {c3f40382-152d-4d65-8afc-965d46f63d73}

## SO 01.1 - Stavební část
[18 empty] | {6f27ffe8-9311-4ba4-aa79-5e35b10aec96} | [5 empty] | Dkd | Demontáž keramické dlažby | m2 | 5,842 | 2
[18 empty] | 2 | [5 empty] | Dko | Demontáž keramických obkladů | m2 | 2,85 | 2
| KRYCÍ LIST SOUPISU PRACÍ | [7 empty] | v --- níže se nacházejí doplnkové a pomocné údaje k sestavám --- v | [8 empty] | False | [5 empty] | dPVC | Demontáž PVC | m2 | 365,751 | 2
[24 empty] | KD | Keramická dlažba | m2 | 28,043 | 2
| Stavba: | [22 empty] | KDSo | Sokl keramické dlažby | m | 19,76 | 2
|  | Stavební úpravy polikliniky Pod Marjánkou - agenda dopravních přestupků | [21 empty] | KO | Keramický obklad | m2 | 3,132 | 2
| Objekt: | [22 empty] | Kob | Koberec | m2 | 329,284 | 2
|  | SO 01 - Místnosti číslo 1.101 až 1.118 | [21 empty] | Ma | Malba | m2 | 1939,87 | 2
| Soupis: | [22 empty] | Noz | Nátěr ocelovýých zárubní | m2 | 23,146 | 2
|  | SO 01.1 - Stavební část | [21 empty] | OmW | Omítka na porobetonu | m2 | 10,724 | 2
[24 empty] | RLko | Rohová lišta keramických obkladů | m | 8,98 | 2
| KSO: |  | 801 12 39 |  |  | CC-CZ: | [17 empty] | ULko | Ukončovací lišta keramických obkladů | m | 3,48 | 2
| Místo: |  | Pod Marjánkou 12, Praha 6 |  |  | Datum: | 5. 1. 2024 | [16 empty] | Za | Zazdívky porobetonové | m2 | 5,362 | 2
[24 empty] | KobSo1 |  |  | 334,169 | 2
| Zadavatel: |  |  |  |  | IČ: | 00063703
|  | MČ Praha 6, Čs. armády 601/23, 160 52 Praha 6 |  |  |  | DIČ:
| Uchazeč: |  |  |  |  | IČ: | Vyplň údaj
|  | Vyplň údaj |  |  |  | DIČ: | Vyplň údaj
| Projektant: |  |  |  |  | IČ: | 0008965
|  | Ing.Vít Kocourek, Prosecká 683/115, 190 00 Praha 9 |  |  |  | DIČ:
| Zpracovatel: |  |  |  |  | IČ: | 67231136
|  | Tomáš Vašek, Sněhurčina 710/73, 460 15 Liberec 15 |  |  |  | DIČ:
Poznámka:
Soupis prací je sestaven s využitím Cenové soustavy ÚRS. Položky, které pochází z této cenové soustavy, jsou ve sloupci 'Cenová soustava' označeny popisem 'CS ÚRS' a úrovní příslušného kalendářního pololetí. Veškeré další informace vymezující popis a podmínky použití těchto položek z Cenové soustavy, které nejsou uvedeny přímo v soupisu prací, jsou neomezeně dálkově k dispozici na webu podminky.urs.cz.
| Cena bez DPH | [5 empty] | 0
|  |  | Základ daně |  |  | Sazba daně | Výše daně
| DPH | základní | 0 |  |  | 21% | 0
|  | snížená | 0 |  |  | 12% | 0
|  | zákl. přenesená | 0 |  |  | 21% | 0
|  | sníž. přenesená | 0 |  |  | 12% | 0
|  | nulová | 0 |  |  | 0% | 0
| Cena s DPH |  |  | v | CZK |  | 0
REKAPITULACE ČLENĚNÍ SOUPISU PRACÍ
Stavba:
Stavební úpravy polikliniky Pod Marjánkou - agenda dopravních přestupků
Objekt:
SO 01 - Místnosti číslo 1.101 až 1.118
Soupis:
SO 01.1 - Stavební část
Místo: |  |  | Pod Marjánkou 12, Praha 6 |  |  | Datum: | 5. 1. 2024
Zadavatel: |  |  | MČ Praha 6, Čs. armády 601/23, 160 52 Praha 6 |  |  | Projektant: | Ing.Vít Kocourek, Prosecká 683/115, 190 00 Praha 9
Uchazeč: |  |  | Vyplň údaj |  |  | Zpracovatel: | Tomáš Vašek, Sněhurčina 710/73, 460 15 Liberec 15
Kód dílu - Popis | [6 empty] | Cena celkem [CZK]
Náklady stavby celkem | [6 empty] | 0 | [11 empty] | -1
| HSV - Práce a dodávky HSV | [5 empty] | 0
| 3 - Svislé a kompletní konstrukce | [5 empty] | 0
| 6 - Úpravy povrchů, podlahy a osazování výplní | [5 empty] | 0
| 9 - Ostatní konstrukce a práce, bourání | [5 empty] | 0
| 997 - Přesun sutě | [5 empty] | 0
| 998 - Přesun hmot | [5 empty] | 0
| PSV - Práce a dodávky PSV | [5 empty] | 0
| 763 - Konstrukce suché výstavby | [5 empty] | 0
| 766 - Konstrukce truhlářské | [5 empty] | 0
| 767 - Konstrukce zámečnické | [5 empty] | 0
| 771 - Podlahy z dlaždic | [5 empty] | 0
| 776 - Podlahy povlakové | [5 empty] | 0
| 781 - Dokončovací práce - obklady | [5 empty] | 0
| 783 - Dokončovací práce - nátěry | [5 empty] | 0
| 784 - Dokončovací práce - malby a tapety | [5 empty] | 0
SOUPIS PRACÍ
Stavba:
Stavební úpravy polikliniky Pod Marjánkou - agenda dopravních přestupků
Objekt:
SO 01 - Místnosti číslo 1.101 až 1.118
Soupis:
SO 01.1 - Stavební část
Místo: |  |  | Pod Marjánkou 12, Praha 6 |  |  | Datum: | 5. 1. 2024
Zadavatel: |  |  | MČ Praha 6, Čs. armády 601/23, 160 52 Praha 6 |  |  | Projektant: | Ing.Vít Kocourek, Prosecká 683/115, 190 00 Praha 9
Uchazeč: |  |  | Vyplň údaj |  |  | Zpracovatel: | Tomáš Vašek, Sněhurčina 710/73, 460 15 Liberec 15
PČ | Typ | Kód | Popis | MJ | Množství | J.cena [CZK] | Cena celkem [CZK] | Cenová soustava |  | DPH | J. Nh [h] | Nh celkem [h] | J. hmotnost [t] | Hmotnost celkem [t] | J. suť [t] | Suť Celkem [t]
Náklady soupisu celkem | [6 empty] | 0 |  |  |  |  | 0 |  | 17.5139 |  | 26.4735 |  | D | -1 | [15 empty] | 0
| D | HSV | Práce a dodávky HSV |  |  |  | 0 |  |  |  |  | 0 |  | 0.71144 |  | 23.889 | 1 | D | 0 |  |  |  | ROZPOCET | [11 empty] | 0
| D | 3 | Svislé a kompletní konstrukce |  |  |  | 0 |  |  |  |  | 0 |  | 0.45183 |  | 0 | 1 | D | 1 |  |  |  | ROZPOCET | [11 empty] | 0
1 | K | 340271045 | Zazdívka otvorů v příčkách nebo stěnách pórobetonovými tvárnicemi plochy přes 1 m2 do 4 m2, objemová hmotnost 500 kg/m3, tloušťka příčky 150 mm | m2 | 5.362 |  | 0 | CS ÚRS 2024 01 |  | základní |  | 0 | 0.07921 | 0.42472 | 0 | 0 | 4 | K | 2 |  |  |  | ROZPOCET | [5 empty] | 0 | 0 | 0 | 0 | 0 | 1 | 0 | 4 | 239872497
| Online PSC |  | https://podminky.urs.cz/item/CS_URS_2024_01/340271045 | [14 empty] | Online PSC | 2
| VV |  | "1.110 - kancelář | [14 empty] | VV | 2 | 1 | True | 0 | ROZPOCET
| VV |  | 1,12*2,02 |  | 2.262 | [12 empty] | VV | 2 | 2 | True | 0 | ROZPOCET
| VV |  | "1.113 - chodba | [14 empty] | VV | 2 | 1 | True | 0 | ROZPOCET
| VV |  | (0,68+0,87)*2,00 |  | 3.1 | [12 empty] | VV | 2 | 2 | True | 0 | ROZPOCET
| VV | Za | Součet |  | 5.362 | [12 empty] | VV | 2 | 4 | True | 1 | ROZPOCET
110 | K | 317168013 | Překlady keramické ploché osazené do maltového lože, výšky překladu 71 mm šířky 115 mm, délky 1500 mm | kus | 1 |  | 0 | CS ÚRS 2024 01 |  | základní |  | 0 | 0.02711 | 0.02711 | 0 | 0 | 4 | K | 2 |  |  |  | ROZPOCET | [5 empty] | 0 | 0 | 0 | 0 | 0 | 1 | 0 | 4 | -2141606671
| Online PSC |  | https://podminky.urs.cz/item/CS_URS_2024_01/317168013 | [14 empty] | Online PSC | 2
| VV |  | "mezi kadeřnictvím a již opraveným prostorem | [14 empty] | VV | 2 | 1 | True | 0 | ROZPOCET
| VV |  | 1 |  | 1 | [12 empty] | VV | 2 | 2 | True | 1 | ROZPOCET
| D | 6 | Úpravy povrchů, podlahy a osazování výplní |  |  |  | 0 |  |  |  |  | 0 |  | 0.15988 |  | 0 | 1 | D | 1 |  |  |  | ROZPOCET | [11 empty] | 0
3 | K | 612131101 | Podkladní a spojovací vrstva vnitřních omítaných ploch cementový postřik nanášený ručně celoplošně stěn | m2 | 2.85 |  | 0 | CS ÚRS 2024 01 |  | základní |  | 0 | 0.00735 | 0.020948 | 0 | 0 | 4 | K | 2 |  |  |  | ROZPOCET | [5 empty] | 0 | 0 | 0 | 0 | 0 | 1 | 0 | 4 | -648740860
| Online PSC |  | https://podminky.urs.cz/item/CS_URS_2024_01/612131101 | [14 empty] | Online PSC | 2
| VV |  | "po odsekaných keramických obkladech na stávajícím zdivu | [14 empty] | VV | 2 | 1 | True | 0 | ROZPOCET
| VV |  | Dko |  | 2.85 | [12 empty] | VV | 2 | 2 | True | 1 | ROZPOCET
4 | K | 612131121 | Podkladní a spojovací vrstva vnitřních omítaných ploch penetrace disperzní nanášená ručně stěn | m2 | 10.724 |  | 0 | CS ÚRS 2024 01 |  | základní |  | 0 | 0.00026 | 0.0027882 | 0 | 0 | 4 | K | 2 |  |  |  | ROZPOCET | [5 empty] | 0 | 0 | 0 | 0 | 0 | 1 | 0 | 4 | 682032233
| Online PSC |  | https://podminky.urs.cz/item/CS_URS_2024_01/612131121 | [14 empty] | Online PSC | 2
| VV |  | OmW |  | 10.724 | [12 empty] | VV | 2 | 2 | True | 1 | ROZPOCET
5 | K | 612321121 | Omítka vápenocementová vnitřních ploch nanášená ručně jednovrstvá, tloušťky do 10 mm hladká svislých konstrukcí stěn | m2 | 2.85 |  | 0 | CS ÚRS 2024 01 |  | základní |  | 0 | 0.0154 | 0.04389 | 0 | 0 | 4 | K | 2 |  |  |  | ROZPOCET | [5 empty] | 0 | 0 | 0 | 0 | 0 | 1 | 0 | 4 | -477721703
| Online PSC |  | https://podminky.urs.cz/item/CS_URS_2024_01/612321121 | [14 empty] | Online PSC | 2
| VV |  | "po odsekaných keramických obkladech na stávajícím zdivu | [14 empty] | VV | 2 | 1 | True | 0 | ROZPOCET
| VV |  | Dko |  | 2.85 | [12 empty] | VV | 2 | 2 | True | 1 | ROZPOCET
6 | K | 612321131 | Vápenocementový štuk vnitřních ploch tloušťky do 3 mm svislých konstrukcí stěn | m2 | 10.724 |  | 0 | CS ÚRS 2024 01 |  | základní |  | 0 | 0.003 | 0.032172 | 0 | 0 | 4 | K | 2 |  |  |  | ROZPOCET | [5 empty] | 0 | 0 | 0 | 0 | 0 | 1 | 0 | 4 | -822187906
| Online PSC |  | https://podminky.urs.cz/item/CS_URS_2024_01/612321131 | [14 empty] | Online PSC | 2
| VV |  | "zazdívky | [14 empty] | VV | 2 | 1 | True | 0 | ROZPOCET
| VV |  | Za*2 |  | 10.724 | [12 empty] | VV | 2 | 2 | True | 0 | ROZPOCET
| VV | OmW | Mezisoučet |  | 10.724 | [12 empty] | VV | 2 | 3 | True | 0 | ROZPOCET
| VV |  | Součet |  | 10.724 | [12 empty] | VV | 2 | 4 | True | 1 | ROZPOCET
112 | K | 615142012 | Pletivo vnitřních ploch v ploše nebo pruzích, na plném podkladu rabicové provizorně přichycené nosníků | m2 | 0.618 |  | 0 | CS ÚRS 2024 01 |  | základní |  | 0 | 0.00085 | 0.0005253 | 0 | 0 | 4 | K | 2 |  |  |  | ROZPOCET | [5 empty] | 0 | 0 | 0 | 0 | 0 | 1 | 0 | 4 | -23399541
| Online PSC |  | https://podminky.urs.cz/item/CS_URS_2024_01/615142012 | [14 empty] | Online PSC | 2
| VV |  | "pžeklad otvoru mezi kadeřnictvím a již opraveným prostorem | [14 empty] | VV | 2 | 1 | True | 0 | ROZPOCET
| VV |  | 1,12*0,15+1,50*0,15*2 |  | 0.618 | [12 empty] | VV | 2 | 2 | True | 1 | ROZPOCET
7 | K | 642944121 | Osazení ocelových dveřních zárubní lisovaných nebo z úhelníků dodatečně s vybetonováním prahu, plochy do 2,5 m2 | kus | 1 |  | 0 | CS ÚRS 2024 01 |  | základní |  | 0 | 0.04684 | 0.04684 | 0 | 0 | 4 | K | 2 |  |  |  | ROZPOCET | [5 empty] | 0 | 0 | 0 | 0 | 0 | 1 | 0 | 4 | -1606368924
| Online PSC |  | https://podminky.urs.cz/item/CS_URS_2024_01/642944121 | [14 empty] | Online PSC | 2
8 | M | 55331433 | zárubeň jednokřídlá ocelová pro dodatečnou montáž tl stěny 75-100mm rozměru 900/1970, 2100mm | kus | 1 |  | 0 | CS ÚRS 2024 01 |  | základní |  | 0 | 0.01272 | 0.01272 | 0 | 0 | 8 | M | 2 |  |  |  | ROZPOCET | [5 empty] | 0 | 0 | 0 | 0 | 0 | 1 | 0 | 4 | -1056188147
| P |  | Poznámka k položce: zárubeň ocelová dvourámová 900x1970 mm, pozinkovaný plech | [14 empty] | P | 2
| D | 9 | Ostatní konstrukce a práce, bourání |  |  |  | 0 |  |  |  |  | 0 |  | 0.099719 |  | 23.889 | 1 | D | 1 |  |  |  | ROZPOCET | [11 empty] | 0
9 | K | 949101112 | Lešení pomocné pracovní pro objekty pozemních staveb pro zatížení do 150 kg/m2, o výšce lešeňové podlahy přes 1,9 do 3,5 m | m2 | 383.242 |  | 0 | CS ÚRS 2024 01 |  | základní |  | 0 | 0.00021 | 0.080481 | 0 | 0 | 4 | K | 2 |  |  |  | ROZPOCET | [5 empty] | 0 | 0 | 0 | 0 | 0 | 1 | 0 | 4 | 1523526371
| Online PSC |  | https://podminky.urs.cz/item/CS_URS_2024_01/949101112 | [14 empty] | Online PSC | 2
| VV |  | 5,281*2,415-1,715*0,15 |  | 12.496 | [12 empty] | VV | 2 | 2 | True | 0 | ROZPOCET
| VV |  | 3,54*0,915 |  | 3.239 | [12 empty] | VV | 2 | 2 | True | 0 | ROZPOCET
| VV |  | 1,585*0,915 |  | 1.45 | [12 empty] | VV | 2 | 2 | True | 0 | ROZPOCET
| VV |  | 3,585*3,48+3,14*0,405-0,30*0,38 |  | 13.634 | [12 empty] | VV | 2 | 2 | True | 0 | ROZPOCET
| VV |  | 1,81*5,195+1,45*2,59 |  | 13.158 | [12 empty] | VV | 2 | 2 | True | 0 | ROZPOCET
| VV |  | 3,59*3,345+1,90*3,115+1,23*0,29 |  | 18.284 | [12 empty] | VV | 2 | 2 | True | 0 | ROZPOCET
| VV |  | 3,71*3,48 |  | 12.911 | [12 empty] | VV | 2 | 2 | True | 0 | ROZPOCET
| VV |  | 3,69*3,345 |  | 12.343 | [12 empty] | VV | 2 | 2 | True | 0 | ROZPOCET
| VV |  | 3,501*3,345-0,30*0,38 |  | 11.597 | [12 empty] | VV | 2 | 2 | True | 0 | ROZPOCET
| VV |  | 3,68*3,48 |  | 12.806 | [12 empty] | VV | 2 | 2 | True | 0 | ROZPOCET
| VV |  | 3,425*3,345+1,99*0,13+1,28*0,13 |  | 11.882 | [12 empty] | VV | 2 | 2 | True | 0 | ROZPOCET
| VV |  | 3,605*3,515 |  | 12.672 | [12 empty] | VV | 2 | 2 | True | 0 | ROZPOCET
| VV |  | 1,94*1,61+15,115*1,70+5,205*1,725+12,695*1,90+1,414*1,414/2+7,605*1,87 |  | 77.139 | [12 empty] | VV | 2 | 2 | True | 0 | ROZPOCET
| VV |  | 3,21*3,585 |  | 11.508 | [12 empty] | VV | 2 | 2 | True | 0 | ROZPOCET
| VV |  | 3,21*3,59 |  | 11.524 | [12 empty] | VV | 2 | 2 | True | 0 | ROZPOCET
| VV |  | 3,306*3,255+2,87*0,24 |  | 11.45 | [12 empty] | VV | 2 | 2 | True | 0 | ROZPOCET
| VV |  | 3,286*3,63 |  | 11.928 | [12 empty] | VV | 2 | 2 | True | 0 | ROZPOCET
| VV |  | 3,286*3,512 |  | 11.54 | [12 empty] | VV | 2 | 2 | True | 0 | ROZPOCET
| VV |  | 3,286*3,593 |  | 11.807 | [12 empty] | VV | 2 | 2 | True | 0 | ROZPOCET
| VV |  | 3,86*4,01-0,385*0,075 |  | 15.45 | [12 empty] | VV | 2 | 2 | True | 0 | ROZPOCET
| VV |  | 1,65*3,86+3,286*5,75 |  | 25.264 | [12 empty] | VV | 2 | 2 | True | 0 | ROZPOCET
| VV |  | 3,21*5,41-1,326*1,326/2 |  | 16.487 | [12 empty] | VV | 2 | 2 | True | 0 | ROZPOCET
| VV |  | 3,21*3,415 |  | 10.962 | [12 empty] | VV | 2 | 2 | True | 0 | ROZPOCET
| VV |  | 3,73*5,24 |  | 19.545 | [12 empty] | VV | 2 | 2 | True | 0 | ROZPOCET
| VV |  | 3,21*3,79 |  | 12.166 | [12 empty] | VV | 2 | 2 | True | 0 | ROZPOCET
| VV |  | Součet |  | 383.242 | [12 empty] | VV | 2 | 4 | True | 1 | ROZPOCET
10 | K | 952901111 | Vyčištění budov nebo objektů před předáním do užívání budov bytové nebo občanské výstavby, světlé výšky podlaží do 4 m | m2 | 480.952 |  | 0 | CS ÚRS 2024 01 |  | základní |  | 0 | 4e-05 | 0.019238 | 0 | 0 | 4 | K | 2 |  |  |  | ROZPOCET | [5 empty] | 0 | 0 | 0 | 0 | 0 | 1 | 0 | 4 | 235828203
| Online PSC |  | https://podminky.urs.cz/item/CS_URS_2024_01/952901111 | [14 empty] | Online PSC | 2
| VV |  | 32,706*10,17-2,525*8,158+9,99*16,91 |  | 480.952 | [12 empty] | VV | 2 | 2 | True | 1 | ROZPOCET
11 | K | 962031132 | Bourání příček nebo přizdívek z cihel pálených plných nebo dutých, tl. do 100 mm | m2 | 59.238 |  | 0 | CS ÚRS 2024 01 |  | základní |  | 0 | 0 | 0 | 0.181 | 10.7221 | 4 | K | 2 |  |  |  | ROZPOCET | [5 empty] | 0 | 0 | 0 | 0 | 0 | 1 | 0 | 4 | 1331485903
| Online PSC |  | https://podminky.urs.cz/item/CS_URS_2024_01/962031132 | [14 empty] | Online PSC | 2
| VV |  | 3,54*3,80-0,80*1,97-3,20*1,04 |  | 8.548 | [12 empty] | VV | 2 | 2 | True | 0 | ROZPOCET
| VV |  | 2,79*(3,55-1,25) |  | 6.417 | [12 empty] | VV | 2 | 2 | True | 0 | ROZPOCET
| VV |  | 2,71*3,54-0,80*1,97 |  | 8.017 | [12 empty] | VV | 2 | 2 | True | 0 | ROZPOCET
| VV |  | 5,23*3,49-0,80*1,97 |  | 16.677 | [12 empty] | VV | 2 | 2 | True | 0 | ROZPOCET
| VV |  | 3,21*3,48 |  | 11.171 | [12 empty] | VV | 2 | 2 | True | 0 | ROZPOCET
| VV |  | 3,29*3,80-2,89*2,86 |  | 4.237 | [12 empty] | VV | 2 | 2 | True | 0 | ROZPOCET
| VV |  | 3,29*3,78-2,89*2,86 |  | 4.171 | [12 empty] | VV | 2 | 2 | True | 0 | ROZPOCET
| VV |  | Součet |  | 59.238 | [12 empty] | VV | 2 | 4 | True | 1 | ROZPOCET
12 | K | 962031133 | Bourání příček nebo přizdívek z cihel pálených plných nebo dutých, tl. přes 100 do 150 mm | m2 | 37.987 |  | 0 | CS ÚRS 2024 01 |  | základní |  | 0 | 0 | 0 | 0.261 | 9.9146 | 4 | K | 2 |  |  |  | ROZPOCET | [5 empty] | 0 | 0 | 0 | 0 | 0 | 1 | 0 | 4 | 806692682
| Online PSC |  | https://podminky.urs.cz/item/CS_URS_2024_01/962031133 | [14 empty] | Online PSC | 2
| VV |  | 3,49*3,80-0,80*1,97 |  | 11.686 | [12 empty] | VV | 2 | 2 | True | 0 | ROZPOCET
| VV |  | 1,85*3,80-(0,80*1,97+0,90*1,97) |  | 3.681 | [12 empty] | VV | 2 | 2 | True | 0 | ROZPOCET
| VV |  | 2,02*3,48 |  | 7.03 | [12 empty] | VV | 2 | 2 | True | 0 | ROZPOCET
| VV |  | 4,48*3,48 |  | 15.59 | [12 empty] | VV | 2 | 2 | True | 0 | ROZPOCET
| VV |  | Součet |  | 37.987 | [12 empty] | VV | 2 | 4 | True | 1 | ROZPOCET
13 | K | 962081131 | Bourání příček nebo přizdívek ze skleněných tvárnic, tl. do 100 mm | m2 | 3.328 |  | 0 | CS ÚRS 2024 01 |  | základní |  | 0 | 0 | 0 | 0.1 | 0.3328 | 4 | K | 2 |  |  |  | ROZPOCET | [5 empty] | 0 | 0 | 0 | 0 | 0 | 1 | 0 | 4 | 1054073652
| Online PSC |  | https://podminky.urs.cz/item/CS_URS_2024_01/962081131 | [14 empty] | Online PSC | 2
| VV |  | 3,20*1,04 |  | 3.328 | [12 empty] | VV | 2 | 2 | True | 1 | ROZPOCET
14 | K | 968072455 | Vybourání kovových rámů oken s křídly, dveřních zárubní, vrat, stěn, ostění nebo obkladů dveřních zárubní, plochy do 2 m2 | m2 | 14.578 |  | 0 | CS ÚRS 2024 01 |  | základní |  | 0 | 0 | 0 | 0.076 | 1.1079 | 4 | K | 2 |  |  |  | ROZPOCET | [5 empty] | 0 | 0 | 0 | 0 | 0 | 1 | 0 | 4 | -1509990721
| Online PSC |  | https://podminky.urs.cz/item/CS_URS_2024_01/968072455 | [14 empty] | Online PSC | 2
| VV |  | 0,90*1,97*2 |  | 3.546 | [12 empty] | VV | 2 | 2 | True | 0 | ROZPOCET
| VV |  | 0,80*1,97*7 |  | 11.032 | [12 empty] | VV | 2 | 2 | True | 0 | ROZPOCET
| VV |  | Součet |  | 14.578 | [12 empty] | VV | 2 | 4 | True | 1 | ROZPOCET
15 | K | 968072456 | Vybourání kovových rámů oken s křídly, dveřních zárubní, vrat, stěn, ostění nebo obkladů dveřních zárubní, plochy přes 2 m2 | m2 | 16.531 |  | 0 | CS ÚRS 2024 01 |  | základní |  | 0 | 0 | 0 | 0.063 | 1.0415 | 4 | K | 2 |  |  |  | ROZPOCET | [5 empty] | 0 | 0 | 0 | 0 | 0 | 1 | 0 | 4 | -2097194177
| Online PSC |  | https://podminky.urs.cz/item/CS_URS_2024_01/968072456 | [14 empty] | Online PSC | 2
| VV |  | 2,89*2,86*2 |  | 16.531 | [12 empty] | VV | 2 | 2 | True | 1 | ROZPOCET
16 | K | 968072641 | Vybourání kovových rámů oken s křídly, dveřních zárubní, vrat, stěn, ostění nebo obkladů stěn jakýchkoliv, kromě výkladních jakékoliv plochy | m2 | 3.488 |  | 0 | CS ÚRS 2024 01 |  | základní |  | 0 | 0 | 0 | 0.025 | 0.0872 | 4 | K | 2 |  |  |  | ROZPOCET | [5 empty] | 0 | 0 | 0 | 0 | 0 | 1 | 0 | 4 | 1559718327
| Online PSC |  | https://podminky.urs.cz/item/CS_URS_2024_01/968072641 | [14 empty] | Online PSC | 2
| VV |  | 2,79*1,25 |  | 3.488 | [12 empty] | VV | 2 | 2 | True | 1 | ROZPOCET
109 | K | 971033631 | Vybourání otvorů ve zdivu základovém nebo nadzákladovém z cihel, tvárnic, příčkovek z cihel pálených na maltu vápennou nebo vápenocementovou plochy do 4 m2, tl. do 150 mm | m2 | 2.296 |  | 0 | CS ÚRS 2023 02 |  | základní |  | 0 | 0 | 0 | 0.27 | 0.61992 | 4 | K | 2 |  |  |  | ROZPOCET | [5 empty] | 0 | 0 | 0 | 0 | 0 | 1 | 0 | 4 | 1746117817
| Online PSC |  | https://podminky.urs.cz/item/CS_URS_2023_02/971033631 | [14 empty] | Online PSC | 2
| VV |  | "mezi kadeřnictvím a již opraveným prostorem | [14 empty] | VV | 2 | 1 | True | 0 | ROZPOCET
| VV |  | 1,12*2,05 |  | 2.296 | [12 empty] | VV | 2 | 2 | True | 1 | ROZPOCET
111 | K | 974031664 | Vysekání rýh ve zdivu cihelném na maltu vápennou nebo vápenocementovou pro vtahování nosníků do zdí, před vybouráním otvoru do hl. 150 mm, při v. nosníku do 150 mm | m | 1.5 |  | 0 | CS ÚRS 2024 01 |  | základní |  | 0 | 0 | 0 | 0.042 | 0.063 | 4 | K | 2 |  |  |  | ROZPOCET | [5 empty] | 0 | 0 | 0 | 0 | 0 | 1 | 0 | 4 | -1927746421
| Online PSC |  | https://podminky.urs.cz/item/CS_URS_2024_01/974031664 | [14 empty] | Online PSC | 2
| VV |  | "mezi kadeřnictvím a již opraveným prostorem - pro překlad | [14 empty] | VV | 2 | 1 | True | 0 | ROZPOCET
| VV |  | 1,50 |  | 1.5 | [12 empty] | VV | 2 | 2 | True | 1 | ROZPOCET
| D | 997 | Přesun sutě |  |  |  | 0 |  |  |  |  | 0 |  | 0 |  | 0 | 1 | D | 1 |  |  |  | ROZPOCET | [11 empty] | 0
17 | K | 997013152 | Vnitrostaveništní doprava suti a vybouraných hmot vodorovně do 50 m s naložením s omezením mechanizace pro budovy a haly výšky přes 6 do 9 m | t | 26.474 |  | 0 | CS ÚRS 2024 01 |  | základní |  | 0 | 0 | 0 | 0 | 0 | 4 | K | 2 |  |  |  | ROZPOCET | [5 empty] | 0 | 0 | 0 | 0 | 0 | 1 | 0 | 4 | 904286649
| Online PSC |  | https://podminky.urs.cz/item/CS_URS_2024_01/997013152 | [14 empty] | Online PSC | 2
18 | K | 997013501 | Odvoz suti a vybouraných hmot na skládku nebo meziskládku se složením, na vzdálenost do 1 km | t | 26.474 |  | 0 | CS ÚRS 2024 01 |  | základní |  | 0 | 0 | 0 | 0 | 0 | 4 | K | 2 |  |  |  | ROZPOCET | [5 empty] | 0 | 0 | 0 | 0 | 0 | 1 | 0 | 4 | 667813035
| Online PSC |  | https://podminky.urs.cz/item/CS_URS_2024_01/997013501 | [14 empty] | Online PSC | 2
19 | K | 997013509 | Odvoz suti a vybouraných hmot na skládku nebo meziskládku se složením, na vzdálenost Příplatek k ceně za každý další započatý 1 km přes 1 km | t | 503.006 |  | 0 | CS ÚRS 2024 01 |  | základní |  | 0 | 0 | 0 | 0 | 0 | 4 | K | 2 |  |  |  | ROZPOCET | [5 empty] | 0 | 0 | 0 | 0 | 0 | 1 | 0 | 4 | 1694179948
| Online PSC |  | https://podminky.urs.cz/item/CS_URS_2024_01/997013509 | [14 empty] | Online PSC | 2
| VV |  | 26,474*19 'Přepočtené koeficientem množství |  | 503.006 | [12 empty] | VV | 2 | 2 | False | 1 | ROZPOCET
20 | K | 997013609 | Poplatek za uložení stavebního odpadu na skládce (skládkovné) ze směsí nebo oddělených frakcí betonu, cihel a keramických výrobků zatříděného do Katalogu odpadů pod kódem 17 01 07 | t | 19.648 |  | 0 | CS ÚRS 2024 01 |  | základní |  | 0 | 0 | 0 | 0 | 0 | 4 | K | 2 |  |  |  | ROZPOCET | [5 empty] | 0 | 0 | 0 | 0 | 0 | 1 | 0 | 4 | -809675396
| Online PSC |  | https://podminky.urs.cz/item/CS_URS_2024_01/997013609 | [14 empty] | Online PSC | 2
| VV |  | 7,76+9,915+0,183+1,029+0,078+0,620+0,063 |  | 19.648 | [12 empty] | VV | 2 | 2 | True | 1 | ROZPOCET
21 | K | 997013631 | Poplatek za uložení stavebního odpadu na skládce (skládkovné) směsného stavebního a demoličního zatříděného do Katalogu odpadů pod kódem 17 09 04 | t | 2.284 |  | 0 | CS ÚRS 2024 01 |  | základní |  | 0 | 0 | 0 | 0 | 0 | 4 | K | 2 |  |  |  | ROZPOCET | [5 empty] | 0 | 0 | 0 | 0 | 0 | 1 | 0 | 4 | 1968148571
| Online PSC |  | https://podminky.urs.cz/item/CS_URS_2024_01/997013631 | [14 empty] | Online PSC | 2
| VV |  | 1,108+1,041+0,087+0,048 |  | 2.284 | [12 empty] | VV | 2 | 2 | True | 1 | ROZPOCET
22 | K | 997013813 | Poplatek za uložení stavebního odpadu na skládce (skládkovné) z plastických hmot zatříděného do Katalogu odpadů pod kódem 17 02 03 | t | 0.978 |  | 0 | CS ÚRS 2024 01 |  | základní |  | 0 | 0 | 0 | 0 | 0 | 4 | K | 2 |  |  |  | ROZPOCET | [5 empty] | 0 | 0 | 0 | 0 | 0 | 1 | 0 | 4 | -723231103
| Online PSC |  | https://podminky.urs.cz/item/CS_URS_2024_01/997013813 | [14 empty] | Online PSC | 2
| D | 998 | Přesun hmot |  |  |  | 0 |  |  |  |  | 0 |  | 0 |  | 0 | 1 | D | 1 |  |  |  | ROZPOCET | [11 empty] | 0
23 | K | 998011009 | Přesun hmot pro budovy občanské výstavby, bydlení, výrobu a služby s nosnou svislou konstrukcí zděnou z cihel, tvárnic nebo kamene vodorovná dopravní vzdálenost do 100 m s omezením mechanizace pro budovy výšky přes 6 do 12 m | t | 0.711 |  | 0 | CS ÚRS 2024 01 |  | základní |  | 0 | 0 | 0 | 0 | 0 | 4 | K | 2 |  |  |  | ROZPOCET | [5 empty] | 0 | 0 | 0 | 0 | 0 | 1 | 0 | 4 | 121244946
| Online PSC |  | https://podminky.urs.cz/item/CS_URS_2024_01/998011009 | [14 empty] | Online PSC | 2
| D | PSV | Práce a dodávky PSV |  |  |  | 0 |  |  |  |  | 0 |  | 16.8025 |  | 2.5845 | 2 | D | 0 |  |  |  | ROZPOCET | [11 empty] | 0
| D | 763 | Konstrukce suché výstavby |  |  |  | 0 |  |  |  |  | 0 |  | 13.1212 |  | 0 | 2 | D | 1 |  |  |  | ROZPOCET | [11 empty] | 0
105 | K | 763111326.RGS | SDK příčka SK 12 tl 125 mm profil CW+UW 100 desky 1x RF (DF) 12,5 TI 80 mm 15 kg/m3 EI 45 Rw 51 dB | m2 | 366.957 |  | 0 |  |  | základní |  | 0 | 0.03086 | 11.3243 | 0 | 0 | 16 | K | 2 |  |  |  | ROZPOCET | [5 empty] | 0 | 0 | 0 | 0 | 0 | 1 | 0 | 16 | 130949332
| VV |  | 0,915*3,47 |  | 3.175 | [12 empty] | VV | 2 | 2 | True | 0 | ROZPOCET
| VV |  | 0,915*3,80-0,70*1,97 |  | 2.098 | [12 empty] | VV | 2 | 2 | True | 0 | ROZPOCET
| VV |  | 3,48*3,47 |  | 12.076 | [12 empty] | VV | 2 | 2 | True | 0 | ROZPOCET
| VV |  | 3,86*3,80-0,80*1,97 |  | 13.092 | [12 empty] | VV | 2 | 2 | True | 0 | ROZPOCET
| VV |  | 5,205*3,49-0,80*1,97 |  | 16.589 | [12 empty] | VV | 2 | 2 | True | 0 | ROZPOCET
| VV |  | 2,71*3,54-0,80*1,97 |  | 8.017 | [12 empty] | VV | 2 | 2 | True | 0 | ROZPOCET
| VV |  | 2,79*3,55-0,80*1,97 |  | 8.329 | [12 empty] | VV | 2 | 2 | True | 0 | ROZPOCET
| VV |  | 2,67*3,61-0,80*1,97 |  | 8.063 | [12 empty] | VV | 2 | 2 | True | 0 | ROZPOCET
| VV |  | (2,93+3,155+3,20*2+0,37*4)*3,60-0,80*1,97*5 |  | 42.394 | [12 empty] | VV | 2 | 2 | True | 0 | ROZPOCET
| VV |  | (3,565-0,37)*4*3,80 |  | 48.564 | [12 empty] | VV | 2 | 2 | True | 0 | ROZPOCET
| VV |  | (3,21*2+0,34+0,37)*3,48 |  | 24.812 | [12 empty] | VV | 2 | 2 | True | 0 | ROZPOCET
| VV |  | (3,21*3+0,429+0,365+0,38+0,325)*3,49 |  | 38.84 | [12 empty] | VV | 2 | 2 | True | 0 | ROZPOCET
| VV |  | (19,281+2,00+17,006)*3,80 |  | 145.491 | [12 empty] | VV | 2 | 2 | True | 0 | ROZPOCET
| VV |  | -(0,365+0,38+0,32+0,37+0,34+0,38)*3,80 |  | -8.189 | [12 empty] | VV | 2 | 2 | True | 0 | ROZPOCET
| VV |  | (3,345+0,38)*3,47 |  | 12.926 | [12 empty] | VV | 2 | 2 | True | 0 | ROZPOCET
| VV |  | -0,80*1,97*9 |  | -14.184 | [12 empty] | VV | 2 | 2 | True | 0 | ROZPOCET
| VV |  | 1,28*3,80 |  | 4.864 | [12 empty] | VV | 2 | 2 | True | 0 | ROZPOCET
| VV | Sdk1 | Mezisoučet |  | 366.957 | [12 empty] | VV | 2 | 3 | True | 0 | ROZPOCET
| VV |  | Součet |  | 366.957 | [12 empty] | VV | 2 | 4 | True | 1 | ROZPOCET
104 | K | 763111333.RGS | SDK příčka SK 12 tl 100 mm profil CW+UW 75 desky 1x RBI (H2) 12,5 TI 50 mm 15 kg/m3 EI 30 Rw 45 dB | m2 | 33.868 |  | 0 |  |  | základní |  | 0 | 0.02614 | 0.88531 | 0 | 0 | 16 | K | 2 |  |  |  | ROZPOCET | [5 empty] | 0 | 0 | 0 | 0 | 0 | 1 | 0 | 16 | 403339511
| VV |  | (1,71+5,275)*3,80-0,80*1,97 |  | 24.967 | [12 empty] | VV | 2 | 2 | True | 0 | ROZPOCET
| VV |  | 2,565*3,47 |  | 8.901 | [12 empty] | VV | 2 | 2 | True | 0 | ROZPOCET
| VV | Sdk2 | Mezisoučet |  | 33.868 | [12 empty] | VV | 2 | 3 | True | 0 | ROZPOCET
| VV |  | Součet |  | 33.868 | [12 empty] | VV | 2 | 4 | True | 1 | ROZPOCET
108 | K | 763111417 | Příčka ze sádrokartonových desek s nosnou konstrukcí z jednoduchých ocelových profilů UW, CW dvojitě opláštěná deskami standardními A tl. 2 x 12,5 mm s izolací, EI 60, příčka tl. 150 mm, profil 100, Rw do 56 dB | m2 | 10.906 |  | 0 | CS ÚRS 2024 01 |  | základní |  | 0 | 0.0457 | 0.4984 | 0 | 0 | 16 | K | 2 |  |  |  | ROZPOCET | [5 empty] | 0 | 0 | 0 | 0 | 0 | 1 | 0 | 16 | 798045078
| Online PSC |  | https://podminky.urs.cz/item/CS_URS_2024_01/763111417 | [14 empty] | Online PSC | 2
| VV |  | "mezi chodbou a kanceláří 1.113c | [14 empty] | VV | 2 | 1 | True | 0 | ROZPOCET
| VV |  | 2,87*3,80 |  | 10.906 | [12 empty] | VV | 2 | 2 | True | 1 | ROZPOCET
27 | K | 763121590 | Stěna předsazená ze sádrokartonových desek pro osazení závěsného WC s nosnou konstrukcí z ocelových profilů CW, UW dvojitě opláštěná deskami impregnovanými H2 tl. 2x12,5 mm bez izolace, stěna tl. 150 - 250 mm, profil 50 | m2 | 2.498 |  | 0 | CS ÚRS 2024 01 |  | základní |  | 0 | 0.02963 | 0.074016 | 0 | 0 | 16 | K | 2 |  |  |  | ROZPOCET | [5 empty] | 0 | 0 | 0 | 0 | 0 | 1 | 0 | 16 | -614374308
| Online PSC |  | https://podminky.urs.cz/item/CS_URS_2024_01/763121590 | [14 empty] | Online PSC | 2
| VV |  | 1,85*(1,20+0,15) |  | 2.498 | [12 empty] | VV | 2 | 2 | True | 0 | ROZPOCET
| VV | SdkPr | Součet |  | 2.498 | [12 empty] | VV | 2 | 4 | True | 1 | ROZPOCET
29 | K | 763181311 | Výplně otvorů konstrukcí ze sádrokartonových desek montáž zárubně kovové s konstrukcí jednokřídlové | kus | 22 |  | 0 | CS ÚRS 2024 01 |  | základní |  | 0 | 0.00022 | 0.00484 | 0 | 0 | 16 | K | 2 |  |  |  | ROZPOCET | [5 empty] | 0 | 0 | 0 | 0 | 0 | 1 | 0 | 16 | 181400346
| Online PSC |  | https://podminky.urs.cz/item/CS_URS_2024_01/763181311 | [14 empty] | Online PSC | 2
30 | M | 55331595 | zárubeň jednokřídlá ocelová pro sádrokartonové příčky tl stěny 110-150mm rozměru 800/1970, 2100mm | kus | 21 |  | 0 | CS ÚRS 2024 01 |  | základní |  | 0 | 0.01521 | 0.31941 | 0 | 0 | 32 | M | 2 |  |  |  | ROZPOCET | [5 empty] | 0 | 0 | 0 | 0 | 0 | 1 | 0 | 16 | -610574003
31 | M | 55331594 | zárubeň jednokřídlá ocelová pro sádrokartonové příčky tl stěny 110-150mm rozměru 700/1970, 2100mm | kus | 1 |  | 0 | CS ÚRS 2024 01 |  | základní |  | 0 | 0.01489 | 0.01489 | 0 | 0 | 32 | M | 2 |  |  |  | ROZPOCET | [5 empty] | 0 | 0 | 0 | 0 | 0 | 1 | 0 | 16 | 2143960113
34 | K | 998763302 | Přesun hmot pro konstrukce montované z desek sádrokartonových, sádrovláknitých, cementovláknitých nebo cementových stanovený z hmotnosti přesunovaného materiálu vodorovná dopravní vzdálenost do 50 m základní v objektech výšky přes 6 do 12 m | t | 13.121 |  | 0 | CS ÚRS 2024 01 |  | základní |  | 0 | 0 | 0 | 0 | 0 | 16 | K | 2 |  |  |  | ROZPOCET | [5 empty] | 0 | 0 | 0 | 0 | 0 | 1 | 0 | 16 | -1959915042
| Online PSC |  | https://podminky.urs.cz/item/CS_URS_2024_01/998763302 | [14 empty] | Online PSC | 2
| D | 766 | Konstrukce truhlářské |  |  |  | 0 |  |  |  |  | 0 |  | 0.81831 |  | 0.048 | 2 | D | 1 |  |  |  | ROZPOCET | [11 empty] | 0
35 | K | 76609901.1 | Dveře jednokřídlové 900x1970 mm otevíravé, pravé - 1D | kus | 1 |  | 0 |  |  | základní |  | 0 | 0.033 | 0.033 | 0 | 0 | 16 | K | 2 |  |  |  | ROZPOCET | [5 empty] | 0 | 0 | 0 | 0 | 0 | 1 | 0 | 16 | 1010692763
| P |  | Poznámka k položce: montáž a dodávka polodrážkové, voštinové zámek: FAB, rozteč 72 mm kování: klika x klika, rozetové kování | [14 empty] | P | 2
36 | K | 76609902.1 | Dveře jednokřídlové 700x1970 mm otevíravé, levé - 2D | kus | 1 |  | 0 |  |  | základní |  | 0 | 0.028 | 0.028 | 0 | 0 | 16 | K | 2 |  |  |  | ROZPOCET | [5 empty] | 0 | 0 | 0 | 0 | 0 | 1 | 0 | 16 | -1012866241
| P |  | Poznámka k položce: montáž a dodávka polodrážkové, voštinové zámek: FAB, rozteč 72 mm kování: klika x klika, rozetové kování | [14 empty] | P | 2
37 | K | 76609909.1 | Dveře jednokřídlové 600x1970 mm otevíravé, levé - 9D | kus | 1 |  | 0 |  |  | základní |  | 0 | 0.026 | 0.026 | 0 | 0 | 16 | K | 2 |  |  |  | ROZPOCET | [5 empty] | 0 | 0 | 0 | 0 | 0 | 1 | 0 | 16 | 2058073432
| P |  | Poznámka k položce: montáž a dodávka polodrážkové, voštinové zámek: FAB, rozteč 72 mm kování: klika x klika, rozetové kování | [14 empty] | P | 2
38 | K | 76609910.1 | Dveře jednokřídlové 600x1970 mm otevíravé, pravé - 10D | kus | 1 |  | 0 |  |  | základní |  | 0 | 0.026 | 0.026 | 0 | 0 | 16 | K | 2 |  |  |  | ROZPOCET | [5 empty] | 0 | 0 | 0 | 0 | 0 | 1 | 0 | 16 | -476097650
| P |  | Poznámka k položce: montáž a dodávka polodrážkové, voštinové zámek: FAB, rozteč 72 mm kování: klika x klika, rozetové kování | [14 empty] | P | 2
39 | K | 76609911.1 | Dveře jednokřídlové 800x1970 mm otevíravé, levé - 11D | kus | 1 |  | 0 |  |  | základní |  | 0 | 0.03 | 0.03 | 0 | 0 | 16 | K | 2 |  |  |  | ROZPOCET | [5 empty] | 0 | 0 | 0 | 0 | 0 | 1 | 0 | 16 | 1000600575
| P |  | Poznámka k položce: montáž a dodávka polodrážkové, voštinové zámek: FAB, rozteč 72 mm kování: klika x klika, rozetové kování | [14 empty] | P | 2
40 | K | 76609912.1 | Dveře jednokřídlové 800x1970 mm otevíravé, pravé - 12D (16 ks) a 13D (4 ks) | kus | 20 |  | 0 |  |  | základní |  | 0 | 0.03 | 0.6 | 0 | 0 | 16 | K | 2 |  |  |  | ROZPOCET | [5 empty] | 0 | 0 | 0 | 0 | 0 | 1 | 0 | 16 | -1305052781
| P |  | Poznámka k položce: montáž a dodávka polodrážkové, voštinové zámek: FAB, rozteč 72 mm kování: klika x klika, rozetové kování | [14 empty] | P | 2
41 | K | 76609999.1 | Dveře dvoukřídlové s nadsvětlíkem 1410x2130+760 mm otevíravé, včetně dřevěné zárubně - XD | kpl | 1 |  | 0 |  |  | základní |  | 0 | 0.03 | 0.03 | 0 | 0 | 16 | K | 2 |  |  |  | ROZPOCET | [5 empty] | 0 | 0 | 0 | 0 | 0 | 1 | 0 | 16 | -1093842101
| P |  | Poznámka k položce: montáž a dodávka polodrážkové, europrofil - světle hnědá zárubeň: dřevěná nadsvětlík: neprůhledná pevná výplň zasklení: dvojité, bezpečnostní, kůra, průsvitné, tepelně izolační rámeček zámek: FAB, rozteč 72 mm kování: z m.č.1.160 panikové kování, z venku klika závěsy, panty: satinovaný nikl samozavírač | [14 empty] | P | 2
43 | K | 766691914 | Ostatní práce vyvěšení nebo zavěšení křídel dřevěných dveřních, plochy do 2 m2 | kus | 2 |  | 0 | CS ÚRS 2024 01 |  | základní |  | 0 | 0 | 0 | 0.024 | 0.048 | 16 | K | 2 |  |  |  | ROZPOCET | [5 empty] | 0 | 0 | 0 | 0 | 0 | 1 | 0 | 16 | -2116115388
| Online PSC |  | https://podminky.urs.cz/item/CS_URS_2024_01/766691914 | [14 empty] | Online PSC | 2
44 | K | 766695213 | Montáž ostatních truhlářských konstrukcí prahů dveří jednokřídlových, šířky přes 100 mm | kus | 25 |  | 0 | CS ÚRS 2024 01 |  | základní |  | 0 | 0 | 0 | 0 | 0 | 16 | K | 2 |  |  |  | ROZPOCET | [5 empty] | 0 | 0 | 0 | 0 | 0 | 1 | 0 | 16 | -1876466311
| Online PSC |  | https://podminky.urs.cz/item/CS_URS_2024_01/766695213 | [14 empty] | Online PSC | 2
45 | M | 61187121 | práh dveřní dřevěný dubový tl 20mm dl 620mm š 150mm | kus | 2 |  | 0 | CS ÚRS 2024 01 |  | základní |  | 0 | 0.00138 | 0.00276 | 0 | 0 | 32 | M | 2 |  |  |  | ROZPOCET | [5 empty] | 0 | 0 | 0 | 0 | 0 | 1 | 0 | 16 | -548882347
| P |  | Poznámka k položce: - včetně nátěru 2x bezbarvým lakem | [14 empty] | P | 2
46 | M | 61187141 | práh dveřní dřevěný dubový tl 20mm dl 720mm š 150mm | kus | 1 |  | 0 | CS ÚRS 2024 01 |  | základní |  | 0 | 0.00162 | 0.00162 | 0 | 0 | 32 | M | 2 |  |  |  | ROZPOCET | [5 empty] | 0 | 0 | 0 | 0 | 0 | 1 | 0 | 16 | -1153444165
| P |  | Poznámka k položce: - včetně nátěru 2x bezbarvým lakem | [14 empty] | P | 2
47 | M | 61187161 | práh dveřní dřevěný dubový tl 20mm dl 820mm š 150mm | kus | 21 |  | 0 | CS ÚRS 2024 01 |  | základní |  | 0 | 0.00185 | 0.03885 | 0 | 0 | 32 | M | 2 |  |  |  | ROZPOCET | [5 empty] | 0 | 0 | 0 | 0 | 0 | 1 | 0 | 16 | 546564865
| P |  | Poznámka k položce: - včetně nátěru 2x bezbarvým lakem | [14 empty] | P | 2
48 | M | 61187181 | práh dveřní dřevěný dubový tl 20mm dl 920mm š 150mm | kus | 1 |  | 0 | CS ÚRS 2024 01 |  | základní |  | 0 | 0.00208 | 0.00208 | 0 | 0 | 32 | M | 2 |  |  |  | ROZPOCET | [5 empty] | 0 | 0 | 0 | 0 | 0 | 1 | 0 | 16 | 1879002124
| P |  | Poznámka k položce: - včetně nátěru 2x bezbarvým lakem | [14 empty] | P | 2
49 | K | 998766102 | Přesun hmot pro konstrukce truhlářské stanovený z hmotnosti přesunovaného materiálu vodorovná dopravní vzdálenost do 50 m základní v objektech výšky přes 6 do 12 m | t | 0.788 |  | 0 | CS ÚRS 2024 01 |  | základní |  | 0 | 0 | 0 | 0 | 0 | 16 | K | 2 |  |  |  | ROZPOCET | [5 empty] | 0 | 0 | 0 | 0 | 0 | 1 | 0 | 16 | -104197740
| Online PSC |  | https://podminky.urs.cz/item/CS_URS_2024_01/998766102 | [14 empty] | Online PSC | 2
| D | 767 | Konstrukce zámečnické |  |  |  | 0 |  |  |  |  | 0 |  | 0 |  | 1.26 | 2 | D | 1 |  |  |  | ROZPOCET | [11 empty] | 0
50 | K | 767581802 | Demontáž podhledů lamel | m2 | 210 |  | 0 | CS ÚRS 2024 01 |  | základní |  | 0 | 0 | 0 | 0.004 | 0.84 | 16 | K | 2 |  |  |  | ROZPOCET | [5 empty] | 0 | 0 | 0 | 0 | 0 | 1 | 0 | 16 | 979616062
| Online PSC |  | https://podminky.urs.cz/item/CS_URS_2024_01/767581802 | [14 empty] | Online PSC | 2
| VV |  | "1.113 - jídelna | [14 empty] | VV | 2 | 1 | True | 0 | ROZPOCET
| VV |  | 169,51 |  | 169.51 | [12 empty] | VV | 2 | 2 | True | 0 | ROZPOCET
| VV |  | "1.116 - kancelář | [14 empty] | VV | 2 | 1 | True | 0 | ROZPOCET
| VV |  | 19,12 |  | 19.12 | [12 empty] | VV | 2 | 2 | True | 0 | ROZPOCET
| VV |  | "1.118 - kancelář | [14 empty] | VV | 2 | 1 | True | 0 | ROZPOCET
| VV |  | 21,37 |  | 21.37 | [12 empty] | VV | 2 | 2 | True | 0 | ROZPOCET
| VV |  | Součet |  | 210 | [12 empty] | VV | 2 | 4 | True | 1 | ROZPOCET
51 | K | 767582800 | Demontáž podhledů roštů | m2 | 210 |  | 0 | CS ÚRS 2024 01 |  | základní |  | 0 | 0 | 0 | 0.002 | 0.42 | 16 | K | 2 |  |  |  | ROZPOCET | [5 empty] | 0 | 0 | 0 | 0 | 0 | 1 | 0 | 16 | 109479434
| Online PSC |  | https://podminky.urs.cz/item/CS_URS_2024_01/767582800 | [14 empty] | Online PSC | 2
| D | 771 | Podlahy z dlaždic |  |  |  | 0 |  |  |  |  | 0 |  | 0.93723 |  | 0.22052 | 2 | D | 1 |  |  |  | ROZPOCET | [11 empty] | 0
52 | K | 771111011 | Příprava podkladu před provedením dlažby vysátí podlah | m2 | 28.043 |  | 0 | CS ÚRS 2024 01 |  | základní |  | 0 | 0 | 0 | 0 | 0 | 16 | K | 2 |  |  |  | ROZPOCET | [5 empty] | 0 | 0 | 0 | 0 | 0 | 1 | 0 | 16 | -845241515
| Online PSC |  | https://podminky.urs.cz/item/CS_URS_2024_01/771111011 | [14 empty] | Online PSC | 2
| VV |  | KD |  | 28.043 | [12 empty] | VV | 2 | 2 | True | 1 | ROZPOCET
53 | K | 771121011 | Příprava podkladu před provedením dlažby nátěr penetrační na podlahu | m2 | 28.043 |  | 0 | CS ÚRS 2024 01 |  | základní |  | 0 | 0.0003 | 0.0084129 | 0 | 0 | 16 | K | 2 |  |  |  | ROZPOCET | [5 empty] | 0 | 0 | 0 | 0 | 0 | 1 | 0 | 16 | 1207573439
| Online PSC |  | https://podminky.urs.cz/item/CS_URS_2024_01/771121011 | [14 empty] | Online PSC | 2
| VV |  | KD |  | 28.043 | [12 empty] | VV | 2 | 2 | True | 1 | ROZPOCET
54 | K | 771151012 | Příprava podkladu před provedením dlažby samonivelační stěrka min.pevnosti 20 MPa, tloušťky přes 3 do 5 mm | m2 | 5.842 |  | 0 | CS ÚRS 2024 01 |  | základní |  | 0 | 0.00758 | 0.044282 | 0 | 0 | 16 | K | 2 |  |  |  | ROZPOCET | [5 empty] | 0 | 0 | 0 | 0 | 0 | 1 | 0 | 16 | -980682186
| Online PSC |  | https://podminky.urs.cz/item/CS_URS_2024_01/771151012 | [14 empty] | Online PSC | 2
| VV |  | Dkd |  | 5.842 | [12 empty] | VV | 2 | 2 | True | 1 | ROZPOCET
55 | K | 771473810 | Demontáž soklíků z dlaždic keramických lepených rovných | m | 4.4 |  | 0 | CS ÚRS 2024 01 |  | základní |  | 0 | 0 | 0 | 0.00325 | 0.0143 | 16 | K | 2 |  |  |  | ROZPOCET | [5 empty] | 0 | 0 | 0 | 0 | 0 | 1 | 0 | 16 | 177773659
| Online PSC |  | https://podminky.urs.cz/item/CS_URS_2024_01/771473810 | [14 empty] | Online PSC | 2
| VV |  | "1.115 - zádveří | [14 empty] | VV | 2 | 1 | True | 0 | ROZPOCET
| VV |  | (3,29+1,80)*2-2,89*2 |  | 4.4 | [12 empty] | VV | 2 | 2 | True | 1 | ROZPOCET
56 | K | 771474112 | Montáž soklů z dlaždic keramických lepených cementovým flexibilním lepidlem rovných, výšky přes 65 do 90 mm | m | 19.76 |  | 0 | CS ÚRS 2024 01 |  | základní |  | 0 | 0.00043 | 0.0084968 | 0 | 0 | 16 | K | 2 |  |  |  | ROZPOCET | [5 empty] | 0 | 0 | 0 | 0 | 0 | 1 | 0 | 16 | 290833127
| Online PSC |  | https://podminky.urs.cz/item/CS_URS_2024_01/771474112 | [14 empty] | Online PSC | 2
| VV |  | "1.106b - komora | [14 empty] | VV | 2 | 1 | True | 0 | ROZPOCET
| VV |  | (1,585+0,915+0,36)*2-0,70 |  | 5.02 | [12 empty] | VV | 2 | 2 | True | 0 | ROZPOCET
| VV |  | "1.180 - kuchyňka | [14 empty] | VV | 2 | 1 | True | 0 | ROZPOCET
| VV |  | (3,585+3,885+0,30)*2-0,80 |  | 14.74 | [12 empty] | VV | 2 | 2 | True | 0 | ROZPOCET
| VV | KDSo | Mezisoučet |  | 19.76 | [12 empty] | VV | 2 | 3 | True | 0 | ROZPOCET
| VV |  | Součet |  | 19.76 | [12 empty] | VV | 2 | 4 | True | 1 | ROZPOCET
59 | K | 771573810 | Demontáž podlah z dlaždic keramických lepených | m2 | 5.842 |  | 0 | CS ÚRS 2024 01 |  | základní |  | 0 | 0 | 0 | 0.0353 | 0.20622 | 16 | K | 2 |  |  |  | ROZPOCET | [5 empty] | 0 | 0 | 0 | 0 | 0 | 1 | 0 | 16 | 2004459001
| Online PSC |  | https://podminky.urs.cz/item/CS_URS_2024_01/771573810 | [14 empty] | Online PSC | 2
| VV |  | "původní značení místností | [14 empty] | VV | 2 | 1 | True | 0 | ROZPOCET
| VV |  | "1.115 - zádveří | [14 empty] | VV | 2 | 1 | True | 0 | ROZPOCET
| VV |  | 3,29*1,80-0,42*0,19 |  | 5.842 | [12 empty] | VV | 2 | 2 | True | 0 | ROZPOCET
| VV | Dkd | Součet |  | 5.842 | [12 empty] | VV | 2 | 4 | True | 1 | ROZPOCET
60 | K | 771574479 | Montáž podlah z dlaždic keramických lepených cementovým flexibilním lepidlem pro vysoké mechanické zatížení, tloušťky přes 10 mm přes 22 do 25 ks/m2 | m2 | 28.043 |  | 0 | CS ÚRS 2024 01 |  | základní |  | 0 | 0.00564 | 0.15816 | 0 | 0 | 16 | K | 2 |  |  |  | ROZPOCET | [5 empty] | 0 | 0 | 0 | 0 | 0 | 1 | 0 | 16 | -1462846557
| Online PSC |  | https://podminky.urs.cz/item/CS_URS_2024_01/771574479 | [14 empty] | Online PSC | 2
| VV |  | "1.105 - WC M | [14 empty] | VV | 2 | 1 | True | 0 | ROZPOCET
| VV |  | 5,281*2,415-1,715*0,15 |  | 12.496 | [12 empty] | VV | 2 | 2 | True | 0 | ROZPOCET
| VV |  | "1.106b - komora | [14 empty] | VV | 2 | 1 | True | 0 | ROZPOCET
| VV |  | 1,585*0,915+1,25*0,37 |  | 1.913 | [12 empty] | VV | 2 | 2 | True | 0 | ROZPOCET
| VV |  | "1.180 - kuchyňka | [14 empty] | VV | 2 | 1 | True | 0 | ROZPOCET
| VV |  | 3,585*3,48+3,14*0,405-0,30*0,38 |  | 13.634 | [12 empty] | VV | 2 | 2 | True | 0 | ROZPOCET
| VV | KD | Mezisoučet |  | 28.043 | [12 empty] | VV | 2 | 3 | True | 0 | ROZPOCET
| VV |  | Součet |  | 28.043 | [12 empty] | VV | 2 | 4 | True | 1 | ROZPOCET
61 | M | 59761100.1 | dlažba keramická slinutá 200x200 mm, povrch glazuovaný, barva béžová | m2 | 32.459 |  | 0 |  |  | základní |  | 0 | 0.022 | 0.7141 | 0 | 0 | 32 | M | 2 |  |  |  | ROZPOCET | [5 empty] | 0 | 0 | 0 | 0 | 0 | 1 | 0 | 16 | 244647831
| VV |  | KD*1,10 |  | 30.847 | [12 empty] | VV | 2 | 2 | True | 0 | ROZPOCET
| VV |  | KDSo*0,08*1,02 |  | 1.612 | [12 empty] | VV | 2 | 2 | True | 0 | ROZPOCET
| VV |  | Součet |  | 32.459 | [12 empty] | VV | 2 | 4 | True | 1 | ROZPOCET
62 | K | 771577211 | Montáž podlah z dlaždic keramických lepených cementovým flexibilním lepidlem Příplatek k cenám za plochu do 5 m2 jednotlivě | m2 | 1.913 |  | 0 | CS ÚRS 2024 01 |  | základní |  | 0 | 0 | 0 | 0 | 0 | 16 | K | 2 |  |  |  | ROZPOCET | [5 empty] | 0 | 0 | 0 | 0 | 0 | 1 | 0 | 16 | 784539731
| Online PSC |  | https://podminky.urs.cz/item/CS_URS_2024_01/771577211 | [14 empty] | Online PSC | 2
| VV |  | "1.106b - komora | [14 empty] | VV | 2 | 1 | True | 0 | ROZPOCET
| VV |  | 1,585*0,915+1,25*0,37 |  | 1.913 | [12 empty] | VV | 2 | 2 | True | 1 | ROZPOCET
63 | K | 771577213 | Montáž podlah z dlaždic keramických lepených cementovým flexibilním lepidlem Příplatek k cenám za pokládku na koso | m2 | 28.043 |  | 0 | CS ÚRS 2024 01 |  | základní |  | 0 | 0 | 0 | 0 | 0 | 16 | K | 2 |  |  |  | ROZPOCET | [5 empty] | 0 | 0 | 0 | 0 | 0 | 1 | 0 | 16 | 1258843344
| Online PSC |  | https://podminky.urs.cz/item/CS_URS_2024_01/771577213 | [14 empty] | Online PSC | 2
| VV |  | KD |  | 28.043 | [12 empty] | VV | 2 | 2 | True | 1 | ROZPOCET
106 | K | 771591117.1 | Začištění horní hrany soklu akrylovým tmelem | m | 19.76 |  | 0 |  |  | základní |  | 0 | 0.00012 | 0.0023712 | 0 | 0 | 16 | K | 2 |  |  |  | ROZPOCET | [5 empty] | 0 | 0 | 0 | 0 | 0 | 1 | 0 | 16 | -248541970
| VV |  | KDSo |  | 19.76 | [12 empty] | VV | 2 | 2 | True | 1 | ROZPOCET
64 | K | 771592011 | Čištění vnitřních ploch po položení dlažby podlah nebo schodišť chemickými prostředky | m2 | 28.043 |  | 0 | CS ÚRS 2024 01 |  | základní |  | 0 | 5e-05 | 0.0014022 | 0 | 0 | 16 | K | 2 |  |  |  | ROZPOCET | [5 empty] | 0 | 0 | 0 | 0 | 0 | 1 | 0 | 16 | -1188010843
| Online PSC |  | https://podminky.urs.cz/item/CS_URS_2024_01/771592011 | [14 empty] | Online PSC | 2
| VV |  | KD |  | 28.043 | [12 empty] | VV | 2 | 2 | True | 1 | ROZPOCET
65 | K | 998771102 | Přesun hmot pro podlahy z dlaždic stanovený z hmotnosti přesunovaného materiálu vodorovná dopravní vzdálenost do 50 m základní v objektech výšky přes 6 do 12 m | t | 0.937 |  | 0 | CS ÚRS 2024 01 |  | základní |  | 0 | 0 | 0 | 0 | 0 | 16 | K | 2 |  |  |  | ROZPOCET | [5 empty] | 0 | 0 | 0 | 0 | 0 | 1 | 0 | 16 | -1947650778
| Online PSC |  | https://podminky.urs.cz/item/CS_URS_2024_01/998771102 | [14 empty] | Online PSC | 2
| D | 776 | Podlahy povlakové |  |  |  | 0 |  |  |  |  | 0 |  | 0.92562 |  | 0.97848 | 2 | D | 1 |  |  |  | ROZPOCET | [11 empty] | 0
66 | K | 776111116 | Příprava podkladu povlakových podlah a stěn broušení podlah stávajícího podkladu pro odstranění lepidla (po starých krytinách) | m2 | 365.751 |  | 0 | CS ÚRS 2024 01 |  | základní |  | 0 | 0 | 0 | 0 | 0 | 16 | K | 2 |  |  |  | ROZPOCET | [5 empty] | 0 | 0 | 0 | 0 | 0 | 1 | 0 | 16 | 1124593105
| Online PSC |  | https://podminky.urs.cz/item/CS_URS_2024_01/776111116 | [14 empty] | Online PSC | 2
| VV |  | dPVC |  | 365.751 | [12 empty] | VV | 2 | 2 | True | 1 | ROZPOCET
67 | K | 776111311 | Příprava podkladu povlakových podlah a stěn vysátí podlah | m2 | 329.284 |  | 0 | CS ÚRS 2024 01 |  | základní |  | 0 | 0 | 0 | 0 | 0 | 16 | K | 2 |  |  |  | ROZPOCET | [5 empty] | 0 | 0 | 0 | 0 | 0 | 1 | 0 | 16 | -62656083
| Online PSC |  | https://podminky.urs.cz/item/CS_URS_2024_01/776111311 | [14 empty] | Online PSC | 2
| VV |  | Kob |  | 329.284 | [12 empty] | VV | 2 | 2 | True | 1 | ROZPOCET
68 | K | 776121321 | Příprava podkladu povlakových podlah a stěn penetrace neředěná podlah | m2 | 329.284 |  | 0 | CS ÚRS 2024 01 |  | základní |  | 0 | 0.0002 | 0.065857 | 0 | 0 | 16 | K | 2 |  |  |  | ROZPOCET | [5 empty] | 0 | 0 | 0 | 0 | 0 | 1 | 0 | 16 | 1138550905
| Online PSC |  | https://podminky.urs.cz/item/CS_URS_2024_01/776121321 | [14 empty] | Online PSC | 2
| VV |  | Kob |  | 329.284 | [12 empty] | VV | 2 | 2 | True | 1 | ROZPOCET
69 | K | 776141112 | Příprava podkladu povlakových podlah a stěn vyrovnání samonivelační stěrkou podlah min.pevnosti 20 MPa, tloušťky přes 3 do 5 mm | m2 | 21.37 |  | 0 | CS ÚRS 2024 01 |  | základní |  | 0 | 0.00758 | 0.16198 | 0 | 0 | 16 | K | 2 |  |  |  | ROZPOCET | [5 empty] | 0 | 0 | 0 | 0 | 0 | 1 | 0 | 16 | 1810215811
| Online PSC |  | https://podminky.urs.cz/item/CS_URS_2024_01/776141112 | [14 empty] | Online PSC | 2
| VV |  | "1.118 - kancelář (původní značení) | [14 empty] | VV | 2 | 1 | True | 0 | ROZPOCET
| VV |  | 21,37 |  | 21.37 | [12 empty] | VV | 2 | 2 | True | 1 | ROZPOCET
70 | K | 776201811 | Demontáž povlakových podlahovin lepených ručně bez podložky | m2 | 365.751 |  | 0 | CS ÚRS 2024 01 |  | základní |  | 0 | 0 | 0 | 0.0025 | 0.91438 | 16 | K | 2 |  |  |  | ROZPOCET | [5 empty] | 0 | 0 | 0 | 0 | 0 | 1 | 0 | 16 | 508621390
| Online PSC |  | https://podminky.urs.cz/item/CS_URS_2024_01/776201811 | [14 empty] | Online PSC | 2
| VV |  | "původní značení místností | [14 empty] | VV | 2 | 1 | True | 0 | ROZPOCET
| VV |  | "1.105 - denní místnost | [14 empty] | VV | 2 | 1 | True | 0 | ROZPOCET
| VV |  | 3,54*2,465 |  | 8.726 | [12 empty] | VV | 2 | 2 | True | 0 | ROZPOCET
| VV |  | "1.109 - kancelář | [14 empty] | VV | 2 | 1 | True | 0 | ROZPOCET
| VV |  | 9,15*3,48+(2,67+3,14)*0,555+1,25*0,37+9,175*5,195-(0,67*0,47+1,27*0,18) |  | 82.65 | [12 empty] | VV | 2 | 2 | True | 0 | ROZPOCET
| VV |  | "1.110 - kancelář | [14 empty] | VV | 2 | 1 | True | 0 | ROZPOCET
| VV |  | 3,71*3,48+2,79*0,475 |  | 14.236 | [12 empty] | VV | 2 | 2 | True | 0 | ROZPOCET
| VV |  | "1.111 - kancelář | [14 empty] | VV | 2 | 1 | True | 0 | ROZPOCET
| VV |  | 3,69*5,195 |  | 19.17 | [12 empty] | VV | 2 | 2 | True | 0 | ROZPOCET
| VV |  | "1.112 - jídelna | [14 empty] | VV | 2 | 1 | True | 0 | ROZPOCET
| VV |  | 3,555*5,195-1,355*0,13 |  | 18.292 | [12 empty] | VV | 2 | 2 | True | 0 | ROZPOCET
| VV |  | 3,605*3,515+2,71*0,42 |  | 13.81 | [12 empty] | VV | 2 | 2 | True | 0 | ROZPOCET
| VV |  | "1.113 - jídelna | [14 empty] | VV | 2 | 1 | True | 0 | ROZPOCET
| VV |  | 9,066*18,77-(3,82*0,09+0,53*0,25+0,52*0,52*2+0,52*0,53+0,52*1,21) |  | 168.247 | [12 empty] | VV | 2 | 2 | True | 0 | ROZPOCET
| VV |  | "1.116 - kancelář | [14 empty] | VV | 2 | 1 | True | 0 | ROZPOCET
| VV |  | 5,23*3,52+2,60*0,36-2,02*0,108 |  | 19.127 | [12 empty] | VV | 2 | 2 | True | 0 | ROZPOCET
| VV |  | "1.118 - kancelář | [14 empty] | VV | 2 | 1 | True | 0 | ROZPOCET
| VV |  | 5,23*3,695+4,48*0,215+3,17*0,38 |  | 21.493 | [12 empty] | VV | 2 | 2 | True | 0 | ROZPOCET
| VV | dPVC | Součet |  | 365.751 | [12 empty] | VV | 2 | 4 | True | 1 | ROZPOCET
71 | K | 776211111 | Montáž textilních podlahovin lepením pásů standardních | m2 | 329.284 |  | 0 | CS ÚRS 2024 01 |  | základní |  | 0 | 0.0005 | 0.16464 | 0 | 0 | 16 | K | 2 |  |  |  | ROZPOCET | [5 empty] | 0 | 0 | 0 | 0 | 0 | 1 | 0 | 16 | -1416731191
| Online PSC |  | https://podminky.urs.cz/item/CS_URS_2024_01/776211111 | [14 empty] | Online PSC | 2
| VV |  | "1.109 - kancelář | [14 empty] | VV | 2 | 1 | True | 0 | ROZPOCET
| VV |  | 3,59*3,345+1,90*3,115+1,23*0,29 |  | 18.284 | [12 empty] | VV | 2 | 2 | True | 0 | ROZPOCET
| VV |  | "1.110 - kancelář | [14 empty] | VV | 2 | 1 | True | 0 | ROZPOCET
| VV |  | 3,71*3,48+2,79*0,405 |  | 14.041 | [12 empty] | VV | 2 | 2 | True | 0 | ROZPOCET
| VV |  | "1.111 - kancelář | [14 empty] | VV | 2 | 1 | True | 0 | ROZPOCET
| VV |  | 3,69*3,345 |  | 12.343 | [12 empty] | VV | 2 | 2 | True | 0 | ROZPOCET
| VV |  | "1.111a - kancelář | [14 empty] | VV | 2 | 1 | True | 0 | ROZPOCET
| VV |  | 3,501*3,345-0,30*0,38 |  | 11.597 | [12 empty] | VV | 2 | 2 | True | 0 | ROZPOCET
| VV |  | "1.111b - kancelář | [14 empty] | VV | 2 | 1 | True | 0 | ROZPOCET
| VV |  | 3,68*3,48+2,67*0,405 |  | 13.888 | [12 empty] | VV | 2 | 2 | True | 0 | ROZPOCET
| VV |  | "1.112 - kancelář | [14 empty] | VV | 2 | 1 | True | 0 | ROZPOCET
| VV |  | 3,425*3,345+1,99*0,13+1,28*0,13 |  | 11.882 | [12 empty] | VV | 2 | 2 | True | 0 | ROZPOCET
| VV |  | "1.112a - kancelář | [14 empty] | VV | 2 | 1 | True | 0 | ROZPOCET
| VV |  | 3,605*3,515+2,71*0,405 |  | 13.769 | [12 empty] | VV | 2 | 2 | True | 0 | ROZPOCET
| VV |  | "1.113 - chodba | [14 empty] | VV | 2 | 1 | True | 0 | ROZPOCET
| VV |  | 1,94*1,61+15,115*1,70+5,205*1,725+12,695*1,90+1,414*1,414/2+7,605*1,87+3,17*0,38+2,60*0,36 |  | 79.28 | [12 empty] | VV | 2 | 2 | True | 0 | ROZPOCET
| VV |  | "1.113a - kancelář | [14 empty] | VV | 2 | 1 | True | 0 | ROZPOCET
| VV |  | 3,21*3,585 |  | 11.508 | [12 empty] | VV | 2 | 2 | True | 0 | ROZPOCET
| VV |  | "1.113b - kancelář | [14 empty] | VV | 2 | 1 | True | 0 | ROZPOCET
| VV |  | 3,21*3,59 |  | 11.524 | [12 empty] | VV | 2 | 2 | True | 0 | ROZPOCET
| VV |  | "1.113c - kancelář | [14 empty] | VV | 2 | 1 | True | 0 | ROZPOCET
| VV |  | 3,306*3,255+2,87*0,24+1,34*0,35 |  | 11.919 | [12 empty] | VV | 2 | 2 | True | 0 | ROZPOCET
| VV |  | "1.113d - kancelář | [14 empty] | VV | 2 | 1 | True | 0 | ROZPOCET
| VV |  | 3,286*3,63+(1,40+1,71)*0,37 |  | 13.079 | [12 empty] | VV | 2 | 2 | True | 0 | ROZPOCET
| VV |  | "1.113e - kancelář | [14 empty] | VV | 2 | 1 | True | 0 | ROZPOCET
| VV |  | 3,286*3,512+(1,332+1,65)*0,37 |  | 12.644 | [12 empty] | VV | 2 | 2 | True | 0 | ROZPOCET
| VV |  | "1.113f - kancelář | [14 empty] | VV | 2 | 1 | True | 0 | ROZPOCET
| VV |  | 3,286*3,593-(1,39+1,688)*0,37 |  | 10.668 | [12 empty] | VV | 2 | 2 | True | 0 | ROZPOCET
| VV |  | "1.113g - kancelář | [14 empty] | VV | 2 | 1 | True | 0 | ROZPOCET
| VV |  | 3,86*4,01-0,385*0,075+(1,48+1,50)*0,15 |  | 15.897 | [12 empty] | VV | 2 | 2 | True | 0 | ROZPOCET
| VV |  | "1.113h - kancelář | [14 empty] | VV | 2 | 1 | True | 0 | ROZPOCET
| VV |  | 1,65*3,86+3,286*5,75+3,15*0,52+1,48*0,15*2 |  | 27.346 | [12 empty] | VV | 2 | 2 | True | 0 | ROZPOCET
| VV |  | "1.113j - server / sklad | [14 empty] | VV | 2 | 1 | True | 0 | ROZPOCET
| VV |  | 3,21*5,41-1,326*1,326/2 |  | 16.487 | [12 empty] | VV | 2 | 2 | True | 0 | ROZPOCET
| VV |  | "1.116 - kancelář | [14 empty] | VV | 2 | 1 | True | 0 | ROZPOCET
| VV |  | 3,21*3,415 |  | 10.962 | [12 empty] | VV | 2 | 2 | True | 0 | ROZPOCET
| VV |  | "1.118 - kancelář | [14 empty] | VV | 2 | 1 | True | 0 | ROZPOCET
| VV |  | 3,21*3,79 |  | 12.166 | [12 empty] | VV | 2 | 2 | True | 0 | ROZPOCET
| VV | Kob | Mezisoučet |  | 329.284 | [12 empty] | VV | 2 | 3 | True | 0 | ROZPOCET
| VV |  | Součet |  | 329.284 | [12 empty] | VV | 2 | 4 | True | 1 | ROZPOCET
72 | M | 69751060.1 | zátěžový koberec Primavera B-line | m2 | 396.297 |  | 0 |  |  | základní |  | 0 | 0.00132 | 0.52311 | 0 | 0 | 32 | M | 2 |  |  |  | ROZPOCET | [5 empty] | 0 | 0 | 0 | 0 | 0 | 1 | 0 | 16 | -1300325581
| VV |  | Kob*1,10 |  | 362.212 | [12 empty] | VV | 2 | 2 | True | 0 | ROZPOCET
| VV |  | KobSo1*0,10*1,02 |  | 34.085 | [12 empty] | VV | 2 | 2 | True | 0 | ROZPOCET
| VV |  | Součet |  | 396.297 | [12 empty] | VV | 2 | 4 | True | 1 | ROZPOCET
73 | K | 776410811 | Demontáž soklíků nebo lišt pryžových nebo plastových | m | 213.682 |  | 0 | CS ÚRS 2024 01 |  | základní |  | 0 | 0 | 0 | 0.0003 | 0.064105 | 16 | K | 2 |  |  |  | ROZPOCET | [5 empty] | 0 | 0 | 0 | 0 | 0 | 1 | 0 | 16 | 1327055122
| Online PSC |  | https://podminky.urs.cz/item/CS_URS_2024_01/776410811 | [14 empty] | Online PSC | 2
| VV |  | "původní značení místností | [14 empty] | VV | 2 | 1 | True | 0 | ROZPOCET
| VV |  | "1.105 - denní místnost | [14 empty] | VV | 2 | 1 | True | 0 | ROZPOCET
| VV |  | (3,54+2,465)*2-0,80 |  | 11.21 | [12 empty] | VV | 2 | 2 | True | 0 | ROZPOCET
| VV |  | "1.109 - kancelář | [14 empty] | VV | 2 | 1 | True | 0 | ROZPOCET
| VV |  | (9,15+9,23+0,74+0,545+0,555+2,08+0,37+1,94+0,29)*2-(0,80*2+0,90) |  | 47.3 | [12 empty] | VV | 2 | 2 | True | 0 | ROZPOCET
| VV |  | "1.110 - kancelář | [14 empty] | VV | 2 | 1 | True | 0 | ROZPOCET
| VV |  | (3,71+3,48+0,475)*2-0,80 |  | 14.53 | [12 empty] | VV | 2 | 2 | True | 0 | ROZPOCET
| VV |  | "1.111 - kancelář | [14 empty] | VV | 2 | 1 | True | 0 | ROZPOCET
| VV |  | (3,69+5,195)*2-(0,80+0,90) |  | 16.07 | [12 empty] | VV | 2 | 2 | True | 0 | ROZPOCET
| VV |  | "1.112 - jídelna | [14 empty] | VV | 2 | 1 | True | 0 | ROZPOCET
| VV |  | (3,555+5,195)*2-(0,80+0,90) |  | 15.8 | [12 empty] | VV | 2 | 2 | True | 0 | ROZPOCET
| VV |  | (3,605+3,515+0,42)*2-0,80 |  | 14.28 | [12 empty] | VV | 2 | 2 | True | 0 | ROZPOCET
| VV |  | "1.113 - jídelna | [14 empty] | VV | 2 | 1 | True | 0 | ROZPOCET
| VV |  | (9,066+18,77+0,25+0,53+0,52*6+1,21)*2-(0,80+2,89+3,13)+0,28*2 |  | 59.632 | [12 empty] | VV | 2 | 2 | True | 0 | ROZPOCET
| VV |  | "1.116 - kancelář | [14 empty] | VV | 2 | 1 | True | 0 | ROZPOCET
| VV |  | (5,23+3,52+0,36)*2-0,80*2 |  | 16.62 | [12 empty] | VV | 2 | 2 | True | 0 | ROZPOCET
| VV |  | "1.118 - kancelář | [14 empty] | VV | 2 | 1 | True | 0 | ROZPOCET
| VV |  | (5,23+3,91+0,38)*2-0,80 |  | 18.24 | [12 empty] | VV | 2 | 2 | True | 0 | ROZPOCET
| VV |  | Součet |  | 213.682 | [12 empty] | VV | 2 | 4 | True | 1 | ROZPOCET
107 | K | 776411112 | Montáž soklíků lepením obvodových, výšky přes 80 do 100 mm | m | 334.169 |  | 0 | CS ÚRS 2024 01 |  | základní |  | 0 | 3e-05 | 0.010025 | 0 | 0 | 16 | K | 2 |  |  |  | ROZPOCET | [5 empty] | 0 | 0 | 0 | 0 | 0 | 1 | 0 | 16 | -1875205675
| Online PSC |  | https://podminky.urs.cz/item/CS_URS_2024_01/776411112 | [14 empty] | Online PSC | 2
| VV |  | "koberec | [14 empty] | VV | 2 | 1 | True | 0 | ROZPOCET
| VV |  | "1.109 - kancelář | [14 empty] | VV | 2 | 1 | True | 0 | ROZPOCET
| VV |  | (5,49+3,405+0,235)*2-0,80 |  | 17.46 | [12 empty] | VV | 2 | 2 | True | 0 | ROZPOCET
| VV |  | "1.110 - kancelář | [14 empty] | VV | 2 | 1 | True | 0 | ROZPOCET
| VV |  | (3,71+3,51+0,405)*2-0,80*2 |  | 13.65 | [12 empty] | VV | 2 | 2 | True | 0 | ROZPOCET
| VV |  | "1.111 - kancelář | [14 empty] | VV | 2 | 1 | True | 0 | ROZPOCET
| VV |  | (3,69+3,345)*2-0,80 |  | 13.27 | [12 empty] | VV | 2 | 2 | True | 0 | ROZPOCET
| VV |  | "1.111a - kancelář | [14 empty] | VV | 2 | 1 | True | 0 | ROZPOCET
| VV |  | (3,495+3,345+0,30)*2-0,80 |  | 13.48 | [12 empty] | VV | 2 | 2 | True | 0 | ROZPOCET
| VV |  | "1.111b - kancelář | [14 empty] | VV | 2 | 1 | True | 0 | ROZPOCET
| VV |  | (3,68+3,474+0,405)*2-0,80 |  | 14.318 | [12 empty] | VV | 2 | 2 | True | 0 | ROZPOCET
| VV |  | "1.112 - kancelář | [14 empty] | VV | 2 | 1 | True | 0 | ROZPOCET
| VV |  | (3,69+3,345)*2-0,80 |  | 13.27 | [12 empty] | VV | 2 | 2 | True | 0 | ROZPOCET
| VV |  | "1.112a - kancelář | [14 empty] | VV | 2 | 1 | True | 0 | ROZPOCET
| VV |  | (3,605+3,515+0,405)*2-0,80 |  | 14.25 | [12 empty] | VV | 2 | 2 | True | 0 | ROZPOCET
| VV |  | "1.113 - chodba | [14 empty] | VV | 2 | 1 | True | 0 | ROZPOCET
| VV |  | 22,23+21,48+2,23 |  | 45.94 | [12 empty] | VV | 2 | 2 | True | 0 | ROZPOCET
| VV |  | 19,281+2,00+18,946+1,70+3,36 |  | 45.287 | [12 empty] | VV | 2 | 2 | True | 0 | ROZPOCET
| VV |  | -(0,80*19+0,90) |  | -16.1 | [12 empty] | VV | 2 | 2 | True | 0 | ROZPOCET
| VV |  | "1.113a - kancelář | [14 empty] | VV | 2 | 1 | True | 0 | ROZPOCET
| VV |  | (3,585+3,21)*2-0,80 |  | 12.79 | [12 empty] | VV | 2 | 2 | True | 0 | ROZPOCET
| VV |  | "1.113b - kancelář | [14 empty] | VV | 2 | 1 | True | 0 | ROZPOCET
| VV |  | (3,595+3,21)*2-0,80 |  | 12.81 | [12 empty] | VV | 2 | 2 | True | 0 | ROZPOCET
| VV |  | "1.113c - kancelář | [14 empty] | VV | 2 | 1 | True | 0 | ROZPOCET
| VV |  | (3,485+3,29+0,35)*2-0,80 |  | 13.45 | [12 empty] | VV | 2 | 2 | True | 0 | ROZPOCET
| VV |  | "1.113d - kancelář | [14 empty] | VV | 2 | 1 | True | 0 | ROZPOCET
| VV |  | (3,285+3,63+0,37*2)*2-0,80 |  | 14.51 | [12 empty] | VV | 2 | 2 | True | 0 | ROZPOCET
| VV |  | "1.113e - kancelář | [14 empty] | VV | 2 | 1 | True | 0 | ROZPOCET
| VV |  | (3,512+3,285+0,37*2)*2-0,80 |  | 14.274 | [12 empty] | VV | 2 | 2 | True | 0 | ROZPOCET
| VV |  | "1.113f - kancelář | [14 empty] | VV | 2 | 1 | True | 0 | ROZPOCET
| VV |  | (3,285+3,598+0,37*2)*2-0,80 |  | 14.446 | [12 empty] | VV | 2 | 2 | True | 0 | ROZPOCET
| VV |  | "1.113g - kancelář | [14 empty] | VV | 2 | 1 | True | 0 | ROZPOCET
| VV |  | (3,605+3,515+0,37)*2-0,80 |  | 14.18 | [12 empty] | VV | 2 | 2 | True | 0 | ROZPOCET
| VV |  | "1.113h - kancelář | [14 empty] | VV | 2 | 1 | True | 0 | ROZPOCET
| VV |  | (5,75+3,285+0,37+0,52)*2 |  | 19.85 | [12 empty] | VV | 2 | 2 | True | 0 | ROZPOCET
| VV |  | (1,65+3,86)*2 |  | 11.02 | [12 empty] | VV | 2 | 2 | True | 0 | ROZPOCET
| VV |  | -3,15*2 |  | -6.3 | [12 empty] | VV | 2 | 2 | True | 0 | ROZPOCET
| VV |  | -(1,40*2+0,80*2)+0,15*2*2 |  | -3.8 | [12 empty] | VV | 2 | 2 | True | 0 | ROZPOCET
| VV |  | "1.113j - server / sklad | [14 empty] | VV | 2 | 1 | True | 0 | ROZPOCET
| VV |  | (3,21+5,195-1,326+0,215)*2+1,876 |  | 16.464 | [12 empty] | VV | 2 | 2 | True | 0 | ROZPOCET
| VV |  | "1.116 - kancelář | [14 empty] | VV | 2 | 1 | True | 0 | ROZPOCET
| VV |  | (3,21+3,415)*2-0,80 |  | 12.45 | [12 empty] | VV | 2 | 2 | True | 0 | ROZPOCET
| VV |  | "1.118 - kancelář | [14 empty] | VV | 2 | 1 | True | 0 | ROZPOCET
| VV |  | (3,38+3,21+0,19+0,22)*2-0,80 |  | 13.2 | [12 empty] | VV | 2 | 2 | True | 0 | ROZPOCET
| VV | KobSo1 | Mezisoučet |  | 334.169 | [12 empty] | VV | 2 | 3 | True | 0 | ROZPOCET
| VV |  | Součet |  | 334.169 | [12 empty] | VV | 2 | 4 | True | 1 | ROZPOCET
78 | K | 998776102 | Přesun hmot pro podlahy povlakové stanovený z hmotnosti přesunovaného materiálu vodorovná dopravní vzdálenost do 50 m základní v objektech výšky přes 6 do 12 m | t | 0.926 |  | 0 | CS ÚRS 2024 01 |  | základní |  | 0 | 0 | 0 | 0 | 0 | 16 | K | 2 |  |  |  | ROZPOCET | [5 empty] | 0 | 0 | 0 | 0 | 0 | 1 | 0 | 16 | -568259013
| Online PSC |  | https://podminky.urs.cz/item/CS_URS_2024_01/998776102 | [14 empty] | Online PSC | 2
| D | 781 | Dokončovací práce - obklady |  |  |  | 0 |  |  |  |  | 0 |  | 0.068381 |  | 0.07752 | 2 | D | 1 |  |  |  | ROZPOCET | [11 empty] | 0
79 | K | 781121011 | Příprava podkladu před provedením obkladu nátěr penetrační na stěnu | m2 | 3.132 |  | 0 | CS ÚRS 2024 01 |  | základní |  | 0 | 0.0003 | 0.0009396 | 0 | 0 | 16 | K | 2 |  |  |  | ROZPOCET | [5 empty] | 0 | 0 | 0 | 0 | 0 | 1 | 0 | 16 | -1565099924
| Online PSC |  | https://podminky.urs.cz/item/CS_URS_2024_01/781121011 | [14 empty] | Online PSC | 2
| VV |  | KO |  | 3.132 | [12 empty] | VV | 2 | 2 | True | 1 | ROZPOCET
80 | K | 781473810 | Demontáž obkladů z dlaždic keramických lepených | m2 | 2.85 |  | 0 | CS ÚRS 2024 01 |  | základní |  | 0 | 0 | 0 | 0.0272 | 0.07752 | 16 | K | 2 |  |  |  | ROZPOCET | [5 empty] | 0 | 0 | 0 | 0 | 0 | 1 | 0 | 16 | -774671901
| Online PSC |  | https://podminky.urs.cz/item/CS_URS_2024_01/781473810 | [14 empty] | Online PSC | 2
| VV |  | "na stávajícím zdivu | [14 empty] | VV | 2 | 1 | True | 0 | ROZPOCET
| VV |  | "původní značení místností | [14 empty] | VV | 2 | 1 | True | 0 | ROZPOCET
| VV |  | "1.105 - denní místnost | [14 empty] | VV | 2 | 1 | True | 0 | ROZPOCET
| VV |  | 1,50*1,50 |  | 2.25 | [12 empty] | VV | 2 | 2 | True | 0 | ROZPOCET
| VV |  | "1.118 - kancelář | [14 empty] | VV | 2 | 1 | True | 0 | ROZPOCET
| VV |  | 0,40*1,50 |  | 0.6 | [12 empty] | VV | 2 | 2 | True | 0 | ROZPOCET
| VV | Dko | Součet |  | 2.85 | [12 empty] | VV | 2 | 4 | True | 1 | ROZPOCET
81 | K | 781474115 | Montáž keramických obkladů stěn lepených cementovým flexibilním lepidlem hladkých přes 22 do 25 ks/m2 | m2 | 3.132 |  | 0 | CS ÚRS 2024 01 |  | základní |  | 0 | 0.00538 | 0.01685 | 0 | 0 | 16 | K | 2 |  |  |  | ROZPOCET | [5 empty] | 0 | 0 | 0 | 0 | 0 | 1 | 0 | 16 | 1343412769
| Online PSC |  | https://podminky.urs.cz/item/CS_URS_2024_01/781474115 | [14 empty] | Online PSC | 2
| VV |  | "1.180 - kuchyňka | [14 empty] | VV | 2 | 1 | True | 0 | ROZPOCET
| VV |  | 3,48*0,90 |  | 3.132 | [12 empty] | VV | 2 | 2 | True | 0 | ROZPOCET
| VV | KO | Mezisoučet |  | 3.132 | [12 empty] | VV | 2 | 3 | True | 0 | ROZPOCET
| VV |  | Součet |  | 3.132 | [12 empty] | VV | 2 | 4 | True | 1 | ROZPOCET
82 | M | 59761039 | obklad keramický hladký přes 22 do 25ks/m2 | m2 | 3.445 |  | 0 | CS ÚRS 2023 02 |  | základní |  | 0 | 0.0126 | 0.043407 | 0 | 0 | 32 | M | 2 |  |  |  | ROZPOCET | [5 empty] | 0 | 0 | 0 | 0 | 0 | 1 | 0 | 16 | 673592451
| VV |  | KO*1,10 |  | 3.445 | [12 empty] | VV | 2 | 2 | True | 1 | ROZPOCET
83 | K | 781472291 | Montáž keramických obkladů stěn lepených cementovým flexibilním lepidlem Příplatek k cenám za plochu do 10 m2 jednotlivě | m2 | 3.132 |  | 0 | CS ÚRS 2024 01 |  | základní |  | 0 | 0 | 0 | 0 | 0 | 16 | K | 2 |  |  |  | ROZPOCET | [5 empty] | 0 | 0 | 0 | 0 | 0 | 1 | 0 | 16 | 600795533
| Online PSC |  | https://podminky.urs.cz/item/CS_URS_2024_01/781472291 | [14 empty] | Online PSC | 2
| VV |  | "1.180 - kuchyňka | [14 empty] | VV | 2 | 1 | True | 0 | ROZPOCET
| VV |  | 3,48*0,90 |  | 3.132 | [12 empty] | VV | 2 | 2 | True | 1 | ROZPOCET
84 | K | 781492211 | Obklad - dokončující práce montáž profilu lepeného flexibilním cementovým lepidlem rohového | m | 8.98 |  | 0 | CS ÚRS 2024 01 |  | základní |  | 0 | 0.0002 | 0.001796 | 0 | 0 | 16 | K | 2 |  |  |  | ROZPOCET | [5 empty] | 0 | 0 | 0 | 0 | 0 | 1 | 0 | 16 | -354567637
| Online PSC |  | https://podminky.urs.cz/item/CS_URS_2024_01/781492211 | [14 empty] | Online PSC | 2
| VV |  | "1.180 - kuchyňka | [14 empty] | VV | 2 | 1 | True | 0 | ROZPOCET
| VV |  | 1,50*4+1,495+1,485 |  | 8.98 | [12 empty] | VV | 2 | 2 | True | 0 | ROZPOCET
| VV | RLko | Součet |  | 8.98 | [12 empty] | VV | 2 | 4 | True | 1 | ROZPOCET
85 | M | 19416010.1 | lišta rohová nerezová 8mm | m | 10.372 |  | 0 |  |  | základní |  | 0 | 0.00032 | 0.003319 | 0 | 0 | 32 | M | 2 |  |  |  | ROZPOCET | [5 empty] | 0 | 0 | 0 | 0 | 0 | 1 | 0 | 16 | -408412996
| VV |  | RLko*1,10 |  | 9.878 | [12 empty] | VV | 2 | 2 | True | 1 | ROZPOCET
| VV |  | 9,878*1,05 'Přepočtené koeficientem množství |  | 10.372 | [12 empty] | VV | 2 | 2 | False | 1 | ROZPOCET
86 | K | 781492251 | Obklad - dokončující práce montáž profilu lepeného flexibilním cementovým lepidlem ukončovacího | m | 3.48 |  | 0 | CS ÚRS 2024 01 |  | základní |  | 0 | 0.00018 | 0.0006264 | 0 | 0 | 16 | K | 2 |  |  |  | ROZPOCET | [5 empty] | 0 | 0 | 0 | 0 | 0 | 1 | 0 | 16 | -1047361992
| Online PSC |  | https://podminky.urs.cz/item/CS_URS_2024_01/781492251 | [14 empty] | Online PSC | 2
| VV |  | "1.180 - kuchyňka | [14 empty] | VV | 2 | 1 | True | 0 | ROZPOCET
| VV |  | 3,48 |  | 3.48 | [12 empty] | VV | 2 | 2 | True | 0 | ROZPOCET
| VV | ULko | Součet |  | 3.48 | [12 empty] | VV | 2 | 4 | True | 1 | ROZPOCET
87 | M | 19416014 | lišta ukončovací nerezová 8mm | m | 4.019 |  | 0 | CS ÚRS 2024 01 |  | základní |  | 0 | 0.00032 | 0.0012861 | 0 | 0 | 32 | M | 2 |  |  |  | ROZPOCET | [5 empty] | 0 | 0 | 0 | 0 | 0 | 1 | 0 | 16 | -1285717282
| VV |  | ULko*1,10 |  | 3.828 | [12 empty] | VV | 2 | 2 | True | 1 | ROZPOCET
| VV |  | 3,828*1,05 'Přepočtené koeficientem množství |  | 4.019 | [12 empty] | VV | 2 | 2 | False | 1 | ROZPOCET
88 | K | 781495211 | Čištění vnitřních ploch po provedení obkladu stěn chemickými prostředky | m2 | 3.132 |  | 0 | CS ÚRS 2024 01 |  | základní |  | 0 | 5e-05 | 0.0001566 | 0 | 0 | 16 | K | 2 |  |  |  | ROZPOCET | [5 empty] | 0 | 0 | 0 | 0 | 0 | 1 | 0 | 16 | 975456530
| Online PSC |  | https://podminky.urs.cz/item/CS_URS_2024_01/781495211 | [14 empty] | Online PSC | 2
| VV |  | KO |  | 3.132 | [12 empty] | VV | 2 | 2 | True | 1 | ROZPOCET
89 | K | 998781101 | Přesun hmot pro obklady keramické stanovený z hmotnosti přesunovaného materiálu vodorovná dopravní vzdálenost do 50 m základní v objektech výšky do 6 m | t | 0.068 |  | 0 | CS ÚRS 2024 01 |  | základní |  | 0 | 0 | 0 | 0 | 0 | 16 | K | 2 |  |  |  | ROZPOCET | [5 empty] | 0 | 0 | 0 | 0 | 0 | 1 | 0 | 16 | 527059042
| Online PSC |  | https://podminky.urs.cz/item/CS_URS_2024_01/998781101 | [14 empty] | Online PSC | 2
| D | 783 | Dokončovací práce - nátěry |  |  |  | 0 |  |  |  |  | 0 |  | 0.010615 |  | 0 | 2 | D | 1 |  |  |  | ROZPOCET | [11 empty] | 0
90 | K | 783301313 | Příprava podkladu zámečnických konstrukcí před provedením nátěru odmaštění odmašťovačem ředidlovým | m2 | 23.146 |  | 0 | CS ÚRS 2024 01 |  | základní |  | 0 | 7e-05 | 0.0016202 | 0 | 0 | 16 | K | 2 |  |  |  | ROZPOCET | [5 empty] | 0 | 0 | 0 | 0 | 0 | 1 | 0 | 16 | 294452894
| Online PSC |  | https://podminky.urs.cz/item/CS_URS_2024_01/783301313 | [14 empty] | Online PSC | 2
| VV |  | Noz |  | 23.146 | [12 empty] | VV | 2 | 2 | True | 1 | ROZPOCET
91 | K | 783306807 | Odstranění nátěrů ze zámečnických konstrukcí odstraňovačem nátěrů s obroušením | m2 | 1.816 |  | 0 | CS ÚRS 2024 01 |  | základní |  | 0 | 0.00011 | 0.00019976 | 0 | 0 | 16 | K | 2 |  |  |  | ROZPOCET | [5 empty] | 0 | 0 | 0 | 0 | 0 | 1 | 0 | 16 | -1010426862
| Online PSC |  | https://podminky.urs.cz/item/CS_URS_2024_01/783306807 | [14 empty] | Online PSC | 2
| VV |  | (2*1,97+0,60)*(0,10+2*0,05)*2 |  | 1.816 | [12 empty] | VV | 2 | 2 | True | 1 | ROZPOCET
92 | K | 783314101 | Základní nátěr zámečnických konstrukcí jednonásobný syntetický | m2 | 23.146 |  | 0 | CS ÚRS 2024 01 |  | základní |  | 0 | 0.00014 | 0.0032404 | 0 | 0 | 16 | K | 2 |  |  |  | ROZPOCET | [5 empty] | 0 | 0 | 0 | 0 | 0 | 1 | 0 | 16 | -753212437
| Online PSC |  | https://podminky.urs.cz/item/CS_URS_2024_01/783314101 | [14 empty] | Online PSC | 2
| VV |  | (2*1,97+0,60)*(0,10+2*0,05)*2 |  | 1.816 | [12 empty] | VV | 2 | 2 | True | 0 | ROZPOCET
| VV |  | (2*1,97+0,70)*(0,15+2*0,05)*1 |  | 1.16 | [12 empty] | VV | 2 | 2 | True | 0 | ROZPOCET
| VV |  | (2*1,97+0,90)*(0,15+2*0,05)*1 |  | 1.21 | [12 empty] | VV | 2 | 2 | True | 0 | ROZPOCET
| VV |  | (2*1,97+0,80)*(0,15+2*0,05)*16 |  | 18.96 | [12 empty] | VV | 2 | 2 | True | 0 | ROZPOCET
| VV | Noz | Mezisoučet |  | 23.146 | [12 empty] | VV | 2 | 3 | True | 0 | ROZPOCET
| VV |  | Součet |  | 23.146 | [12 empty] | VV | 2 | 4 | True | 1 | ROZPOCET
93 | K | 783315101 | Mezinátěr zámečnických konstrukcí jednonásobný syntetický standardní | m2 | 23.146 |  | 0 | CS ÚRS 2024 01 |  | základní |  | 0 | 0.00012 | 0.0027775 | 0 | 0 | 16 | K | 2 |  |  |  | ROZPOCET | [5 empty] | 0 | 0 | 0 | 0 | 0 | 1 | 0 | 16 | 1651760615
| Online PSC |  | https://podminky.urs.cz/item/CS_URS_2024_01/783315101 | [14 empty] | Online PSC | 2
| VV |  | Noz |  | 23.146 | [12 empty] | VV | 2 | 2 | True | 1 | ROZPOCET
94 | K | 783317101 | Krycí nátěr (email) zámečnických konstrukcí jednonásobný syntetický standardní | m2 | 23.146 |  | 0 | CS ÚRS 2024 01 |  | základní |  | 0 | 0.00012 | 0.0027775 | 0 | 0 | 16 | K | 2 |  |  |  | ROZPOCET | [5 empty] | 0 | 0 | 0 | 0 | 0 | 1 | 0 | 16 | 559142681
| Online PSC |  | https://podminky.urs.cz/item/CS_URS_2024_01/783317101 | [14 empty] | Online PSC | 2
| VV |  | Noz |  | 23.146 | [12 empty] | VV | 2 | 2 | True | 1 | ROZPOCET
| D | 784 | Dokončovací práce - malby a tapety |  |  |  | 0 |  |  |  |  | 0 |  | 0.92114 |  | 0 | 2 | D | 1 |  |  |  | ROZPOCET | [11 empty] | 0
95 | K | 784161201 | Lokální vyrovnání podkladu sádrovou stěrkou, tloušťky do 3 mm, plochy do 0,1 m2 v místnostech výšky do 3,80 m | kus | 60 |  | 0 | CS ÚRS 2024 01 |  | základní |  | 0 | 0.00048 | 0.0288 | 0 | 0 | 16 | K | 2 |  |  |  | ROZPOCET | [5 empty] | 0 | 0 | 0 | 0 | 0 | 1 | 0 | 16 | -8140330
| Online PSC |  | https://podminky.urs.cz/item/CS_URS_2024_01/784161201 | [14 empty] | Online PSC | 2
| VV |  | "předpoklad: | [14 empty] | VV | 2 | 1 | True | 0 | ROZPOCET
| VV |  | 60 |  | 60 | [12 empty] | VV | 2 | 2 | True | 1 | ROZPOCET
96 | K | 784181121 | Penetrace podkladu jednonásobná hloubková akrylátová bezbarvá v místnostech výšky do 3,80 m | m2 | 1939.87 |  | 0 | CS ÚRS 2024 01 |  | základní |  | 0 | 0.0002 | 0.38797 | 0 | 0 | 16 | K | 2 |  |  |  | ROZPOCET | [5 empty] | 0 | 0 | 0 | 0 | 0 | 1 | 0 | 16 | 98108631
| Online PSC |  | https://podminky.urs.cz/item/CS_URS_2024_01/784181121 | [14 empty] | Online PSC | 2
| VV |  | Ma |  | 1939.87 | [12 empty] | VV | 2 | 2 | True | 1 | ROZPOCET
97 | K | 784211101 | Malby z malířských směsí oděruvzdorných za mokra dvojnásobné, bílé za mokra oděruvzdorné výborně v místnostech výšky do 3,80 m | m2 | 1939.87 |  | 0 | CS ÚRS 2024 01 |  | základní |  | 0 | 0.00026 | 0.50437 | 0 | 0 | 16 | K | 2 |  |  |  | ROZPOCET | [5 empty] | 0 | 0 | 0 | 0 | 0 | 1 | 0 | 16 | 1332786186
| Online PSC |  | https://podminky.urs.cz/item/CS_URS_2024_01/784211101 | [14 empty] | Online PSC | 2
| VV |  | "stěny | [14 empty] | VV | 2 | 1 | True | 0 | ROZPOCET
| VV |  | "1.101 - schodiště | [14 empty] | VV | 2 | 1 | True | 0 | ROZPOCET
| VV |  | (2,04+1,55*2)*3,87 |  | 19.892 | [12 empty] | VV | 2 | 2 | True | 0 | ROZPOCET
| VV |  | -1,545*3,62+(1,545+3,62*2)*0,29 |  | -3.045 | [12 empty] | VV | 2 | 2 | True | 0 | ROZPOCET
| VV |  | "1.105 - WC M | [14 empty] | VV | 2 | 1 | True | 0 | ROZPOCET
| VV |  | (5,275+2,415+1,715)*2*3,80 |  | 71.478 | [12 empty] | VV | 2 | 2 | True | 0 | ROZPOCET
| VV |  | -0,80*1,97 |  | -1.576 | [12 empty] | VV | 2 | 2 | True | 0 | ROZPOCET
| VV |  | (-1,42*2,00+(1,505+2,06*2)*0,23)*3 |  | -4.639 | [12 empty] | VV | 2 | 2 | True | 0 | ROZPOCET
| VV |  | "1.106a - chodba | [14 empty] | VV | 2 | 1 | True | 0 | ROZPOCET
| VV |  | (3,54+0,915)*2*3,80 |  | 33.858 | [12 empty] | VV | 2 | 2 | True | 0 | ROZPOCET
| VV |  | (1,22+2,12*2)*0,405 |  | 2.211 | [12 empty] | VV | 2 | 2 | True | 0 | ROZPOCET
| VV |  | (1,48+2,12*2)*0,32 |  | 1.83 | [12 empty] | VV | 2 | 2 | True | 0 | ROZPOCET
| VV |  | -0,80*1,97*3 |  | -4.728 | [12 empty] | VV | 2 | 2 | True | 0 | ROZPOCET
| VV |  | -0,90*1,97 |  | -1.773 | [12 empty] | VV | 2 | 2 | True | 0 | ROZPOCET
| VV |  | -0,70*1,97 |  | -1.379 | [12 empty] | VV | 2 | 2 | True | 0 | ROZPOCET
| VV |  | "1.106b - komora | [14 empty] | VV | 2 | 1 | True | 0 | ROZPOCET
| VV |  | (1,585+0,915)*2*3,80 |  | 19 | [12 empty] | VV | 2 | 2 | True | 0 | ROZPOCET
| VV |  | (1,25+3,61*2)*0,36 |  | 3.049 | [12 empty] | VV | 2 | 2 | True | 0 | ROZPOCET
| VV |  | -0,70*1,97 |  | -1.379 | [12 empty] | VV | 2 | 2 | True | 0 | ROZPOCET
| VV |  | "1.180 - kuchyňka | [14 empty] | VV | 2 | 1 | True | 0 | ROZPOCET
| VV |  | (3,585+3,885+0,30)*2*3,61 |  | 56.099 | [12 empty] | VV | 2 | 2 | True | 0 | ROZPOCET
| VV |  | -0,80*1,97 |  | -1.576 | [12 empty] | VV | 2 | 2 | True | 0 | ROZPOCET
| VV |  | -1,42*2,00+(1,49+2,06*2)*0,24 |  | -1.494 | [12 empty] | VV | 2 | 2 | True | 0 | ROZPOCET
| VV |  | -1,42*2,00+(1,485+2,06*2)*0,24 |  | -1.495 | [12 empty] | VV | 2 | 2 | True | 0 | ROZPOCET
| VV |  | "1.108 - chodba | [14 empty] | VV | 2 | 1 | True | 0 | ROZPOCET
| VV |  | (1,81+1,65*2)*2,90+1,09*(3,82-2,90) |  | 15.822 | [12 empty] | VV | 2 | 2 | True | 0 | ROZPOCET
| VV |  | -0,90*1,97 |  | -1.773 | [12 empty] | VV | 2 | 2 | True | 0 | ROZPOCET
| VV |  | -0,80*1,97 |  | -1.576 | [12 empty] | VV | 2 | 2 | True | 0 | ROZPOCET
| VV |  | 0,65*3,04+(0,65+0,72)*(3,82-3,04) |  | 3.045 | [12 empty] | VV | 2 | 2 | True | 0 | ROZPOCET
| VV |  | (2,895+3,545+1,81)*3,82 |  | 31.515 | [12 empty] | VV | 2 | 2 | True | 0 | ROZPOCET
| VV |  | (2,59+1,47)*2*3,82 |  | 31.018 | [12 empty] | VV | 2 | 2 | True | 0 | ROZPOCET
| VV |  | -2,59*3,62*2+(2,59+3,62*2)*0,28 |  | -15.999 | [12 empty] | VV | 2 | 2 | True | 0 | ROZPOCET
| VV |  | -1,545*3,62 |  | -5.593 | [12 empty] | VV | 2 | 2 | True | 0 | ROZPOCET
| VV |  | -1,01*2,10+(1,01+2,10*2)*0,25 |  | -0.819 | [12 empty] | VV | 2 | 2 | True | 0 | ROZPOCET
| VV |  | -0,95*2,00+(1,01+2,06*2)*0,15 |  | -1.131 | [12 empty] | VV | 2 | 2 | True | 0 | ROZPOCET
| VV |  | -1,42*2,00+(1,47+2,06*2)*0,15 |  | -2.002 | [12 empty] | VV | 2 | 2 | True | 0 | ROZPOCET
| VV |  | "1.109 - kancelář | [14 empty] | VV | 2 | 1 | True | 0 | ROZPOCET
| VV |  | (1,90+0,29+0,59)*2,80+(1,90+0,30)*(3,80-2,80) |  | 9.984 | [12 empty] | VV | 2 | 2 | True | 0 | ROZPOCET
| VV |  | (1,58+2,815*2)*3,80 |  | 27.398 | [12 empty] | VV | 2 | 2 | True | 0 | ROZPOCET
| VV |  | (3,59+3,35)*2*3,80 |  | 52.744 | [12 empty] | VV | 2 | 2 | True | 0 | ROZPOCET
| VV |  | -2,815*3,47*2+(2,815+3,47*2)*0,415 |  | -15.488 | [12 empty] | VV | 2 | 2 | True | 0 | ROZPOCET
| VV |  | -0,80*1,97 |  | -1.576 | [12 empty] | VV | 2 | 2 | True | 0 | ROZPOCET
| VV |  | (-1,42*2,00+(1,51+2,06*2)*0,15)*2 |  | -3.991 | [12 empty] | VV | 2 | 2 | True | 0 | ROZPOCET
| VV |  | -1,42*2,00+(1,475+2,06*2)*0,15 |  | -2.001 | [12 empty] | VV | 2 | 2 | True | 0 | ROZPOCET
| VV |  | "1.110 - kancelář | [14 empty] | VV | 2 | 1 | True | 0 | ROZPOCET
| VV |  | (3,71+3,51)*2*3,76 |  | 54.294 | [12 empty] | VV | 2 | 2 | True | 0 | ROZPOCET
| VV |  | (2,79+3,55*2)*0,405 |  | 4.005 | [12 empty] | VV | 2 | 2 | True | 0 | ROZPOCET
| VV |  | -0,80*1,97*2+(1,12+2,02*2)*0,055 |  | -2.868 | [12 empty] | VV | 2 | 2 | True | 0 | ROZPOCET
| VV |  | -1,42*2,00+(1,47+2,06*2)*0,15 |  | -2.002 | [12 empty] | VV | 2 | 2 | True | 0 | ROZPOCET
| VV |  | -1,42*2,00+(1,505+2,06*2)*0,15 |  | -1.996 | [12 empty] | VV | 2 | 2 | True | 0 | ROZPOCET
| VV |  | "1.111 - kancelář | [14 empty] | VV | 2 | 1 | True | 0 | ROZPOCET
| VV |  | (3,69+3,345)*2*3,76 |  | 52.903 | [12 empty] | VV | 2 | 2 | True | 0 | ROZPOCET
| VV |  | -0,80*1,97 |  | -1.576 | [12 empty] | VV | 2 | 2 | True | 0 | ROZPOCET
| VV |  | (-1,42*2,00+(1,49+2,06*2)*0,15)*2 |  | -3.997 | [12 empty] | VV | 2 | 2 | True | 0 | ROZPOCET
| VV |  | "1.111a - kancelář | [14 empty] | VV | 2 | 1 | True | 0 | ROZPOCET
| VV |  | (3,495+3,345+0,30)*2*3,76 |  | 53.693 | [12 empty] | VV | 2 | 2 | True | 0 | ROZPOCET
| VV |  | -0,80*1,97 |  | -1.576 | [12 empty] | VV | 2 | 2 | True | 0 | ROZPOCET
| VV |  | (-1,42*2,00+(1,49+2,06*2)*0,15)*2 |  | -3.997 | [12 empty] | VV | 2 | 2 | True | 0 | ROZPOCET
| VV |  | "1.111b - kancelář | [14 empty] | VV | 2 | 1 | True | 0 | ROZPOCET
| VV |  | (3,68+3,474)*2*3,80 |  | 54.37 | [12 empty] | VV | 2 | 2 | True | 0 | ROZPOCET
| VV |  | (2,67+3,61*2)*0,405 |  | 4.005 | [12 empty] | VV | 2 | 2 | True | 0 | ROZPOCET
| VV |  | -0,80*1,97 |  | -1.576 | [12 empty] | VV | 2 | 2 | True | 0 | ROZPOCET
| VV |  | -1,42*2,00+(1,52+2,06*2)*0,15 |  | -1.994 | [12 empty] | VV | 2 | 2 | True | 0 | ROZPOCET
| VV |  | -1,42*2,00+(1,465+2,06*2)*0,15 |  | -2.002 | [12 empty] | VV | 2 | 2 | True | 0 | ROZPOCET
| VV |  | "1.112 - kancelář | [14 empty] | VV | 2 | 1 | True | 0 | ROZPOCET
| VV |  | (3,69+3,345)*2*3,76 |  | 52.903 | [12 empty] | VV | 2 | 2 | True | 0 | ROZPOCET
| VV |  | -0,80*1,97 |  | -1.576 | [12 empty] | VV | 2 | 2 | True | 0 | ROZPOCET
| VV |  | -1,42*2,00+(1,48+2,06*2)*0,15 |  | -2 | [12 empty] | VV | 2 | 2 | True | 0 | ROZPOCET
| VV |  | -1,42*2,00+(1,475+2,06*2)*0,15 |  | -2.001 | [12 empty] | VV | 2 | 2 | True | 0 | ROZPOCET
| VV |  | "1.112a - kancelář | [14 empty] | VV | 2 | 1 | True | 0 | ROZPOCET
| VV |  | (3,605+3,515)*2*3,80 |  | 54.112 | [12 empty] | VV | 2 | 2 | True | 0 | ROZPOCET
| VV |  | (2,71+3,54*2)*0,405 |  | 3.965 | [12 empty] | VV | 2 | 2 | True | 0 | ROZPOCET
| VV |  | -0,80*1,97 |  | -1.576 | [12 empty] | VV | 2 | 2 | True | 0 | ROZPOCET
| VV |  | -1,42*2,00+(1,51+2,06*2)*0,15 |  | -1.996 | [12 empty] | VV | 2 | 2 | True | 0 | ROZPOCET
| VV |  | -1,42*2,00+(1,505+2,06*2)*0,15 |  | -1.996 | [12 empty] | VV | 2 | 2 | True | 0 | ROZPOCET
| VV |  | "1.113 - chodba | [14 empty] | VV | 2 | 1 | True | 0 | ROZPOCET
| VV |  | (22,23+21,48+2,23)*3,80 |  | 174.572 | [12 empty] | VV | 2 | 2 | True | 0 | ROZPOCET
| VV |  | (19,281+2,00+18,946+1,70+3,36)*3,80 |  | 172.091 | [12 empty] | VV | 2 | 2 | True | 0 | ROZPOCET
| VV |  | -(0,80*19+0,90)*1,97 |  | -31.717 | [12 empty] | VV | 2 | 2 | True | 0 | ROZPOCET
| VV |  | "1.113a - kancelář | [14 empty] | VV | 2 | 1 | True | 0 | ROZPOCET
| VV |  | (3,585+3,21)*2*3,80 |  | 51.642 | [12 empty] | VV | 2 | 2 | True | 0 | ROZPOCET
| VV |  | -0,80*1,97 |  | -1.576 | [12 empty] | VV | 2 | 2 | True | 0 | ROZPOCET
| VV |  | -1,45*2,66+(1,505+2,66*2)*0,15 |  | -2.833 | [12 empty] | VV | 2 | 2 | True | 0 | ROZPOCET
| VV |  | -1,45*2,66+(1,51+2,66*2)*0,15 |  | -2.833 | [12 empty] | VV | 2 | 2 | True | 0 | ROZPOCET
| VV |  | "1.113b - kancelář | [14 empty] | VV | 2 | 1 | True | 0 | ROZPOCET
| VV |  | (3,595+3,21)*2*3,80 |  | 51.718 | [12 empty] | VV | 2 | 2 | True | 0 | ROZPOCET
| VV |  | -0,80*1,97 |  | -1.576 | [12 empty] | VV | 2 | 2 | True | 0 | ROZPOCET
| VV |  | -1,45*2,66+(1,46+2,66*2)*0,15 |  | -2.84 | [12 empty] | VV | 2 | 2 | True | 0 | ROZPOCET
| VV |  | -1,45*2,66+(1,51+2,66*2)*0,15 |  | -2.833 | [12 empty] | VV | 2 | 2 | True | 0 | ROZPOCET
| VV |  | 3,21*(3,80-3,49) |  | 0.995 | [12 empty] | VV | 2 | 2 | True | 0 | ROZPOCET
| VV |  | "1.113c - kancelář | [14 empty] | VV | 2 | 1 | True | 0 | ROZPOCET
| VV |  | (3,485+3,29)*2*3,80 |  | 51.49 | [12 empty] | VV | 2 | 2 | True | 0 | ROZPOCET
| VV |  | (1,34+3,60*2)*0,35 |  | 2.989 | [12 empty] | VV | 2 | 2 | True | 0 | ROZPOCET
| VV |  | -0,80*1,97 |  | -1.576 | [12 empty] | VV | 2 | 2 | True | 0 | ROZPOCET
| VV |  | -1,45*2,66+(1,51+2,66*2)*0,15 |  | -2.833 | [12 empty] | VV | 2 | 2 | True | 0 | ROZPOCET
| VV |  | "1.113d - kancelář | [14 empty] | VV | 2 | 1 | True | 0 | ROZPOCET
| VV |  | (3,285+3,63)*2*3,80 |  | 52.554 | [12 empty] | VV | 2 | 2 | True | 0 | ROZPOCET
| VV |  | (1,40+1,71+3,60*2*2)*0,37 |  | 6.479 | [12 empty] | VV | 2 | 2 | True | 0 | ROZPOCET
| VV |  | -0,80*1,97 |  | -1.576 | [12 empty] | VV | 2 | 2 | True | 0 | ROZPOCET
| VV |  | (-1,45*2,66+(1,51+2,66*2)*0,15)*2 |  | -5.665 | [12 empty] | VV | 2 | 2 | True | 0 | ROZPOCET
| VV |  | 3,285*(3,80-3,49)*2 |  | 2.037 | [12 empty] | VV | 2 | 2 | True | 0 | ROZPOCET
| VV |  | "1.113e - kancelář | [14 empty] | VV | 2 | 1 | True | 0 | ROZPOCET
| VV |  | (3,512+3,285)*2*3,80 |  | 51.657 | [12 empty] | VV | 2 | 2 | True | 0 | ROZPOCET
| VV |  | (1,33+1,65+3,60*2*2)*0,37 |  | 6.431 | [12 empty] | VV | 2 | 2 | True | 0 | ROZPOCET
| VV |  | -0,80*1,97 |  | -1.576 | [12 empty] | VV | 2 | 2 | True | 0 | ROZPOCET
| VV |  | -1,43*2,66+(1,43+2,66*2)*0,15 |  | -2.791 | [12 empty] | VV | 2 | 2 | True | 0 | ROZPOCET
| VV |  | -1,45*2,66+(1,49+2,66*2)*0,15 |  | -2.836 | [12 empty] | VV | 2 | 2 | True | 0 | ROZPOCET
| VV |  | 3,285*(3,80-3,49)*2 |  | 2.037 | [12 empty] | VV | 2 | 2 | True | 0 | ROZPOCET
| VV |  | "1.113f - kancelář | [14 empty] | VV | 2 | 1 | True | 0 | ROZPOCET
| VV |  | (3,285+3,598)*2*3,80 |  | 52.311 | [12 empty] | VV | 2 | 2 | True | 0 | ROZPOCET
| VV |  | (1,39+1,688+3,60*2*2)*0,37 |  | 6.467 | [12 empty] | VV | 2 | 2 | True | 0 | ROZPOCET
| VV |  | -0,80*1,97 |  | -1.576 | [12 empty] | VV | 2 | 2 | True | 0 | ROZPOCET
| VV |  | -1,45*2,66+(1,49+2,66*2)*0,15 |  | -2.836 | [12 empty] | VV | 2 | 2 | True | 0 | ROZPOCET
| VV |  | -1,45*2,66+(1,455+2,66*2)*0,15 |  | -2.841 | [12 empty] | VV | 2 | 2 | True | 0 | ROZPOCET
| VV |  | 3,285*(3,80-3,49)*2 |  | 2.037 | [12 empty] | VV | 2 | 2 | True | 0 | ROZPOCET
| VV |  | "1.113g - kancelář | [14 empty] | VV | 2 | 1 | True | 0 | ROZPOCET
| VV |  | (3,605+3,515)*2*3,80 |  | 54.112 | [12 empty] | VV | 2 | 2 | True | 0 | ROZPOCET
| VV |  | (2,71+3,54*2)*0,37 |  | 3.622 | [12 empty] | VV | 2 | 2 | True | 0 | ROZPOCET
| VV |  | -0,80*1,97 |  | -1.576 | [12 empty] | VV | 2 | 2 | True | 0 | ROZPOCET
| VV |  | -1,45*2,00+(1,51+2,06*2)*0,15 |  | -2.056 | [12 empty] | VV | 2 | 2 | True | 0 | ROZPOCET
| VV |  | -1,45*2,00+(1,505+2,06*2)*0,15 |  | -2.056 | [12 empty] | VV | 2 | 2 | True | 0 | ROZPOCET
| VV |  | "1.113h - kancelář | [14 empty] | VV | 2 | 1 | True | 0 | ROZPOCET
| VV |  | (5,75+3,285+0,37*2)*2*3,80 |  | 74.29 | [12 empty] | VV | 2 | 2 | True | 0 | ROZPOCET
| VV |  | (1,65+3,86)*2*3,80 |  | 41.876 | [12 empty] | VV | 2 | 2 | True | 0 | ROZPOCET
| VV |  | -3,15*3,60*2+(3,15+3,60*2)*0,52 |  | -17.298 | [12 empty] | VV | 2 | 2 | True | 0 | ROZPOCET
| VV |  | (1,39+3,60*2)*0,37 |  | 3.178 | [12 empty] | VV | 2 | 2 | True | 0 | ROZPOCET
| VV |  | -0,80*1,97*2 |  | -3.152 | [12 empty] | VV | 2 | 2 | True | 0 | ROZPOCET
| VV |  | -1,45*2,66+(1,525+2,66*2)*0,15 |  | -2.83 | [12 empty] | VV | 2 | 2 | True | 0 | ROZPOCET
| VV |  | -1,45*2,66+(1,53+2,66*2)*0,15 |  | -2.83 | [12 empty] | VV | 2 | 2 | True | 0 | ROZPOCET
| VV |  | -1,45*2,66+(1,495+2,66*2)*0,15 |  | -2.835 | [12 empty] | VV | 2 | 2 | True | 0 | ROZPOCET
| VV |  | "1.113j - server / sklad | [14 empty] | VV | 2 | 1 | True | 0 | ROZPOCET
| VV |  | ((3,21+5,195-1,326)*2+1,876)*3,80 |  | 60.929 | [12 empty] | VV | 2 | 2 | True | 0 | ROZPOCET
| VV |  | (3,21+3,49*2)*0,215 |  | 2.191 | [12 empty] | VV | 2 | 2 | True | 0 | ROZPOCET
| VV |  | 3,21*(3,80-3,49)*2 |  | 1.99 | [12 empty] | VV | 2 | 2 | True | 0 | ROZPOCET
| VV |  | -0,80*1,97 |  | -1.576 | [12 empty] | VV | 2 | 2 | True | 0 | ROZPOCET
| VV |  | "1.116 - kancelář | [14 empty] | VV | 2 | 1 | True | 0 | ROZPOCET
| VV |  | (3,21+3,415)*2*3,80 |  | 50.35 | [12 empty] | VV | 2 | 2 | True | 0 | ROZPOCET
| VV |  | -0,80*1,97 |  | -1.576 | [12 empty] | VV | 2 | 2 | True | 0 | ROZPOCET
| VV |  | (-1,45*2,66+(1,50+2,66*2)*0,15)*2 |  | -5.668 | [12 empty] | VV | 2 | 2 | True | 0 | ROZPOCET
| VV |  | "1.117 - chodba | [14 empty] | VV | 2 | 1 | True | 0 | ROZPOCET
| VV |  | (3,73+5,24)*2*3,10 |  | 55.614 | [12 empty] | VV | 2 | 2 | True | 0 | ROZPOCET
| VV |  | -2,90*3,10+(2,90+3,10*2)*0,655 |  | -3.03 | [12 empty] | VV | 2 | 2 | True | 0 | ROZPOCET
| VV |  | -5,20*2,70+(5,20+2,70*2)*0,33 |  | -10.542 | [12 empty] | VV | 2 | 2 | True | 0 | ROZPOCET
| VV |  | "1.118 - kancelář | [14 empty] | VV | 2 | 1 | True | 0 | ROZPOCET
| VV |  | (3,38+3,21)*2*3,82 |  | 50.348 | [12 empty] | VV | 2 | 2 | True | 0 | ROZPOCET
| VV |  | (3,21+3,48*2)*0,19 |  | 1.932 | [12 empty] | VV | 2 | 2 | True | 0 | ROZPOCET
| VV |  | (3,21+3,48*2)*0,22 |  | 2.237 | [12 empty] | VV | 2 | 2 | True | 0 | ROZPOCET
| VV |  | -0,80*1,97 |  | -1.576 | [12 empty] | VV | 2 | 2 | True | 0 | ROZPOCET
| VV |  | -1,45*2,66+(1,51+2,66*2)*0,15 |  | -2.833 | [12 empty] | VV | 2 | 2 | True | 0 | ROZPOCET
| VV |  | -1,45*2,66+(1,50+2,66*2)*0,15 |  | -2.834 | [12 empty] | VV | 2 | 2 | True | 0 | ROZPOCET
| VV |  | " - odpočet plochy keramických obkladů | [14 empty] | VV | 2 | 1 | True | 0 | ROZPOCET
| VV |  | -KO |  | -3.132 | [12 empty] | VV | 2 | 2 | True | 0 | ROZPOCET
| VV |  | "stropy | [14 empty] | VV | 2 | 1 | True | 0 | ROZPOCET
| VV |  | "1.101 - schodiště | [14 empty] | VV | 2 | 1 | True | 0 | ROZPOCET
| VV |  | 1,77*1,545 |  | 2.735 | [12 empty] | VV | 2 | 2 | True | 0 | ROZPOCET
| VV |  | "1.105 - WC M | [14 empty] | VV | 2 | 1 | True | 0 | ROZPOCET
| VV |  | 5,281*2,415-1,715*0,15 |  | 12.496 | [12 empty] | VV | 2 | 2 | True | 0 | ROZPOCET
| VV |  | "1.106a - chodba | [14 empty] | VV | 2 | 1 | True | 0 | ROZPOCET
| VV |  | 3,54*0,915 |  | 3.239 | [12 empty] | VV | 2 | 2 | True | 0 | ROZPOCET
| VV |  | "1.106b - komora | [14 empty] | VV | 2 | 1 | True | 0 | ROZPOCET
| VV |  | 1,585*0,915 |  | 1.45 | [12 empty] | VV | 2 | 2 | True | 0 | ROZPOCET
| VV |  | "1.180 - kuchyňka | [14 empty] | VV | 2 | 1 | True | 0 | ROZPOCET
| VV |  | 3,585*3,48+3,14*0,405-0,30*0,38 |  | 13.634 | [12 empty] | VV | 2 | 2 | True | 0 | ROZPOCET
| VV |  | "1.108 - chodba | [14 empty] | VV | 2 | 1 | True | 0 | ROZPOCET
| VV |  | 1,81*5,195+1,45*2,59 |  | 13.158 | [12 empty] | VV | 2 | 2 | True | 0 | ROZPOCET
| VV |  | "1.109 - kancelář | [14 empty] | VV | 2 | 1 | True | 0 | ROZPOCET
| VV |  | 3,59*3,345+1,90*3,115+1,23*0,29 |  | 18.284 | [12 empty] | VV | 2 | 2 | True | 0 | ROZPOCET
| VV |  | "1.110 - kancelář | [14 empty] | VV | 2 | 1 | True | 0 | ROZPOCET
| VV |  | 3,71*3,48 |  | 12.911 | [12 empty] | VV | 2 | 2 | True | 0 | ROZPOCET
| VV |  | "1.111 - kancelář | [14 empty] | VV | 2 | 1 | True | 0 | ROZPOCET
| VV |  | 3,69*3,345 |  | 12.343 | [12 empty] | VV | 2 | 2 | True | 0 | ROZPOCET
| VV |  | "1.111a - kancelář | [14 empty] | VV | 2 | 1 | True | 0 | ROZPOCET
| VV |  | 3,501*3,345-0,30*0,38 |  | 11.597 | [12 empty] | VV | 2 | 2 | True | 0 | ROZPOCET
| VV |  | "1.111b - kancelář | [14 empty] | VV | 2 | 1 | True | 0 | ROZPOCET
| VV |  | 3,68*3,48 |  | 12.806 | [12 empty] | VV | 2 | 2 | True | 0 | ROZPOCET
| VV |  | "1.112 - kancelář | [14 empty] | VV | 2 | 1 | True | 0 | ROZPOCET
| VV |  | 3,425*3,345+1,99*0,13+1,28*0,13 |  | 11.882 | [12 empty] | VV | 2 | 2 | True | 0 | ROZPOCET
| VV |  | "1.112a - kancelář | [14 empty] | VV | 2 | 1 | True | 0 | ROZPOCET
| VV |  | 3,605*3,515 |  | 12.672 | [12 empty] | VV | 2 | 2 | True | 0 | ROZPOCET
| VV |  | "1.113 - chodba | [14 empty] | VV | 2 | 1 | True | 0 | ROZPOCET
| VV |  | 1,94*1,61+15,115*1,70+5,205*1,725+12,695*1,90+1,414*1,414/2+7,605*1,87 |  | 77.139 | [12 empty] | VV | 2 | 2 | True | 0 | ROZPOCET
| VV |  | "1.113a - kancelář | [14 empty] | VV | 2 | 1 | True | 0 | ROZPOCET
| VV |  | 3,21*3,585 |  | 11.508 | [12 empty] | VV | 2 | 2 | True | 0 | ROZPOCET
| VV |  | "1.113b - kancelář | [14 empty] | VV | 2 | 1 | True | 0 | ROZPOCET
| VV |  | 3,21*3,59 |  | 11.524 | [12 empty] | VV | 2 | 2 | True | 0 | ROZPOCET
| VV |  | "1.113c - kancelář | [14 empty] | VV | 2 | 1 | True | 0 | ROZPOCET
| VV |  | 3,306*3,255+2,87*0,24 |  | 11.45 | [12 empty] | VV | 2 | 2 | True | 0 | ROZPOCET
| VV |  | "1.113d - kancelář | [14 empty] | VV | 2 | 1 | True | 0 | ROZPOCET
| VV |  | 3,286*3,63 |  | 11.928 | [12 empty] | VV | 2 | 2 | True | 0 | ROZPOCET
| VV |  | "1.113e - kancelář | [14 empty] | VV | 2 | 1 | True | 0 | ROZPOCET
| VV |  | 3,286*3,512 |  | 11.54 | [12 empty] | VV | 2 | 2 | True | 0 | ROZPOCET
| VV |  | "1.113f - kancelář | [14 empty] | VV | 2 | 1 | True | 0 | ROZPOCET
| VV |  | 3,286*3,593 |  | 11.807 | [12 empty] | VV | 2 | 2 | True | 0 | ROZPOCET
| VV |  | "1.113g - kancelář | [14 empty] | VV | 2 | 1 | True | 0 | ROZPOCET
| VV |  | 3,86*4,01-0,385*0,075 |  | 15.45 | [12 empty] | VV | 2 | 2 | True | 0 | ROZPOCET
| VV |  | "1.113h - kancelář | [14 empty] | VV | 2 | 1 | True | 0 | ROZPOCET
| VV |  | 1,65*3,86+3,286*5,75 |  | 25.264 | [12 empty] | VV | 2 | 2 | True | 0 | ROZPOCET
| VV |  | "1.113j - server / sklad | [14 empty] | VV | 2 | 1 | True | 0 | ROZPOCET
| VV |  | 3,21*5,41-1,326*1,326/2 |  | 16.487 | [12 empty] | VV | 2 | 2 | True | 0 | ROZPOCET
| VV |  | "1.116 - kancelář | [14 empty] | VV | 2 | 1 | True | 0 | ROZPOCET
| VV |  | 3,21*3,415 |  | 10.962 | [12 empty] | VV | 2 | 2 | True | 0 | ROZPOCET
| VV |  | "1.117 - chodba | [14 empty] | VV | 2 | 1 | True | 0 | ROZPOCET
| VV |  | 3,73*5,24 |  | 19.545 | [12 empty] | VV | 2 | 2 | True | 0 | ROZPOCET
| VV |  | "1.118 - kancelář | [14 empty] | VV | 2 | 1 | True | 0 | ROZPOCET
| VV |  | 3,21*3,79 |  | 12.166 | [12 empty] | VV | 2 | 2 | True | 0 | ROZPOCET
| VV | Ma | Mezisoučet |  | 1939.87 | [12 empty] | VV | 2 | 3 | True | 0 | ROZPOCET
| VV |  | Součet |  | 1939.87 | [12 empty] | VV | 2 | 4 | True | 1 | ROZPOCET

## SO 01.4 - Větrání
{9e123115-ac8c-439b-af0e-ae37946f0042}
2
| KRYCÍ LIST SOUPISU PRACÍ | [7 empty] | v --- níže se nacházejí doplnkové a pomocné údaje k sestavám --- v | [8 empty] | False
Stavba:
Stavební úpravy polikliniky Pod Marjánkou - agenda dopravních přestupků
Objekt:
SO 01 - Místnosti číslo 1.101 až 1.118
Soupis:
SO 01.4 - Větrání
| KSO: |  |  |  |  | CC-CZ:
| Místo: |  | Pod Marjánkou 12, Praha 6 |  |  | Datum: | 5. 1. 2024
| Zadavatel: |  |  |  |  | IČ: | 00063703
|  | MČ Praha 6, Čs. armády 601/23, 160 52 Praha 6 |  |  |  | DIČ:
| Uchazeč: |  |  |  |  | IČ: | Vyplň údaj
|  | Vyplň údaj |  |  |  | DIČ: | Vyplň údaj
| Projektant: |  |  |  |  | IČ: | 0008965
|  | Ing.Vít Kocourek, Prosecká 683/115, 190 00 Praha 9 |  |  |  | DIČ:
| Zpracovatel: |  |  |  |  | IČ: | 67231136
|  | Tomáš Vašek, Sněhurčina 710/73, 460 15 Liberec 15 |  |  |  | DIČ:
Poznámka:
| Cena bez DPH | [5 empty] | 0
|  |  | Základ daně |  |  | Sazba daně | Výše daně
| DPH | základní | 0 |  |  | 21% | 0
|  | snížená | 0 |  |  | 12% | 0
|  | zákl. přenesená | 0 |  |  | 21% | 0
|  | sníž. přenesená | 0 |  |  | 12% | 0
|  | nulová | 0 |  |  | 0% | 0
| Cena s DPH |  |  | v | CZK |  | 0
REKAPITULACE ČLENĚNÍ SOUPISU PRACÍ
Stavba:
Stavební úpravy polikliniky Pod Marjánkou - agenda dopravních přestupků
Objekt:
SO 01 - Místnosti číslo 1.101 až 1.118
Soupis:
SO 01.4 - Větrání
Místo: |  |  | Pod Marjánkou 12, Praha 6 |  |  | Datum: | 5. 1. 2024
Zadavatel: |  |  | MČ Praha 6, Čs. armády 601/23, 160 52 Praha 6 |  |  | Projektant: | Ing.Vít Kocourek, Prosecká 683/115, 190 00 Praha 9
Uchazeč: |  |  | Vyplň údaj |  |  | Zpracovatel: | Tomáš Vašek, Sněhurčina 710/73, 460 15 Liberec 15
Kód dílu - Popis | [6 empty] | Cena celkem [CZK]
Náklady stavby celkem | [6 empty] | 0 | [11 empty] | -1
| 751 - Vzduchotechnika | [5 empty] | 0
SOUPIS PRACÍ
Stavba:
Stavební úpravy polikliniky Pod Marjánkou - agenda dopravních přestupků
Objekt:
SO 01 - Místnosti číslo 1.101 až 1.118
Soupis:
SO 01.4 - Větrání
Místo: |  |  | Pod Marjánkou 12, Praha 6 |  |  | Datum: | 5. 1. 2024
Zadavatel: |  |  | MČ Praha 6, Čs. armády 601/23, 160 52 Praha 6 |  |  | Projektant: | Ing.Vít Kocourek, Prosecká 683/115, 190 00 Praha 9
Uchazeč: |  |  | Vyplň údaj |  |  | Zpracovatel: | Tomáš Vašek, Sněhurčina 710/73, 460 15 Liberec 15
PČ | Typ | Kód | Popis | MJ | Množství | J.cena [CZK] | Cena celkem [CZK] | Cenová soustava |  | DPH | J. Nh [h] | Nh celkem [h] | J. hmotnost [t] | Hmotnost celkem [t] | J. suť [t] | Suť Celkem [t]
Náklady soupisu celkem | [6 empty] | 0 |  |  |  |  | 0 |  | 0 |  | 0 |  | D | -1 | [7 empty] | 0
| D | 751 | Vzduchotechnika |  |  |  | 0 |  |  |  |  | 0 |  | 0 |  | 0 | 2 | D | 0 | ROZPOCET | [6 empty] | 0
1 | K | 751444001 | D+M TD 350/100-125 SILENT Ecowatt IP44 tichý úsporný ventilátor | kus | 1 |  | 0 |  |  | základní |  | 0 | 0 | 0 | 0 | 0 | 16 | K | 1 | ROZPOCET | 0 | 0 | 0 | 0 | 0 | 1 | 0 | 16 | 2019736351
2 | K | 751444002 | D+M REB Ecowatt regulátor otáček | kus | 1 |  | 0 |  |  | základní |  | 0 | 0 | 0 | 0 | 0 | 16 | K | 1 | ROZPOCET | 0 | 0 | 0 | 0 | 0 | 1 | 0 | 16 | 783439515
3 | K | 751445001 | Dodávka - axiální ventilátor SILENT 100 CZ Ecowatt | kus | 1 |  | 0 |  |  | základní |  | 0 | 0 | 0 | 0 | 0 | 16 | K | 1 | ROZPOCET | 0 | 0 | 0 | 0 | 0 | 1 | 0 | 16 | 489722663
4 | K | 751445002 | Dodávka - venkovní žaluzie s nástavcem WHG 100 | kus | 1 |  | 0 |  |  | základní |  | 0 | 0 | 0 | 0 | 0 | 16 | K | 1 | ROZPOCET | 0 | 0 | 0 | 0 | 0 | 1 | 0 | 16 | -421702600
5 | K | 751445003 | Montáž zařízení | kpl | 1 |  | 0 |  |  | základní |  | 0 | 0 | 0 | 0 | 0 | 16 | K | 1 | ROZPOCET | 0 | 0 | 0 | 0 | 0 | 1 | 0 | 16 | -1723380827
6 | K | 998751201 | Přesun hmot pro vzduchotechniku stanovený procentní sazbou (%) z ceny vodorovná dopravní vzdálenost do 50 m v objektech výšky do 12 m | % |  |  | 0 | CS ÚRS 2023 02 |  | základní |  | 0 | 0 | 0 | 0 | 0 | 16 | K | 1 | ROZPOCET | 0 | 0 | 0 | 0 | 0 | 1 | 0 | 16 | 505513661
| Online PSC |  | https://podminky.urs.cz/item/CS_URS_2023_02/998751201 | [14 empty] | Online PSC | 1

## SO 01.5 - Elektroinstalace
{6e0e7a37-e526-4792-ae22-85be47abbdb7}
2
| KRYCÍ LIST SOUPISU PRACÍ | [7 empty] | v --- níže se nacházejí doplnkové a pomocné údaje k sestavám --- v | [8 empty] | False
Stavba:
Stavební úpravy polikliniky Pod Marjánkou - agenda dopravních přestupků
Objekt:
SO 01 - Místnosti číslo 1.101 až 1.118
Soupis:
SO 01.5 - Elektroinstalace
| KSO: |  |  |  |  | CC-CZ:
| Místo: |  | Pod Marjánkou 12, Praha 6 |  |  | Datum: | 5. 1. 2024
| Zadavatel: |  |  |  |  | IČ: | 00063703
|  | MČ Praha 6, Čs. armády 601/23, 160 52 Praha 6 |  |  |  | DIČ:
| Uchazeč: |  |  |  |  | IČ: | Vyplň údaj
|  | Vyplň údaj |  |  |  | DIČ: | Vyplň údaj
| Projektant: |  |  |  |  | IČ: | 0008965
|  | Ing.Vít Kocourek, Prosecká 683/115, 190 00 Praha 9 |  |  |  | DIČ:
| Zpracovatel: |  |  |  |  | IČ: | 67231136
|  | Tomáš Vašek, Sněhurčina 710/73, 460 15 Liberec 15 |  |  |  | DIČ:
Poznámka:
Dodávka akce se předpokládá včetně kompletní montáže, výkopů, drážek, dopravy, vnitrostaveništní manipulace, veškerého souvisejícího doplňkového, podružného a montážního materiálu tak, aby celé zařízení bylo funkční a splňovalo všechny předpisy, které se na ně vztahují. Při zpracování nabídky je nutné vycházet ze všech částí dokumentace (textové i grafické části, všech schémat a specifikace materiálu). Povinností dodavatele je překontrolovat specifikaci materiálu a případný chybějící materiál nebo výkony doplnit a ocenit. Součástí ceny musí být veškeré náklady, aby cena byla konečná a zahrnovala celou dodávku a montáž akce. Všechny použité výrobky musí mít osvědčení o schválení k provozu v České republice. V průběhu provádění prací budou respektovány všechny příslušné platné předpisy a požadavky BOZP. Náklady vyplývající z jejich dodržení jsou součástí jednotkové ceny a nebudou zvlášť hrazeny. Veškeré práce budou provedeny úhledně, řádně a kvalitně řemeslným způsobem. Zařízení bude uvedeno do provozu až po provedení všech výchozích zkoušek (revizích) el. instalace. O provedených zkouškách budou vystaveny protokoly.
| Cena bez DPH | [5 empty] | 0
|  |  | Základ daně |  |  | Sazba daně | Výše daně
| DPH | základní | 0 |  |  | 21% | 0
|  | snížená | 0 |  |  | 12% | 0
|  | zákl. přenesená | 0 |  |  | 21% | 0
|  | sníž. přenesená | 0 |  |  | 12% | 0
|  | nulová | 0 |  |  | 0% | 0
| Cena s DPH |  |  | v | CZK |  | 0
REKAPITULACE ČLENĚNÍ SOUPISU PRACÍ
Stavba:
Stavební úpravy polikliniky Pod Marjánkou - agenda dopravních přestupků
Objekt:
SO 01 - Místnosti číslo 1.101 až 1.118
Soupis:
SO 01.5 - Elektroinstalace
Místo: |  |  | Pod Marjánkou 12, Praha 6 |  |  | Datum: | 5. 1. 2024
Zadavatel: |  |  | MČ Praha 6, Čs. armády 601/23, 160 52 Praha 6 |  |  | Projektant: | Ing.Vít Kocourek, Prosecká 683/115, 190 00 Praha 9
Uchazeč: |  |  | Vyplň údaj |  |  | Zpracovatel: | Tomáš Vašek, Sněhurčina 710/73, 460 15 Liberec 15
Kód dílu - Popis | [6 empty] | Cena celkem [CZK]
Náklady stavby celkem | [6 empty] | 0 | [11 empty] | -1
| 741 - Elektroinstalace | [5 empty] | 0
| 741.01 - Rozvaděče | [5 empty] | 0
| 741.02 - Osvětlení | [5 empty] | 0
| 741.03 - Přístroje, krabice | [5 empty] | 0
| 741.04 - Kabeláž včetně uložení | [5 empty] | 0
| 741.05 - Uzemnění, pospojení | [5 empty] | 0
| 741.07 - Revize | [5 empty] | 0
SOUPIS PRACÍ
Stavba:
Stavební úpravy polikliniky Pod Marjánkou - agenda dopravních přestupků
Objekt:
SO 01 - Místnosti číslo 1.101 až 1.118
Soupis:
SO 01.5 - Elektroinstalace
Místo: |  |  | Pod Marjánkou 12, Praha 6 |  |  | Datum: | 5. 1. 2024
Zadavatel: |  |  | MČ Praha 6, Čs. armády 601/23, 160 52 Praha 6 |  |  | Projektant: | Ing.Vít Kocourek, Prosecká 683/115, 190 00 Praha 9
Uchazeč: |  |  | Vyplň údaj |  |  | Zpracovatel: | Tomáš Vašek, Sněhurčina 710/73, 460 15 Liberec 15
PČ | Typ | Kód | Popis | MJ | Množství | J.cena [CZK] | Cena celkem [CZK] | Cenová soustava |  | DPH | J. Nh [h] | Nh celkem [h] | J. hmotnost [t] | Hmotnost celkem [t] | J. suť [t] | Suť Celkem [t]
Náklady soupisu celkem | [6 empty] | 0 |  |  |  |  | 0 |  | 0 |  | 0 |  | D | -1 | [7 empty] | 0
| D | 741 | Elektroinstalace |  |  |  | 0 |  |  |  |  | 0 |  | 0 |  | 0 | 2 | D | 0 | ROZPOCET | [6 empty] | 0
| D | 741.01 | Rozvaděče |  |  |  | 0 |  |  |  |  | 0 |  | 0 |  | 0 | 2 | D | 1 | ROZPOCET | [6 empty] | 0
1 | K | 7410101.1 | RN1.1 - rozvaděč části SO 01. Bližší specifikace viz výkres č. D.1.4.4.04 | kus | 1 |  | 0 |  |  | základní |  | 0 | 0 | 0 | 0 | 0 | 16 | K | 2 | ROZPOCET | 0 | 0 | 0 | 0 | 0 | 1 | 0 | 16 | -2001450826
2 | K | 7410102.1 | RH - osazení nových pojistek 3x 63A gG , včetně kontroly a měření stavu napájecí kabeláže | kus | 1 |  | 0 |  |  | základní |  | 0 | 0 | 0 | 0 | 0 | 16 | K | 2 | ROZPOCET | 0 | 0 | 0 | 0 | 0 | 1 | 0 | 16 | 1322368405
| D | 741.02 | Osvětlení |  |  |  | 0 |  |  |  |  | 0 |  | 0 |  | 0 | 2 | D | 1 | ROZPOCET | [6 empty] | 0
3 | K | 7410201.1 | A) Přisazené LED svítidlo 36W, 4400lm, 600mm x 600mm, prizma kryt, IP40 (ref. svítidlo MODUS FIT4000A4KN600ND) | kus | 60 |  | 0 |  |  | základní |  | 0 | 0 | 0 | 0 | 0 | 16 | K | 2 | ROZPOCET | 0 | 0 | 0 | 0 | 0 | 1 | 0 | 16 | 89532528
50 | K | 7410201.2 | Zpětné osazení stávajících svítidel | kus | 15 |  | 0 |  |  | základní |  | 0 | 0 | 0 | 0 | 0 | 16 | K | 2 | ROZPOCET | 0 | 0 | 0 | 0 | 0 | 1 | 0 | 16 | -1510862326
4 | K | 7410202.1 | C) Přisazené LED svítidlo 36W, 5400lm, 1210mm x 110mm, opálový kryt, IP54 (ref. svítidlo MODUS KX5000M4KO/ND) | kus | 27 |  | 0 |  |  | základní |  | 0 | 0 | 0 | 0 | 0 | 16 | K | 2 | ROZPOCET | 0 | 0 | 0 | 0 | 0 | 1 | 0 | 16 | -1045127470
5 | K | 7410203.1 | D) Přisazené LED svítidlo 27W, 2700lm, průměr 375mm, opálový PMMA kryt, IP44 (ref. svítidlo MODUS BRSB4KO375V2/ND) | kus | 4 |  | 0 |  |  | základní |  | 0 | 0 | 0 | 0 | 0 | 16 | K | 2 | ROZPOCET | 0 | 0 | 0 | 0 | 0 | 1 | 0 | 16 | -1778160984
6 | K | 7410204.1 | Nouzové přisazené LED svítidlo s piktogramem 143x276mm, 1W, s baterií na 1h, opálový kryt, IP65, IK08 (ref. svítidlo MODUS OZN/ETE/1W/B/1/SA/AT/WH) | kus | 1 |  | 0 |  |  | základní |  | 0 | 0 | 0 | 0 | 0 | 16 | K | 2 | ROZPOCET | 0 | 0 | 0 | 0 | 0 | 1 | 0 | 16 | -2074036391
7 | K | 7410205.1 | Nouzové přisazené LED svítidlo s oboustraným piktogramem 143x276mm, 1W, s baterií na 1h, opálový kryt, IP65, IK08, včetně svislého stropního držáku (ref. svítidlo MODUS OZN/ETE/1W/B/1/SA/AT/WH) | kus | 2 |  | 0 |  |  | základní |  | 0 | 0 | 0 | 0 | 0 | 16 | K | 2 | ROZPOCET | 0 | 0 | 0 | 0 | 0 | 1 | 0 | 16 | -1361127687
8 | K | 7410206.1 | Nouzové svítidlo 2,2W LED 380 lm, 1h baterie , svítící při výpadku, bílé, IP41 (ref. svítidlo MODUS OZN/LV3N/O/2W/B/1/SE/X/WH) | kus | 10 |  | 0 |  |  | základní |  | 0 | 0 | 0 | 0 | 0 | 16 | K | 2 | ROZPOCET | 0 | 0 | 0 | 0 | 0 | 1 | 0 | 16 | -4098557
| D | 741.03 | Přístroje, krabice |  |  |  | 0 |  |  |  |  | 0 |  | 0 |  | 0 | 2 | D | 1 | ROZPOCET | [6 empty] | 0
9 | K | 7410301.1 | Vypínač jednopólový 10A/230V IP20 (řazení 1) | kus | 6 |  | 0 |  |  | základní |  | 0 | 0 | 0 | 0 | 0 | 16 | K | 2 | ROZPOCET | 0 | 0 | 0 | 0 | 0 | 1 | 0 | 16 | -1138044084
10 | K | 7410302.1 | Vypínač dvoupólový 10A/230V IP20 (řazení 2) | kus | 18 |  | 0 |  |  | základní |  | 0 | 0 | 0 | 0 | 0 | 16 | K | 2 | ROZPOCET | 0 | 0 | 0 | 0 | 0 | 1 | 0 | 16 | 1687253261
11 | K | 7410303.1 | Přepínač střídavý 10A/230V IP20 (řazení 6) | kus | 4 |  | 0 |  |  | základní |  | 0 | 0 | 0 | 0 | 0 | 16 | K | 2 | ROZPOCET | 0 | 0 | 0 | 0 | 0 | 1 | 0 | 16 | -1161899652
12 | K | 7410304.1 | Přepínač střídavý dvojitý 10A/230V IP20 (řazení 6+6) | kus | 6 |  | 0 |  |  | základní |  | 0 | 0 | 0 | 0 | 0 | 16 | K | 2 | ROZPOCET | 0 | 0 | 0 | 0 | 0 | 1 | 0 | 16 | 1063254828
13 | K | 7410305.1 | Přepínač křížový 10A/230V IP20 (řazení 7) | kus | 1 |  | 0 |  |  | základní |  | 0 | 0 | 0 | 0 | 0 | 16 | K | 2 | ROZPOCET | 0 | 0 | 0 | 0 | 0 | 1 | 0 | 16 | -61027769
14 | K | 7410306.1 | Zásuvka 16A/230V IP20 | kus | 41 |  | 0 |  |  | základní |  | 0 | 0 | 0 | 0 | 0 | 16 | K | 2 | ROZPOCET | 0 | 0 | 0 | 0 | 0 | 1 | 0 | 16 | 964239105
15 | K | 7410307.1 | Přístrojová přípojka nástěnná 230V/16A | kus | 1 |  | 0 |  |  | základní |  | 0 | 0 | 0 | 0 | 0 | 16 | K | 2 | ROZPOCET | 0 | 0 | 0 | 0 | 0 | 1 | 0 | 16 | 1313596894
16 | K | 7410308.1 | A) Nástěnná krabice 2x10 modulů + rám + kryt, osazena: 1x zásuvka 16A/230V s přep. ochr. "D" (2 mod.), 7x zásuvka 16A/230V (2 mod.), 4x datová zásuvka pro RJ45 (1 mod), (ref. LEGRAND MOSAIC) | kpl | 13 |  | 0 |  |  | základní |  | 0 | 0 | 0 | 0 | 0 | 16 | K | 2 | ROZPOCET | 0 | 0 | 0 | 0 | 0 | 1 | 0 | 16 | 319087897
17 | K | 7410309.1 | B) Nástěnná krabice 10 modulů + rám + kryt, osazena: 1x zásuvka 16A/230V s přep. ochr. "D" (2 mod.), 3x zásuvka 16A/230V (2 mod.), 2x datová zásuvka pro RJ45 (1 mod), (ref. LEGRAND MOSAIC) | kpl | 5 |  | 0 |  |  | základní |  | 0 | 0 | 0 | 0 | 0 | 16 | K | 2 | ROZPOCET | 0 | 0 | 0 | 0 | 0 | 1 | 0 | 16 | 691761476
18 | K | 7410310.1 | C) Nástěnná krabice 10 modulů + rám + kryt, osazena: 4x zásuvka 16A/230V (2 mod.), 2x datová zásuvka pro RJ45 (1 mod), (ref. LEGRAND MOSAIC) | kpl | 3 |  | 0 |  |  | základní |  | 0 | 0 | 0 | 0 | 0 | 16 | K | 2 | ROZPOCET | 0 | 0 | 0 | 0 | 0 | 1 | 0 | 16 | 213099086
19 | K | 7410311.1 | E) Nástěnná krabice 10 modulů + rám + kryt, osazena: 1x zásuvka 16A/230V s přep. ochr. "D" (2 mod.), 2x zásuvka 16A/230V (2 mod.), (ref. LEGRAND MOSAIC) | kpl | 1 |  | 0 |  |  | základní |  | 0 | 0 | 0 | 0 | 0 | 16 | K | 2 | ROZPOCET | 0 | 0 | 0 | 0 | 0 | 1 | 0 | 16 | 1099487434
20 | K | 7410312.1 | Krabice zápustná přístrojová KU68 | kus | 10 |  | 0 |  |  | základní |  | 0 | 0 | 0 | 0 | 0 | 16 | K | 2 | ROZPOCET | 0 | 0 | 0 | 0 | 0 | 1 | 0 | 16 | 1487419789
21 | K | 7410313.1 | Krabice nástěnná přístrojová | kus | 80 |  | 0 |  |  | základní |  | 0 | 0 | 0 | 0 | 0 | 16 | K | 2 | ROZPOCET | 0 | 0 | 0 | 0 | 0 | 1 | 0 | 16 | 1478292522
22 | K | 7410314.1 | Krabice rozbočovací nástěnná 85x44x40mm (š/v/h) | kus | 30 |  | 0 |  |  | základní |  | 0 | 0 | 0 | 0 | 0 | 16 | K | 2 | ROZPOCET | 0 | 0 | 0 | 0 | 0 | 1 | 0 | 16 | -1297692459
23 | K | 7410315.1 | Axiální ventilátor s doběhem - dle vent. potrubí | kus | 1 |  | 0 |  |  | základní |  | 0 | 0 | 0 | 0 | 0 | 16 | K | 2 | ROZPOCET | 0 | 0 | 0 | 0 | 0 | 1 | 0 | 16 | 1725084294
| D | 741.04 | Kabeláž včetně uložení |  |  |  | 0 |  |  |  |  | 0 |  | 0 |  | 0 | 2 | D | 1 | ROZPOCET | [6 empty] | 0
24 | K | 7410401.1 | CYKY 5Jx2,5 | m | 55 |  | 0 |  |  | základní |  | 0 | 0 | 0 | 0 | 0 | 16 | K | 2 | ROZPOCET | 0 | 0 | 0 | 0 | 0 | 1 | 0 | 16 | 659290715
25 | K | 7410402.1 | CYKY 3Jx2,5 | m | 660 |  | 0 |  |  | základní |  | 0 | 0 | 0 | 0 | 0 | 16 | K | 2 | ROZPOCET | 0 | 0 | 0 | 0 | 0 | 1 | 0 | 16 | 979033849
26 | K | 7410403.1 | CYKY 3Ox2,5 | m | 90 |  | 0 |  |  | základní |  | 0 | 0 | 0 | 0 | 0 | 16 | K | 2 | ROZPOCET | 0 | 0 | 0 | 0 | 0 | 1 | 0 | 16 | -1897648948
27 | K | 7410404.1 | CYKY 5Jx1,5 | m | 5 |  | 0 |  |  | základní |  | 0 | 0 | 0 | 0 | 0 | 16 | K | 2 | ROZPOCET | 0 | 0 | 0 | 0 | 0 | 1 | 0 | 16 | 979315663
28 | K | 7410405.1 | CYKY 3Jx1,5 | m | 570 |  | 0 |  |  | základní |  | 0 | 0 | 0 | 0 | 0 | 16 | K | 2 | ROZPOCET | 0 | 0 | 0 | 0 | 0 | 1 | 0 | 16 | -187323774
29 | K | 7410406.1 | CYKY 3Ox1,5 | m | 15 |  | 0 |  |  | základní |  | 0 | 0 | 0 | 0 | 0 | 16 | K | 2 | ROZPOCET | 0 | 0 | 0 | 0 | 0 | 1 | 0 | 16 | -1063676568
30 | K | 7410407.1 | 1–CXKH–R 3x2,5 | m | 20 |  | 0 |  |  | základní |  | 0 | 0 | 0 | 0 | 0 | 16 | K | 2 | ROZPOCET | 0 | 0 | 0 | 0 | 0 | 1 | 0 | 16 | -910102052
31 | K | 7410408.1 | CAT6E UTP | m | 1480 |  | 0 |  |  | základní |  | 0 | 0 | 0 | 0 | 0 | 16 | K | 2 | ROZPOCET | 0 | 0 | 0 | 0 | 0 | 1 | 0 | 16 | 923225677
32 | K | 7410409.1 | CY 16 zž | m | 5 |  | 0 |  |  | základní |  | 0 | 0 | 0 | 0 | 0 | 16 | K | 2 | ROZPOCET | 0 | 0 | 0 | 0 | 0 | 1 | 0 | 16 | -488183513
33 | K | 7410410.1 | CY 4 zž | m | 160 |  | 0 |  |  | základní |  | 0 | 0 | 0 | 0 | 0 | 16 | K | 2 | ROZPOCET | 0 | 0 | 0 | 0 | 0 | 1 | 0 | 16 | 1370144577
34 | K | 7410411.1 | Požárně odolná kabelová příchytka pro kabel 3x2,5, včetně šroubu | kus | 25 |  | 0 |  |  | základní |  | 0 | 0 | 0 | 0 | 0 | 16 | K | 2 | ROZPOCET | 0 | 0 | 0 | 0 | 0 | 1 | 0 | 16 | -529243604
35 | K | 7410412.1 | Elektroinstalační lišta s víkem 15x10 mm | m | 290 |  | 0 |  |  | základní |  | 0 | 0 | 0 | 0 | 0 | 16 | K | 2 | ROZPOCET | 0 | 0 | 0 | 0 | 0 | 1 | 0 | 16 | -17144245
36 | K | 7410413.1 | Elektroinstalační lišta s víkem 20x10 mm | m | 180 |  | 0 |  |  | základní |  | 0 | 0 | 0 | 0 | 0 | 16 | K | 2 | ROZPOCET | 0 | 0 | 0 | 0 | 0 | 1 | 0 | 16 | -1680847300
37 | K | 7410414.1 | Elektroinstalační lišta s víkem 40x20 mm | m | 20 |  | 0 |  |  | základní |  | 0 | 0 | 0 | 0 | 0 | 16 | K | 2 | ROZPOCET | 0 | 0 | 0 | 0 | 0 | 1 | 0 | 16 | -1273217360
38 | K | 7410415.1 | Elektroinstalační lišta s víkem 40x40 mm | m | 120 |  | 0 |  |  | základní |  | 0 | 0 | 0 | 0 | 0 | 16 | K | 2 | ROZPOCET | 0 | 0 | 0 | 0 | 0 | 1 | 0 | 16 | -1088835933
39 | K | 7410416.1 | Elektroinstalační lišta s víkem 60x40 mm | m | 90 |  | 0 |  |  | základní |  | 0 | 0 | 0 | 0 | 0 | 16 | K | 2 | ROZPOCET | 0 | 0 | 0 | 0 | 0 | 1 | 0 | 16 | 1235086207
40 | K | 7410417.1 | Elektroinstalační lišta s víkem 80x40 mm | m | 10 |  | 0 |  |  | základní |  | 0 | 0 | 0 | 0 | 0 | 16 | K | 2 | ROZPOCET | 0 | 0 | 0 | 0 | 0 | 1 | 0 | 16 | 1850453012
41 | K | 7410418.1 | Elektroinstalační lišta s víkem 120x40 mm | m | 25 |  | 0 |  |  | základní |  | 0 | 0 | 0 | 0 | 0 | 16 | K | 2 | ROZPOCET | 0 | 0 | 0 | 0 | 0 | 1 | 0 | 16 | 1495919035
42 | K | 7410419.1 | Elektroinstalační lišta s víkem 140x60 mm | m | 10 |  | 0 |  |  | základní |  | 0 | 0 | 0 | 0 | 0 | 16 | K | 2 | ROZPOCET | 0 | 0 | 0 | 0 | 0 | 1 | 0 | 16 | 729251788
43 | K | 7410420.1 | Požární utěsnění kabelových prostupů protipožární ucpávkou EI 45 | kpl | 1 |  | 0 |  |  | základní |  | 0 | 0 | 0 | 0 | 0 | 16 | K | 2 | ROZPOCET | 0 | 0 | 0 | 0 | 0 | 1 | 0 | 16 | 1192518760
44 | K | 7410421.1 | Drobný pomocný, spojovací a upevňovací materiál | kpl | 1 |  | 0 |  |  | základní |  | 0 | 0 | 0 | 0 | 0 | 16 | K | 2 | ROZPOCET | 0 | 0 | 0 | 0 | 0 | 1 | 0 | 16 | 1426842505
| D | 741.05 | Uzemnění, pospojení |  |  |  | 0 |  |  |  |  | 0 |  | 0 |  | 0 | 2 | D | 1 | ROZPOCET | [6 empty] | 0
45 | K | 7410501.1 | Pospojovací svorka na kovové potrubí BERNARD | kus | 12 |  | 0 |  |  | základní |  | 0 | 0 | 0 | 0 | 0 | 16 | K | 2 | ROZPOCET | 0 | 0 | 0 | 0 | 0 | 1 | 0 | 16 | -739657894
| D | 741.07 | Revize |  |  |  | 0 |  |  |  |  | 0 |  | 0 |  | 0 | 2 | D | 1 | ROZPOCET | [6 empty] | 0
49 | K | 7410701.1 | Výchozí revize nového el. zařízení včetně revize stáv. rozvodů | hod | 32 |  | 0 |  |  | základní |  | 0 | 0 | 0 | 0 | 0 | 16 | K | 2 | ROZPOCET | 0 | 0 | 0 | 0 | 0 | 1 | 0 | 16 | -2055797516

## VRN - Vedlejší a ostatní ...
{205b72ed-e615-4c96-9667-d75d21bb2b27}
2
| KRYCÍ LIST SOUPISU PRACÍ | [7 empty] | v --- níže se nacházejí doplnkové a pomocné údaje k sestavám --- v | [8 empty] | False
Stavba:
Stavební úpravy polikliniky Pod Marjánkou - agenda dopravních přestupků
Objekt:
SO 01 - Místnosti číslo 1.101 až 1.118
Soupis:
VRN - Vedlejší a ostatní rozpočtové náklady
| KSO: |  |  |  |  | CC-CZ:
| Místo: |  | Pod Marjánkou 12, Praha 6 |  |  | Datum: | 5. 1. 2024
| Zadavatel: |  |  |  |  | IČ: | 00063703
|  | MČ Praha 6, Čs. armády 601/23, 160 52 Praha 6 |  |  |  | DIČ:
| Uchazeč: |  |  |  |  | IČ: | Vyplň údaj
|  | Vyplň údaj |  |  |  | DIČ: | Vyplň údaj
| Projektant: |  |  |  |  | IČ: | 0008965
|  | Ing.Vít Kocourek, Prosecká 683/115, 190 00 Praha 9 |  |  |  | DIČ:
| Zpracovatel: |  |  |  |  | IČ: | 67231136
|  | Tomáš Vašek, Sněhurčina 710/73, 460 15 Liberec 15 |  |  |  | DIČ:
Poznámka:
Soupis prací je sestaven s využitím Cenové soustavy ÚRS. Položky, které pochází z této cenové soustavy, jsou ve sloupci 'Cenová soustava' označeny popisem 'CS ÚRS' a úrovní příslušného kalendářního pololetí. Veškeré další informace vymezující popis a podmínky použití těchto položek z Cenové soustavy, které nejsou uvedeny přímo v soupisu prací, jsou neomezeně dálkově k dispozici na webu podminky.urs.cz.
| Cena bez DPH | [5 empty] | 0
|  |  | Základ daně |  |  | Sazba daně | Výše daně
| DPH | základní | 0 |  |  | 21% | 0
|  | snížená | 0 |  |  | 12% | 0
|  | zákl. přenesená | 0 |  |  | 21% | 0
|  | sníž. přenesená | 0 |  |  | 12% | 0
|  | nulová | 0 |  |  | 0% | 0
| Cena s DPH |  |  | v | CZK |  | 0
REKAPITULACE ČLENĚNÍ SOUPISU PRACÍ
Stavba:
Stavební úpravy polikliniky Pod Marjánkou - agenda dopravních přestupků
Objekt:
SO 01 - Místnosti číslo 1.101 až 1.118
Soupis:
VRN - Vedlejší a ostatní rozpočtové náklady
Místo: |  |  | Pod Marjánkou 12, Praha 6 |  |  | Datum: | 5. 1. 2024
Zadavatel: |  |  | MČ Praha 6, Čs. armády 601/23, 160 52 Praha 6 |  |  | Projektant: | Ing.Vít Kocourek, Prosecká 683/115, 190 00 Praha 9
Uchazeč: |  |  | Vyplň údaj |  |  | Zpracovatel: | Tomáš Vašek, Sněhurčina 710/73, 460 15 Liberec 15
Kód dílu - Popis | [6 empty] | Cena celkem [CZK]
Náklady stavby celkem | [6 empty] | 0 | [11 empty] | -1
| VRN - Vedlejší rozpočtové náklady | [5 empty] | 0
| VRN3 - Zařízení staveniště | [5 empty] | 0
| VRN6 - Územní vlivy | [5 empty] | 0
| VRN7 - Provozní vlivy | [5 empty] | 0
SOUPIS PRACÍ
Stavba:
Stavební úpravy polikliniky Pod Marjánkou - agenda dopravních přestupků
Objekt:
SO 01 - Místnosti číslo 1.101 až 1.118
Soupis:
VRN - Vedlejší a ostatní rozpočtové náklady
Místo: |  |  | Pod Marjánkou 12, Praha 6 |  |  | Datum: | 5. 1. 2024
Zadavatel: |  |  | MČ Praha 6, Čs. armády 601/23, 160 52 Praha 6 |  |  | Projektant: | Ing.Vít Kocourek, Prosecká 683/115, 190 00 Praha 9
Uchazeč: |  |  | Vyplň údaj |  |  | Zpracovatel: | Tomáš Vašek, Sněhurčina 710/73, 460 15 Liberec 15
PČ | Typ | Kód | Popis | MJ | Množství | J.cena [CZK] | Cena celkem [CZK] | Cenová soustava |  | DPH | J. Nh [h] | Nh celkem [h] | J. hmotnost [t] | Hmotnost celkem [t] | J. suť [t] | Suť Celkem [t]
Náklady soupisu celkem | [6 empty] | 0 |  |  |  |  | 0 |  | 0 |  | 0 |  | D | -1 | [7 empty] | 0
| D | VRN | Vedlejší rozpočtové náklady |  |  |  | 0 |  |  |  |  | 0 |  | 0 |  | 0 | 5 | D | 0 | ROZPOCET | [6 empty] | 0
| D | VRN3 | Zařízení staveniště |  |  |  | 0 |  |  |  |  | 0 |  | 0 |  | 0 | 5 | D | 1 | ROZPOCET | [6 empty] | 0
1 | K | 030001000 | Zařízení staveniště | % |  |  | 0 | CS ÚRS 2024 01 |  | základní |  | 0 | 0 | 0 | 0 | 0 | 1024 | K | 2 | ROZPOCET | 0 | 0 | 0 | 0 | 0 | 1 | 0 | 1024 | 732859211
| Online PSC |  | https://podminky.urs.cz/item/CS_URS_2024_01/030001000 | [14 empty] | Online PSC | 2
| D | VRN6 | Územní vlivy |  |  |  | 0 |  |  |  |  | 0 |  | 0 |  | 0 | 5 | D | 1 | ROZPOCET | [6 empty] | 0
5 | K | 060001000 | Územní vlivy | % |  |  | 0 | CS ÚRS 2024 01 |  | základní |  | 0 | 0 | 0 | 0 | 0 | 1024 | K | 2 | ROZPOCET | 0 | 0 | 0 | 0 | 0 | 1 | 0 | 1024 | -517906586
| Online PSC |  | https://podminky.urs.cz/item/CS_URS_2024_01/060001000 | [14 empty] | Online PSC | 2
| D | VRN7 | Provozní vlivy |  |  |  | 0 |  |  |  |  | 0 |  | 0 |  | 0 | 5 | D | 1 | ROZPOCET | [6 empty] | 0
4 | K | 070001000 | Provozní vlivy | % |  |  | 0 | CS ÚRS 2024 01 |  | základní |  | 0 | 0 | 0 | 0 | 0 | 1024 | K | 2 | ROZPOCET | 0 | 0 | 0 | 0 | 0 | 1 | 0 | 1024 | 1587721198
| Online PSC |  | https://podminky.urs.cz/item/CS_URS_2024_01/070001000 | [14 empty] | Online PSC | 2

## Seznam figur
SEZNAM FIGUR
Kód: | 24-02_Marjan_SO01R
Stavba: | Stavební úpravy polikliniky Pod Marjánkou - agenda dopravních přestupků
Datum: | 5. 1. 2024
Kód | Popis | MJ | Výměra
SO 01/ SO 01.1 | Stavební část
Dkd | Demontáž keramické dlažby | m2 | 5.842
| "původní značení místností |  | 0
| "1.115 - zádveří |  | 0
| 3,29*1,80-0,42*0,19 |  | 5.842
Dkd | Součet |  | 5.842
Použití figury:
771573810 | Demontáž podlah z dlaždic keramických lepených | m2 | 5.842
771151012 | Samonivelační stěrka podlah pevnosti 20 MPa tl přes 3 do 5 mm | m2 | 5.842
Dko | Demontáž keramických obkladů | m2 | 2.85
| "na stávajícím zdivu |  | 0
| "původní značení místností |  | 0
| "1.105 - denní místnost |  | 0
| 1,50*1,50 |  | 2.25
| "1.118 - kancelář |  | 0
| 0,40*1,50 |  | 0.6
Dko | Součet |  | 2.85
Použití figury:
781473810 | Demontáž obkladů z obkladaček keramických lepených | m2 | 2.85
612131101 | Cementový postřik vnitřních stěn nanášený celoplošně ručně | m2 | 2.85
612321121 | Vápenocementová omítka hladká jednovrstvá vnitřních stěn nanášená ručně | m2 | 2.85
dPVC | Demontáž PVC | m2 | 365.751
| "původní značení místností |  | 0
| "1.105 - denní místnost |  | 0
| 3,54*2,465 |  | 8.726
| "1.109 - kancelář |  | 0
| 9,15*3,48+(2,67+3,14)*0,555+1,25*0,37+9,175*5,195-(0,67*0,47+1,27*0,18) |  | 82.65
| "1.110 - kancelář |  | 0
| 3,71*3,48+2,79*0,475 |  | 14.236
| "1.111 - kancelář |  | 0
| 3,69*5,195 |  | 19.17
| "1.112 - jídelna |  | 0
| 3,555*5,195-1,355*0,13 |  | 18.292
| 3,605*3,515+2,71*0,42 |  | 13.81
| "1.113 - jídelna |  | 0
| 9,066*18,77-(3,82*0,09+0,53*0,25+0,52*0,52*2+0,52*0,53+0,52*1,21) |  | 168.247
| "1.116 - kancelář |  | 0
| 5,23*3,52+2,60*0,36-2,02*0,108 |  | 19.127
| "1.118 - kancelář |  | 0
| 5,23*3,695+4,48*0,215+3,17*0,38 |  | 21.493
dPVC | Součet |  | 365.751
Použití figury:
776201811 | Demontáž lepených povlakových podlah bez podložky ručně | m2 | 365.751
776111116 | Odstranění zbytků lepidla z podkladu povlakových podlah broušením | m2 | 365.751
KD | Keramická dlažba | m2 | 28.043
| "1.105 - WC M |  | 0
| 5,281*2,415-1,715*0,15 |  | 12.496
| "1.106b - komora |  | 0
| 1,585*0,915+1,25*0,37 |  | 1.913
| "1.180 - kuchyňka |  | 0
| 3,585*3,48+3,14*0,405-0,30*0,38 |  | 13.634
KD | Mezisoučet |  | 28.043
Použití figury:
771574479 | Montáž podlah keramických pro mechanické zatížení lepených cementovým flexibilním lepidlem přes 22 do 25 ks/m2 | m2 | 28.043
771111011 | Vysátí podkladu před pokládkou dlažby | m2 | 28.043
771121011 | Nátěr penetrační na podlahu | m2 | 28.043
771577213 | Příplatek k montáži podlah keramických lepených cementovým flexibilním lepidlem za pokládku na koso | m2 | 28.043
771592011 | Čištění vnitřních ploch podlah nebo schodišť po položení dlažby chemickými prostředky | m2 | 28.043
59761100.1 | dlažba keramická slinutá 200x200 mm, povrch glazuovaný, barva béžová | m2 | 32.459
KDSo | Sokl keramické dlažby | m | 19.76
| "1.106b - komora |  | 0
| (1,585+0,915+0,36)*2-0,70 |  | 5.02
| "1.180 - kuchyňka |  | 0
| (3,585+3,885+0,30)*2-0,80 |  | 14.74
KDSo | Mezisoučet |  | 19.76
Použití figury:
771474112 | Montáž soklů z dlaždic keramických rovných lepených cementovým flexibilním lepidlem v přes 65 do 90 mm | m | 19.76
771591117.1 | Podlahy spárování akrylem | m | 19.76
59761100.1 | dlažba keramická slinutá 200x200 mm, povrch glazuovaný, barva béžová | m2 | 32.459
KO | Keramický obklad | m2 | 3.132
| "1.180 - kuchyňka |  | 0
| 3,48*0,90 |  | 3.132
KO | Mezisoučet |  | 3.132
Použití figury:
781474115 | Montáž obkladů keramických hladkých lepených cementovým flexibilním lepidlem přes 22 do 25 ks/m2 | m2 | 3.132
781121011 | Nátěr penetrační na stěnu | m2 | 3.132
781495211 | Čištění vnitřních ploch stěn po provedení obkladu chemickými prostředky | m2 | 3.132
784211101 | Dvojnásobné bílé malby ze směsí za mokra výborně oděruvzdorných v místnostech v do 3,80 m | m2 | 1939.87
59761039 | obklad keramický hladký přes 22 do 25ks/m2 | m2 | 3.445
Kob | Koberec | m2 | 329.284
| "1.109 - kancelář |  | 0
| 3,59*3,345+1,90*3,115+1,23*0,29 |  | 18.284
| "1.110 - kancelář |  | 0
| 3,71*3,48+2,79*0,405 |  | 14.041
| "1.111 - kancelář |  | 0
| 3,69*3,345 |  | 12.343
| "1.111a - kancelář |  | 0
| 3,501*3,345-0,30*0,38 |  | 11.597
| "1.111b - kancelář |  | 0
| 3,68*3,48+2,67*0,405 |  | 13.888
| "1.112 - kancelář |  | 0
| 3,425*3,345+1,99*0,13+1,28*0,13 |  | 11.882
| "1.112a - kancelář |  | 0
| 3,605*3,515+2,71*0,405 |  | 13.769
| "1.113 - chodba |  | 0
| 1,94*1,61+15,115*1,70+5,205*1,725+12,695*1,90+1,414*1,414/2+7,605*1,87+3,17*0,38+2,60*0,36 |  | 79.28
| "1.113a - kancelář |  | 0
| 3,21*3,585 |  | 11.508
| "1.113b - kancelář |  | 0
| 3,21*3,59 |  | 11.524
| "1.113c - kancelář |  | 0
| 3,306*3,255+2,87*0,24+1,34*0,35 |  | 11.919
| "1.113d - kancelář |  | 0
| 3,286*3,63+(1,40+1,71)*0,37 |  | 13.079
| "1.113e - kancelář |  | 0
| 3,286*3,512+(1,332+1,65)*0,37 |  | 12.644
| "1.113f - kancelář |  | 0
| 3,286*3,593-(1,39+1,688)*0,37 |  | 10.668
| "1.113g - kancelář |  | 0
| 3,86*4,01-0,385*0,075+(1,48+1,50)*0,15 |  | 15.897
| "1.113h - kancelář |  | 0
| 1,65*3,86+3,286*5,75+3,15*0,52+1,48*0,15*2 |  | 27.346
| "1.113j - server / sklad |  | 0
| 3,21*5,41-1,326*1,326/2 |  | 16.487
| "1.116 - kancelář |  | 0
| 3,21*3,415 |  | 10.962
| "1.118 - kancelář |  | 0
| 3,21*3,79 |  | 12.166
Kob | Mezisoučet |  | 329.284
Použití figury:
776211111 | Lepení textilních pásů | m2 | 329.284
776111311 | Vysátí podkladu povlakových podlah | m2 | 329.284
776121321 | Neředěná penetrace savého podkladu povlakových podlah | m2 | 329.284
69751060.1 | zátěžový koberec Primavera B-line | m2 | 396.297
KobSo | Kobercový sokl | m | 334.169
| "koberec |  | 0
| "1.109 - kancelář |  | 0
| (5,49+3,405+0,235)*2-0,80 |  | 17.46
| "1.110 - kancelář |  | 0
| (3,71+3,51+0,405)*2-0,80*2 |  | 13.65
| "1.111 - kancelář |  | 0
| (3,69+3,345)*2-0,80 |  | 13.27
| "1.111a - kancelář |  | 0
| (3,495+3,345+0,30)*2-0,80 |  | 13.48
| "1.111b - kancelář |  | 0
| (3,68+3,474+0,405)*2-0,80 |  | 14.318
| "1.112 - kancelář |  | 0
| (3,69+3,345)*2-0,80 |  | 13.27
| "1.112a - kancelář |  | 0
| (3,605+3,515+0,405)*2-0,80 |  | 14.25
| "1.113 - chodba |  | 0
| 22,23+21,48+2,23 |  | 45.94
| 19,281+2,00+18,946+1,70+3,36 |  | 45.287
| -(0,80*19+0,90) |  | -16.1
| "1.113a - kancelář |  | 0
| (3,585+3,21)*2-0,80 |  | 12.79
| "1.113b - kancelář |  | 0
| (3,595+3,21)*2-0,80 |  | 12.81
| "1.113c - kancelář |  | 0
| (3,485+3,29+0,35)*2-0,80 |  | 13.45
| "1.113d - kancelář |  | 0
| (3,285+3,63+0,37*2)*2-0,80 |  | 14.51
| "1.113e - kancelář |  | 0
| (3,512+3,285+0,37*2)*2-0,80 |  | 14.274
| "1.113f - kancelář |  | 0
| (3,285+3,598+0,37*2)*2-0,80 |  | 14.446
| "1.113g - kancelář |  | 0
| (3,605+3,515+0,37)*2-0,80 |  | 14.18
| "1.113h - kancelář |  | 0
| (5,75+3,285+0,37+0,52)*2 |  | 19.85
| (1,65+3,86)*2 |  | 11.02
| -3,15*2 |  | -6.3
| -(1,40*2+0,80*2)+0,15*2*2 |  | -3.8
| "1.113j - server / sklad |  | 0
| (3,21+5,195-1,326+0,215)*2+1,876 |  | 16.464
| "1.116 - kancelář |  | 0
| (3,21+3,415)*2-0,80 |  | 12.45
| "1.118 - kancelář |  | 0
| (3,38+3,21+0,19+0,22)*2-0,80 |  | 13.2
KobSo | Mezisoučet |  | 334.169
KobSo1 |  |  | 334.169
| "koberec |  | 0
| "1.109 - kancelář |  | 0
| (5,49+3,405+0,235)*2-0,80 |  | 17.46
| "1.110 - kancelář |  | 0
| (3,71+3,51+0,405)*2-0,80*2 |  | 13.65
| "1.111 - kancelář |  | 0
| (3,69+3,345)*2-0,80 |  | 13.27
| "1.111a - kancelář |  | 0
| (3,495+3,345+0,30)*2-0,80 |  | 13.48
| "1.111b - kancelář |  | 0
| (3,68+3,474+0,405)*2-0,80 |  | 14.318
| "1.112 - kancelář |  | 0
| (3,69+3,345)*2-0,80 |  | 13.27
| "1.112a - kancelář |  | 0
| (3,605+3,515+0,405)*2-0,80 |  | 14.25
| "1.113 - chodba |  | 0
| 22,23+21,48+2,23 |  | 45.94
| 19,281+2,00+18,946+1,70+3,36 |  | 45.287
| -(0,80*19+0,90) |  | -16.1
| "1.113a - kancelář |  | 0
| (3,585+3,21)*2-0,80 |  | 12.79
| "1.113b - kancelář |  | 0
| (3,595+3,21)*2-0,80 |  | 12.81
| "1.113c - kancelář |  | 0
| (3,485+3,29+0,35)*2-0,80 |  | 13.45
| "1.113d - kancelář |  | 0
| (3,285+3,63+0,37*2)*2-0,80 |  | 14.51
| "1.113e - kancelář |  | 0
| (3,512+3,285+0,37*2)*2-0,80 |  | 14.274
| "1.113f - kancelář |  | 0
| (3,285+3,598+0,37*2)*2-0,80 |  | 14.446
| "1.113g - kancelář |  | 0
| (3,605+3,515+0,37)*2-0,80 |  | 14.18
| "1.113h - kancelář |  | 0
| (5,75+3,285+0,37+0,52)*2 |  | 19.85
| (1,65+3,86)*2 |  | 11.02
| -3,15*2 |  | -6.3
| -(1,40*2+0,80*2)+0,15*2*2 |  | -3.8
| "1.113j - server / sklad |  | 0
| (3,21+5,195-1,326+0,215)*2+1,876 |  | 16.464
| "1.116 - kancelář |  | 0
| (3,21+3,415)*2-0,80 |  | 12.45
| "1.118 - kancelář |  | 0
| (3,38+3,21+0,19+0,22)*2-0,80 |  | 13.2
KobSo1 | Mezisoučet |  | 334.169
Použití figury:
776411112 | Montáž obvodových soklíků výšky do 100 mm | m | 334.169
69751060.1 | zátěžový koberec Primavera B-line | m2 | 396.297
Ma | Malba | m2 | 1939.87
| "stěny |  | 0
| "1.101 - schodiště |  | 0
| (2,04+1,55*2)*3,87 |  | 19.892
| -1,545*3,62+(1,545+3,62*2)*0,29 |  | -3.045
| "1.105 - WC M |  | 0
| (5,275+2,415+1,715)*2*3,80 |  | 71.478
| -0,80*1,97 |  | -1.576
| (-1,42*2,00+(1,505+2,06*2)*0,23)*3 |  | -4.639
| "1.106a - chodba |  | 0
| (3,54+0,915)*2*3,80 |  | 33.858
| (1,22+2,12*2)*0,405 |  | 2.211
| (1,48+2,12*2)*0,32 |  | 1.83
| -0,80*1,97*3 |  | -4.728
| -0,90*1,97 |  | -1.773
| -0,70*1,97 |  | -1.379
| "1.106b - komora |  | 0
| (1,585+0,915)*2*3,80 |  | 19
| (1,25+3,61*2)*0,36 |  | 3.049
| -0,70*1,97 |  | -1.379
| "1.180 - kuchyňka |  | 0
| (3,585+3,885+0,30)*2*3,61 |  | 56.099
| -0,80*1,97 |  | -1.576
| -1,42*2,00+(1,49+2,06*2)*0,24 |  | -1.494
| -1,42*2,00+(1,485+2,06*2)*0,24 |  | -1.495
| "1.108 - chodba |  | 0
| (1,81+1,65*2)*2,90+1,09*(3,82-2,90) |  | 15.822
| -0,90*1,97 |  | -1.773
| -0,80*1,97 |  | -1.576
| 0,65*3,04+(0,65+0,72)*(3,82-3,04) |  | 3.045
| (2,895+3,545+1,81)*3,82 |  | 31.515
| (2,59+1,47)*2*3,82 |  | 31.018
| -2,59*3,62*2+(2,59+3,62*2)*0,28 |  | -15.999
| -1,545*3,62 |  | -5.593
| -1,01*2,10+(1,01+2,10*2)*0,25 |  | -0.819
| -0,95*2,00+(1,01+2,06*2)*0,15 |  | -1.131
| -1,42*2,00+(1,47+2,06*2)*0,15 |  | -2.002
| "1.109 - kancelář |  | 0
| (1,90+0,29+0,59)*2,80+(1,90+0,30)*(3,80-2,80) |  | 9.984
| (1,58+2,815*2)*3,80 |  | 27.398
| (3,59+3,35)*2*3,80 |  | 52.744
| -2,815*3,47*2+(2,815+3,47*2)*0,415 |  | -15.488
| -0,80*1,97 |  | -1.576
| (-1,42*2,00+(1,51+2,06*2)*0,15)*2 |  | -3.991
| -1,42*2,00+(1,475+2,06*2)*0,15 |  | -2.001
| "1.110 - kancelář |  | 0
| (3,71+3,51)*2*3,76 |  | 54.294
| (2,79+3,55*2)*0,405 |  | 4.005
| -0,80*1,97*2+(1,12+2,02*2)*0,055 |  | -2.868
| -1,42*2,00+(1,47+2,06*2)*0,15 |  | -2.002
| -1,42*2,00+(1,505+2,06*2)*0,15 |  | -1.996
| "1.111 - kancelář |  | 0
| (3,69+3,345)*2*3,76 |  | 52.903
| -0,80*1,97 |  | -1.576
| (-1,42*2,00+(1,49+2,06*2)*0,15)*2 |  | -3.997
| "1.111a - kancelář |  | 0
| (3,495+3,345+0,30)*2*3,76 |  | 53.693
| -0,80*1,97 |  | -1.576
| (-1,42*2,00+(1,49+2,06*2)*0,15)*2 |  | -3.997
| "1.111b - kancelář |  | 0
| (3,68+3,474)*2*3,80 |  | 54.37
| (2,67+3,61*2)*0,405 |  | 4.005
| -0,80*1,97 |  | -1.576
| -1,42*2,00+(1,52+2,06*2)*0,15 |  | -1.994
| -1,42*2,00+(1,465+2,06*2)*0,15 |  | -2.002
| "1.112 - kancelář |  | 0
| (3,69+3,345)*2*3,76 |  | 52.903
| -0,80*1,97 |  | -1.576
| -1,42*2,00+(1,48+2,06*2)*0,15 |  | -2
| -1,42*2,00+(1,475+2,06*2)*0,15 |  | -2.001
| "1.112a - kancelář |  | 0
| (3,605+3,515)*2*3,80 |  | 54.112
| (2,71+3,54*2)*0,405 |  | 3.965
| -0,80*1,97 |  | -1.576
| -1,42*2,00+(1,51+2,06*2)*0,15 |  | -1.996
| -1,42*2,00+(1,505+2,06*2)*0,15 |  | -1.996
| "1.113 - chodba |  | 0
| (22,23+21,48+2,23)*3,80 |  | 174.572
| (19,281+2,00+18,946+1,70+3,36)*3,80 |  | 172.091
| -(0,80*19+0,90)*1,97 |  | -31.717
| "1.113a - kancelář |  | 0
| (3,585+3,21)*2*3,80 |  | 51.642
| -0,80*1,97 |  | -1.576
| -1,45*2,66+(1,505+2,66*2)*0,15 |  | -2.833
| -1,45*2,66+(1,51+2,66*2)*0,15 |  | -2.833
| "1.113b - kancelář |  | 0
| (3,595+3,21)*2*3,80 |  | 51.718
| -0,80*1,97 |  | -1.576
| -1,45*2,66+(1,46+2,66*2)*0,15 |  | -2.84
| -1,45*2,66+(1,51+2,66*2)*0,15 |  | -2.833
| 3,21*(3,80-3,49) |  | 0.995
| "1.113c - kancelář |  | 0
| (3,485+3,29)*2*3,80 |  | 51.49
| (1,34+3,60*2)*0,35 |  | 2.989
| -0,80*1,97 |  | -1.576
| -1,45*2,66+(1,51+2,66*2)*0,15 |  | -2.833
| "1.113d - kancelář |  | 0
| (3,285+3,63)*2*3,80 |  | 52.554
| (1,40+1,71+3,60*2*2)*0,37 |  | 6.479
| -0,80*1,97 |  | -1.576
| (-1,45*2,66+(1,51+2,66*2)*0,15)*2 |  | -5.665
| 3,285*(3,80-3,49)*2 |  | 2.037
| "1.113e - kancelář |  | 0
| (3,512+3,285)*2*3,80 |  | 51.657
| (1,33+1,65+3,60*2*2)*0,37 |  | 6.431
| -0,80*1,97 |  | -1.576
| -1,43*2,66+(1,43+2,66*2)*0,15 |  | -2.791
| -1,45*2,66+(1,49+2,66*2)*0,15 |  | -2.836
| 3,285*(3,80-3,49)*2 |  | 2.037
| "1.113f - kancelář |  | 0
| (3,285+3,598)*2*3,80 |  | 52.311
| (1,39+1,688+3,60*2*2)*0,37 |  | 6.467
| -0,80*1,97 |  | -1.576
| -1,45*2,66+(1,49+2,66*2)*0,15 |  | -2.836
| -1,45*2,66+(1,455+2,66*2)*0,15 |  | -2.841
| 3,285*(3,80-3,49)*2 |  | 2.037
| "1.113g - kancelář |  | 0
| (3,605+3,515)*2*3,80 |  | 54.112
| (2,71+3,54*2)*0,37 |  | 3.622
| -0,80*1,97 |  | -1.576
| -1,45*2,00+(1,51+2,06*2)*0,15 |  | -2.056
| -1,45*2,00+(1,505+2,06*2)*0,15 |  | -2.056
| "1.113h - kancelář |  | 0
| (5,75+3,285+0,37*2)*2*3,80 |  | 74.29
| (1,65+3,86)*2*3,80 |  | 41.876
| -3,15*3,60*2+(3,15+3,60*2)*0,52 |  | -17.298
| (1,39+3,60*2)*0,37 |  | 3.178
| -0,80*1,97*2 |  | -3.152
| -1,45*2,66+(1,525+2,66*2)*0,15 |  | -2.83
| -1,45*2,66+(1,53+2,66*2)*0,15 |  | -2.83
| -1,45*2,66+(1,495+2,66*2)*0,15 |  | -2.835
| "1.113j - server / sklad |  | 0
| ((3,21+5,195-1,326)*2+1,876)*3,80 |  | 60.929
| (3,21+3,49*2)*0,215 |  | 2.191
| 3,21*(3,80-3,49)*2 |  | 1.99
| -0,80*1,97 |  | -1.576
| "1.116 - kancelář |  | 0
| (3,21+3,415)*2*3,80 |  | 50.35
| -0,80*1,97 |  | -1.576
| (-1,45*2,66+(1,50+2,66*2)*0,15)*2 |  | -5.668
| "1.117 - chodba |  | 0
| (3,73+5,24)*2*3,10 |  | 55.614
| -2,90*3,10+(2,90+3,10*2)*0,655 |  | -3.03
| -5,20*2,70+(5,20+2,70*2)*0,33 |  | -10.542
| "1.118 - kancelář |  | 0
| (3,38+3,21)*2*3,82 |  | 50.348
| (3,21+3,48*2)*0,19 |  | 1.932
| (3,21+3,48*2)*0,22 |  | 2.237
| -0,80*1,97 |  | -1.576
| -1,45*2,66+(1,51+2,66*2)*0,15 |  | -2.833
| -1,45*2,66+(1,50+2,66*2)*0,15 |  | -2.834
| " - odpočet plochy keramických obkladů |  | 0
| -KO |  | -3.132
| "stropy |  | 0
| "1.101 - schodiště |  | 0
| 1,77*1,545 |  | 2.735
| "1.105 - WC M |  | 0
| 5,281*2,415-1,715*0,15 |  | 12.496
| "1.106a - chodba |  | 0
| 3,54*0,915 |  | 3.239
| "1.106b - komora |  | 0
| 1,585*0,915 |  | 1.45
| "1.180 - kuchyňka |  | 0
| 3,585*3,48+3,14*0,405-0,30*0,38 |  | 13.634
| "1.108 - chodba |  | 0
| 1,81*5,195+1,45*2,59 |  | 13.158
| "1.109 - kancelář |  | 0
| 3,59*3,345+1,90*3,115+1,23*0,29 |  | 18.284
| "1.110 - kancelář |  | 0
| 3,71*3,48 |  | 12.911
| "1.111 - kancelář |  | 0
| 3,69*3,345 |  | 12.343
| "1.111a - kancelář |  | 0
| 3,501*3,345-0,30*0,38 |  | 11.597
| "1.111b - kancelář |  | 0
| 3,68*3,48 |  | 12.806
| "1.112 - kancelář |  | 0
| 3,425*3,345+1,99*0,13+1,28*0,13 |  | 11.882
| "1.112a - kancelář |  | 0
| 3,605*3,515 |  | 12.672
| "1.113 - chodba |  | 0
| 1,94*1,61+15,115*1,70+5,205*1,725+12,695*1,90+1,414*1,414/2+7,605*1,87 |  | 77.139
| "1.113a - kancelář |  | 0
| 3,21*3,585 |  | 11.508
| "1.113b - kancelář |  | 0
| 3,21*3,59 |  | 11.524
| "1.113c - kancelář |  | 0
| 3,306*3,255+2,87*0,24 |  | 11.45
| "1.113d - kancelář |  | 0
| 3,286*3,63 |  | 11.928
| "1.113e - kancelář |  | 0
| 3,286*3,512 |  | 11.54
| "1.113f - kancelář |  | 0
| 3,286*3,593 |  | 11.807
| "1.113g - kancelář |  | 0
| 3,86*4,01-0,385*0,075 |  | 15.45
| "1.113h - kancelář |  | 0
| 1,65*3,86+3,286*5,75 |  | 25.264
| "1.113j - server / sklad |  | 0
| 3,21*5,41-1,326*1,326/2 |  | 16.487
| "1.116 - kancelář |  | 0
| 3,21*3,415 |  | 10.962
| "1.117 - chodba |  | 0
| 3,73*5,24 |  | 19.545
| "1.118 - kancelář |  | 0
| 3,21*3,79 |  | 12.166
Ma | Mezisoučet |  | 1939.87
Použití figury:
784211101 | Dvojnásobné bílé malby ze směsí za mokra výborně oděruvzdorných v místnostech v do 3,80 m | m2 | 1939.87
784181121 | Hloubková jednonásobná bezbarvá penetrace podkladu v místnostech v do 3,80 m | m2 | 1939.87
Noz | Nátěr ocelovýých zárubní | m2 | 23.146
| (2*1,97+0,60)*(0,10+2*0,05)*2 |  | 1.816
| (2*1,97+0,70)*(0,15+2*0,05)*1 |  | 1.16
| (2*1,97+0,90)*(0,15+2*0,05)*1 |  | 1.21
| (2*1,97+0,80)*(0,15+2*0,05)*16 |  | 18.96
Noz | Mezisoučet |  | 23.146
Použití figury:
783314101 | Základní jednonásobný syntetický nátěr zámečnických konstrukcí | m2 | 23.146
783301313 | Odmaštění zámečnických konstrukcí ředidlovým odmašťovačem | m2 | 23.146
783315101 | Mezinátěr jednonásobný syntetický standardní zámečnických konstrukcí | m2 | 23.146
783317101 | Krycí jednonásobný syntetický standardní nátěr zámečnických konstrukcí | m2 | 23.146
OmW | Omítka na porobetonu | m2 | 10.724
| "zazdívky |  | 0
| Za*2 |  | 10.724
OmW | Mezisoučet |  | 10.724
Použití figury:
612321131 | Vápenocementový štuk vnitřních stěn tloušťky do 3 mm | m2 | 10.724
612131121 | Penetrační disperzní nátěr vnitřních stěn nanášený ručně | m2 | 10.724
PVC | Podlahovina PVC | m2 | 0
PVCSo | Sokl PVC | m | 0
RLko | Rohová lišta keramických obkladů | m | 8.98
| "1.180 - kuchyňka |  | 0
| 1,50*4+1,495+1,485 |  | 8.98
RLko | Součet |  | 8.98
Použití figury:
781492211 | Montáž profilů rohových lepených flexibilním cementovým lepidlem | m | 8.98
19416010.1 | lišta rohová nerezová 8mm | m | 10.372
Sdk1 |  |  | 366.957
| 0,915*3,47 |  | 3.175
| 0,915*3,80-0,70*1,97 |  | 2.098
| 3,48*3,47 |  | 12.076
| 3,86*3,80-0,80*1,97 |  | 13.092
| 5,205*3,49-0,80*1,97 |  | 16.589
| 2,71*3,54-0,80*1,97 |  | 8.017
| 2,79*3,55-0,80*1,97 |  | 8.329
| 2,67*3,61-0,80*1,97 |  | 8.063
| (2,93+3,155+3,20*2+0,37*4)*3,60-0,80*1,97*5 |  | 42.394
| (3,565-0,37)*4*3,80 |  | 48.564
| (3,21*2+0,34+0,37)*3,48 |  | 24.812
| (3,21*3+0,429+0,365+0,38+0,325)*3,49 |  | 38.84
| (19,281+2,00+17,006)*3,80 |  | 145.491
| -(0,365+0,38+0,32+0,37+0,34+0,38)*3,80 |  | -8.189
| (3,345+0,38)*3,47 |  | 12.926
| -0,80*1,97*9 |  | -14.184
| 1,28*3,80 |  | 4.864
Sdk1 | Mezisoučet |  | 366.957
Sdk2 |  |  | 33.868
| (1,71+5,275)*3,80-0,80*1,97 |  | 24.967
| 2,565*3,47 |  | 8.901
Sdk2 | Mezisoučet |  | 33.868
SdkDF | SDK příčka DF | m2 | 366.957
| 0,915*3,47 |  | 3.175
| 0,915*3,80-0,70*1,97 |  | 2.098
| 3,48*3,47 |  | 12.076
| 3,86*3,80-0,80*1,97 |  | 13.092
| 5,205*3,49-0,80*1,97 |  | 16.589
| 2,71*3,54-0,80*1,97 |  | 8.017
| 2,79*3,55-0,80*1,97 |  | 8.329
| 2,67*3,61-0,80*1,97 |  | 8.063
| (2,93+3,155+3,20*2+0,37*4)*3,60-0,80*1,97*5 |  | 42.394
| (3,565-0,37)*4*3,80 |  | 48.564
| (3,21*2+0,34+0,37)*3,48 |  | 24.812
| (3,21*3+0,429+0,365+0,38+0,325)*3,49 |  | 38.84
| (19,281+2,00+17,006)*3,80 |  | 145.491
| -(0,365+0,38+0,32+0,37+0,34+0,38)*3,80 |  | -8.189
| (3,345+0,38)*3,47 |  | 12.926
| -0,80*1,97*9 |  | -14.184
| 1,28*3,80 |  | 4.864
SdkDF | Mezisoučet |  | 366.957
SdkDFH2 | SDK příčka DFH2 | m2 | 33.868
| (1,71+5,275)*3,80-0,80*1,97 |  | 24.967
| 2,565*3,47 |  | 8.901
SdkDFH2 | Mezisoučet |  | 33.868
SdkP | SDK příčka tl.150 mm | m2 | 366.957
| 0,915*3,47 |  | 3.175
| 0,915*3,80-0,70*1,97 |  | 2.098
| 3,48*3,47 |  | 12.076
| 3,86*3,80-0,80*1,97 |  | 13.092
| 5,205*3,49-0,80*1,97 |  | 16.589
| 2,71*3,54-0,80*1,97 |  | 8.017
| 2,79*3,55-0,80*1,97 |  | 8.329
| 2,67*3,61-0,80*1,97 |  | 8.063
| (2,93+3,155+3,20*2+0,37*4)*3,60-0,80*1,97*5 |  | 42.394
| (3,565-0,37)*4*3,80 |  | 48.564
| (3,21*2+0,34+0,37)*3,48 |  | 24.812
| (3,21*3+0,429+0,365+0,38+0,325)*3,49 |  | 38.84
| (19,281+2,00+17,006)*3,80 |  | 145.491
| -(0,365+0,38+0,32+0,37+0,34+0,38)*3,80 |  | -8.189
| (3,345+0,38)*3,47 |  | 12.926
| -0,80*1,97*9 |  | -14.184
| 1,28*3,80 |  | 4.864
SdkP | Mezisoučet |  | 366.957
SDKPi | SDK příčka impregnovaná | m2 | 33.868
| (1,71+5,275)*3,80-0,80*1,97 |  | 24.967
| 2,565*3,47 |  | 8.901
SDKPi | Mezisoučet |  | 33.868
SdkPr | SDK předstěna | m2 | 2.498
| 1,85*(1,20+0,15) |  | 2.498
SdkPr | Součet |  | 2.498
ULko | Ukončovací lišta keramických obkladů | m | 3.48
| "1.180 - kuchyňka |  | 0
| 3,48 |  | 3.48
ULko | Součet |  | 3.48
Použití figury:
781492251 | Montáž profilů ukončovacích lepených flexibilním cementovým lepidlem | m | 3.48
19416014 | lišta ukončovací nerezová 8mm | m | 4.019
Za | Zazdívky porobetonové | m2 | 5.362
| "1.110 - kancelář |  | 0
| 1,12*2,02 |  | 2.262
| "1.113 - chodba |  | 0
| (0,68+0,87)*2,00 |  | 3.1
Za | Součet |  | 5.362
Použití figury:
340271045 | Zazdívka otvorů v příčkách nebo stěnách pl přes 1 do 4 m2 tvárnicemi pórobetonovými tl 150 mm | m2 | 5.362
612321131 | Vápenocementový štuk vnitřních stěn tloušťky do 3 mm | m2 | 10.724
ZO | Zakrytí výplní otvorů | m2 | 74.54

## Pokyny pro vyplnění
Struktura údajů, formát souboru a metodika pro zpracování
Struktura
Soubor je složen ze záložky Rekapitulace stavby a záložek s názvem soupisu prací pro jednotlivé objekty ve formátu XLSX. Každá ze záložek přitom obsahuje
ještě samostatné sestavy vymezené orámovaním a nadpisem sestavy.
Rekapitulace stavby obsahuje sestavu Rekapitulace stavby a Rekapitulace objektů stavby a soupisů prací.
V sestavě Rekapitulace stavby jsou uvedeny informace identifikující předmět veřejné zakázky na stavební práce, KSO, CC-CZ, CZ-CPV, CZ-CPA a rekapitulaci
celkové nabídkové ceny uchazeče.
Termínem "uchazeč" (resp. zhotovitel) se myslí "účastník zadávacího řízení" ve smyslu zákona o zadávání veřejných zakázek.
V sestavě Rekapitulace objektů stavby a soupisů prací je uvedena rekapitulace stavebních objektů, inženýrských objektů, provozních souborů,
vedlejších a ostatních nákladů a ostatních nákladů s rekapitulací nabídkové ceny za jednotlivé soupisy prací. Na základě údaje Typ je možné
identifikovat, zda se jedná o objekt nebo soupis prací pro daný objekt:
|  | STA | Stavební objekt pozemní
|  | ING | Stavební objekt inženýrský
|  | PRO | Provozní soubor
|  | VON | Vedlejší a ostatní náklady
|  | OST | Ostatní
|  | Soupis | Soupis prací pro daný typ objektu
Soupis prací pro jednotlivé objekty obsahuje sestavy Krycí list soupisu prací, Rekapitulace členění soupisu prací, Soupis prací. Za soupis prací může být považován
i objekt stavby v případě, že neobsahuje podřízenou zakázku.
Krycí list soupisu obsahuje rekapitulaci informací o předmětu veřejné zakázky ze sestavy Rekapitulace stavby, informaci o zařazení objektu do KSO,
CC-CZ, CZ-CPV, CZ-CPA a rekapitulaci celkové nabídkové ceny uchazeče za aktuální soupis prací.
Rekapitulace členění soupisu prací obsahuje rekapitulaci soupisu prací ve všech úrovních členění soupisu tak, jak byla tato členění použita (např.
stavební díly, funkční díly, případně jiné členění) s rekapitulací nabídkové ceny.
Soupis prací obsahuje položky veškerých stavebních nebo montážních prací, dodávek materiálů a služeb nezbytných pro zhotovení stavebního objektu,
inženýrského objektu, provozního souboru, vedlejších a ostatních nákladů.
Pro položky soupisu prací se zobrazují následující informace:
|  | PČ |  | Pořadové číslo položky v aktuálním soupisu
|  | TYP |  | Typ položky: K - konstrukce, M - materiál, PP - plný popis, PSC - poznámka k souboru cen, P - poznámka k položce, VV - výkaz výměr, FIG - rozpad figur
|  | Kód |  | Kód položky
|  | Popis |  | Zkrácený popis položky
|  | MJ |  | Měrná jednotka položky
|  | Množství |  | Množství v měrné jednotce
|  | J.cena |  | Jednotková cena položky. Zadaní může obsahovat namísto J.ceny sloupce J.materiál a J.montáž, jejichž součet definuje
J.cenu položky.
|  | Cena celkem |  | Celková cena položky daná jako součin množství a j.ceny
|  | Cenová soustava |  | Příslušnost položky do cenové soustavy
Ke každé položce soupisu prací se na samostatných řádcích může zobrazovat:
Plný popis položky
Poznámka k souboru cen a poznámka zadavatele
Výkaz výměr
Pokud je k řádku výkazu výměr evidovaný údaj ve sloupci Kód, jedná se o definovaný odkaz, na který se může odvolávat výkaz výměr z jiné položky.
Metodika pro zpracování
Jednotlivé sestavy jsou v souboru provázány. Editovatelné pole jsou zvýrazněny žlutým podbarvením, ostatní pole neslouží k editaci a nesmí být jakkoliv
modifikovány.
Uchazeč je pro podání nabídky povinen vyplnit žlutě podbarvená pole:
Pole Uchazeč v sestavě Rekapitulace stavby - zde uchazeč vyplní svůj název (název subjektu)
Pole IČ a DIČ v sestavě Rekapitulace stavby - zde uchazeč vyplní svoje IČ a DIČ
Datum v sestavě Rekapitulace stavby - zde uchazeč vyplní datum vytvoření nabídky
J.cena = jednotková cena v sestavě Soupis prací o maximálním počtu desetinných míst uvedených v poli
- pokud sestavy soupisů prací obsahují pole J.cena, měla by být všechna tato pole vyplněna nenulovými
Poznámka - nepovinný údaj pro položku soupisu
V případě, že sestavy soupisů prací neobsahují pole J.cena, potom ve všech soupisech prací obsahují pole:
- J.materiál - jednotková cena materiálu
- J.montáž - jednotková cena montáže
Uchazeč v tomto případě by měl vyplnit všechna pole J.materiál a pole J.montáž nenulovými kladnými číslicemi. V případech, kdy položka
neobsahuje žádný materiál je přípustné, aby pole J.materiál bylo vyplněno nulou. V případech, kdy položka neobsahuje žádnou montáž je přípustné,
aby pole J.montáž bylo vyplněno nulou. Obě pole - J.materiál, J.Montáž u jedné položky by však neměly být vyplněny nulou.
Rekapitulace stavby
Název |  |  | Povinný |  | Popis | Typ | Max. počet
atributu |  |  | (A/N) |  |  |  | znaků
Kód |  |  | A |  | Kód stavby | String | 20
Stavba |  |  | A |  | Název stavby | String | 120
Místo |  |  | N |  | Místo stavby | String | 50
Datum |  |  | A |  | Datum vykonaného exportu | Date
KSO |  |  | N |  | Klasifikace stavebního objektu | String | 15
CC-CZ |  |  | N |  | Klasifikace stavbeních děl | String | 15
CZ-CPV |  |  | N |  | Společný slovník pro veřejné zakázky | String | 20
CZ-CPA |  |  | N |  | Klasifikace produkce podle činností | String | 20
Zadavatel |  |  | N |  | Zadavatel zadaní | String | 50
IČ |  |  | N |  | IČ zadavatele zadaní | String | 20
DIČ |  |  | N |  | DIČ zadavatele zadaní | String | 20
Uchazeč |  |  | N |  | Uchazeč veřejné zakázky | String | 50
Projektant |  |  | N |  | Projektant | String | 50
Poznámka |  |  | N |  | Poznámka k zadání | String | 255
Sazba DPH |  |  | A |  | Rekapitulace sazeb DPH u položek soupisů | eGSazbaDph
Základna DPH |  |  | A |  | Základna DPH určena součtem celkové ceny z položek soupisů | Double
Hodnota DPH |  |  | A |  | Hodnota DPH | Double
Cena bez DPH |  |  | A |  | Celková cena bez DPH za celou stavbu. Sčítává se ze všech listů. | Double
Cena s DPH |  |  | A |  | Celková cena s DPH za celou stavbu | Double
Rekapitulace objektů stavby a soupisů prací
Název |  |  | Povinný |  | Popis | Typ | Max. počet
atributu |  |  | (A/N) |  |  |  | znaků
Kód |  |  | A |  | Přebírá se z Rekapitulace stavby | String | 20
Stavba |  |  | A |  | Přebírá se z Rekapitulace stavby | String | 120
Místo |  |  | N |  | Přebírá se z Rekapitulace stavby | String | 50
Datum |  |  | A |  | Přebírá se z Rekapitulace stavby | Date
Zadavatel |  |  | N |  | Přebírá se z Rekapitulace stavby | String | 50
Projektant |  |  | N |  | Přebírá se z Rekapitulace stavby | String | 50
Uchazeč |  |  | N |  | Přebírá se z Rekapitulace stavby | String | 50
Kód |  |  | A |  | Kód objektu | String | 20
Objektu, Soupis prací |  |  | A |  | Název objektu | String | 120
Cena bez DPH |  |  | A |  | Cena bez DPH za daný objekt | Double
Cena s DPH |  |  | A |  | Cena spolu s DPH za daný objekt | Double
Typ |  |  | A |  | Typ zakázky | eGTypZakazky
Krycí list soupisu
Název |  |  | Povinný |  | Popis | Typ | Max. počet
atributu |  |  | (A/N) |  |  |  | znaků
Stavba |  |  | A |  | Přebírá se z Rekapitulace stavby | String | 120
Objekt |  |  | A |  | Kód a název objektu | String | 20 + 120
Soupis |  |  | A |  | Kód a název soupisu | String | 20 + 120
KSO |  |  | N |  | Klasifikace stavebního objektu | String | 15
CC-CZ |  |  | N |  | Klasifikace stavbeních děl | String | 15
CZ-CPV |  |  | N |  | Společný slovník pro veřejné zakázky | String | 20
CZ-CPA |  |  | N |  | Klasifikace produkce podle činností | String | 20
Místo |  |  | N |  | Přebírá se z Rekapitulace stavby | String | 50
Zadavatel |  |  | N |  | Přebírá se z Rekapitulace stavby | String | 50
Uchazeč |  |  | N |  | Přebírá se z Rekapitulace stavby | String | 50
Projektant |  |  | N |  | Přebírá se z Rekapitulace stavby | String | 50
Poznámka |  |  | N |  | Poznámka k soupisu prací | String | 255
Sazba DPH |  |  | A |  | Rekapitulace sazeb DPH na položkách aktuálního soupisu | eGSazbaDph
Základna DPH |  |  | A |  | Základna DPH určena součtem celkové ceny z položek aktuálního soupisu | Double
Hodnota DPH |  |  | A |  | Hodnota DPH | Double
Cena bez DPH |  |  | A |  | Cena bez DPH za daný soupis | Double
Cena s DPH |  |  | A |  | Cena s DPH za daný soupis | Double
Rekapitulace členění soupisu prací
Název |  |  | Povinný |  | Popis | Typ | Max. počet
atributu |  |  | (A/N) |  |  |  | znaků
Stavba |  |  | A |  | Přebírá se z Rekapitulace stavby | String | 120
Objekt |  |  | A |  | Kód a název objektu, přebírá se z Krycího listu soupisu | String | 20 + 120
Soupis |  |  | A |  | Kód a název objektu, přebírá se z Krycího listu soupisu | String | 20 + 120
Místo |  |  | N |  | Přebírá se z Rekapitulace stavby | String | 50
Datum |  |  | A |  | Přebírá se z Rekapitulace stavby | Date
Zadavatel |  |  | N |  | Přebírá se z Rekapitulace stavby | String | 50
Projektant |  |  | N |  | Přebírá se z Rekapitulace stavby | String | 50
Uchazeč |  |  | N |  | Přebírá se z Rekapitulace stavby | String | 50
Kód dílu - Popis |  |  | A |  | Kód a název dílu ze soupisu | String | 20 + 100
Cena celkem |  |  | A |  | Cena celkem za díl ze soupisu | Double
Soupis prací
Název |  |  | Povinný |  | Popis | Typ | Max. počet
atributu |  |  | (A/N) |  |  |  | znaků
Stavba |  |  | A |  | Přebírá se z Rekapitulace stavby | String | 120
Objekt |  |  | A |  | Kód a název objektu | String | 20 + 120
Soupis |  |  | A |  | Přebírá se z Krycího listu soupisu | String | 20 + 120
Místo |  |  | N |  | Přebírá se z Krycího listu soupisu | String | 50
Datum |  |  | A |  | Přebírá se z Krycího listu soupisu | Date
Zadavatel |  |  | N |  | Přebírá se z Krycího listu soupisu | String | 50
Projektant |  |  | N |  | Přebírá se z Krycího listu soupisu | String | 50
Uchazeč |  |  | N |  | Přebírá se z Krycího listu soupisu | String | 50
PČ |  |  | A |  | Pořadové číslo položky soupisu | Long
Typ |  |  | A |  | Typ položky soupisu | eGTypPolozky | 1
Kód |  |  | A |  | Kód položky ze soupisu | String | 20
Popis |  |  | A |  | Popis položky ze soupisu | String | 255
MJ |  |  | A |  | Měrná jednotka položky | String | 10
Množství |  |  | A |  | Množství položky soupisu | Double
J.Cena |  |  | A |  | Jednotková cena položky | Double
Cena celkem |  |  | A |  | Cena celkem vyčíslena jako J.Cena * Množství | Double
Cenová soustava |  |  | N |  | Zařazení položky do cenové soustavy | String | 50
p |  |  | N |  | Poznámka položky ze soupisu | Memo
psc |  |  | N |  | Poznámka k souboru cen ze soupisu | Memo
pp |  |  | N |  | Plný popis položky ze soupisu | Memo
vv |  |  | N |  | Výkaz výměr (figura, výraz, výměra) ze soupisu | Text,Text,Double | 20, 150
fig |  |  | N |  | Rozpad figur | Text,Text,Double | 20, 150
DPH |  |  | A |  | Sazba DPH pro položku | eGSazbaDPH
Hmotnost |  |  | A |  | Hmotnost položky ze soupisu | Double
Suť |  |  | A |  | Suť položky ze soupisu | Double
Nh |  |  | N |  | Normohodiny položky ze soupisu | Double
Datová věta
Typ věty |  |  | Hodnota |  | Význam
eGSazbaDPH |  |  | základní |  | Základní sazba DPH
|  |  | snížená |  | Snížená sazba DPH
|  |  | nulová |  | Nulová sazba DPH
|  |  | zákl. přenesená |  | Základní sazba DPH přenesená
|  |  | sníž. přenesená |  | Snížená sazba DPH přenesená
eGTypZakazky |  |  | STA |  | Stavební objekt
|  |  | PRO |  | Provozní soubor
|  |  | ING |  | Inženýrský objekt
|  |  | VON |  | Vedlejší a ostatní náklady
|  |  | OST |  | Ostatní náklady
eGTypPolozky |  |  | 1 |  | Položka typu HSV
|  |  | 2 |  | Položka typu PSV
|  |  | 3 |  | Položka typu M
|  |  | 4 |  | Položka typu OST