## Krycí List_ (hidden)
Callida, s.r.o.
0 | Soběslavská 2056/32
21 | 13000 Praha 3 - Vinohrady | CENOVÁ NABÍDKA
#N/A | http://www.callida.cz
#N/A
0
0 |  |  | ZAKÁZKA |  | Set Column width to
0 |  |  |  |  | 56
0 |  | Číslo: |  |  | 0
|  | Zakázka: | 240605_MSCV |  | 240605_MSCV
|  | Komentář: |  |  | 0
FIRMY
0 |  | ---: | ---
REALIZAČNÍ TÝM
|  | ---: | ---
ROZPOČET
|  | Celkem (bez DPH): | 0 | Kč
|  | DPH: | 0 | Kč
|  | Celkem včetně DPH: | 0 | Kč

## Krycí list
KRYCÍ LIST ROZPOČTU
Mateřská školka Červený Vrch ve Vokovicích
Identifikační údaje účastníka
Název společnosti: | IČ:
Adresa společnosti: | DIČ:
Telefon: | Email:
REKAPITULACE
MŠ Červený Vrch ve Vokovicích
S: MŠ Červený Vrch ve Vokovicích |  | 0
SO 01 + 02: Novostavba objektu MŠ |  | 0
SO 03: Komunikace pozemní |  | 0
SO 04 - 07: Plochy a úpravy území |  | 0
SO 08 - 52: Inženýrské objekty |  | 0
Z.1: Vedlejší rozpočtové náklady |  | 0
OCEA s.r.o. | Cena celkem (bez DPH) | 0
Londýnská 334/83, 120 00 Praha 2 - Vinohrady | DPH 21% | 0
tel.: +420 608 071 908
mail: info@ocea.cz | Cena celkem (vč.DPH) | 0

## Pokyny pro vyplnění
POKYNY PRO VYPLNĚNÍ
1 | Dokument nesmí být upravován jiným způsobem, než je uvedeno v pokynech níže.
2 | Je nutné vycházet ze všeobecných podmínek uvedených v soupisu prací na samostatném listě.
3 | K vyplnění slouží pouze buňky zvýrazněny modrým podbarvením, ostatní pole neslouží k editaci a nesmí být jakkoliv modifikovány.
4 | V listu "Krycí list" vyplní uchazeč údaje o společnosti.
5 | V listu "Rozpočet" vyplní uchazeč jednotkové ceny u položek ve sloupci Jedn. ceny.
6 | Soupis prací může obsahovat namísto Jedn. ceny sloupce Jedn.materiál a Jedn. montáž, jejichž součet definuje Jedn. cenu položky.

## Všeobecné podmínky
VŠEOBECNÉ PODMÍNKY
1 | OBECNĚ
| 1.1 | Tento soupis prací, dodávek a služeb (dále jen "SP") je zpracován na základě projektové dokumentace (dále jen "PD"), jíž je nedílnou součástí. Jeho struktura odpovídá členění této PD. Výkaz výměr je stanoven na základě PD, při výpočtu některých konkrétních částí bylo využito digitálních CAD nástrojů. Celkové ceny jednotlivých položek i kapitol budou odpovídat uvedené věcné náplni a výměrám v soupisu prací a dodávek.
| 1.2 | Popisové položky uvedené přímo v SP slouží pouze pro upřesnění specifikace jednotlivých dodávek, služeb a prací. Položky se neoceňují, ovšem obsahují informace sloužící k nacenění příslušného oddílu, k němuž se vztahují.
| 1.3 | Při práci se SP a zejména při jeho oceňování a oceňování jednotlivých položek je třeba zohlednit veškeré skutečnosti v PD uvedené. Při stanovení jednotkové ceny jednotlivých položek je nutné vycházet z popisů uvedených v PD a v jejích příslušných částech včetně obrazových příloh a technologických předpisů. Odkazy na ně jsou uvedeny u jednotlivých položek formou kódů, které odpovídají označení konkrétních specifikací v projektové dokumentaci. Zohlednit je třeba dále veškeré skutečnosti podmiňující řádnou realiazaci stavby, včetně požadavků vyplývajících z platné legislativy a požadvků DOSS stanovených v souvislosti s Územním rozhodnutím, Stavebním povolením, případně dalšími povoleními, stanovisky a rozhodnutími.
| 1.4 | Pokud to není v SP uvedeno jinak, jednotkové ceny vždy zahrnují dodávku, dopravu na staveniště, veškeré přesuny hmot v rámci staveniště a montáž. Jednotková cena zahrnuje, pokud není v následujících specifikacích uvedeno jinak, dodávku a montáž materiálů a výrobků podle níže uvedené specifikace, vč. dopravy na staveniště, povinných zkoušek materiálů, vzorků a prací ve smyslu platných norem a předpisů. Předmětem díla a povinností dodavatele je dále provedení veškerých kotevních a spojovacích prvků, pomocných konstrukcí, stavebních přípomocí a ostatních prací přímo nespecifikovaných v těchto podkladech a projektové dokumentaci, ale nezbytných pro zhotovení a plnou funkčnost a požadovanou kvalitu díla.
| 1.5 | Pokud to není v SP uvedeno jinak, jednotkové ceny položek vždy zahrnují všechny součásti nezbytné k jejich provedení včetně kotvícího a spojovacího materiálu, drobných instalací,přípomocí a dočasných úprav, které svou povahou nejsou postihnutelné PD ani SP. Jedná se o práce a dodávky, na něž není kladen zvláštní požadavek v PD.
| 1.6 | Pokud to není v SP uvedeno jinak, jsou veškeré výměry vykázány jako čisté. Výměry materiálů ve specifikacích jsou uvedeny v teoretické (vypočítané) výměře. Případné ztratné a prořezy jsou zohledněny v jednotkové ceně.
| 1.7 | Pokud to není v SP uvedeno jinak, jsou veškeré stavební přípomoce zohledněny v jednotkové ceně. Stavebními přípomocemi se rozumí vytvoření drážek, drobných stavebních otvorů včetně jejich následného zapravení a ostatní drobné stavební práce pro instalace infrastruktury techniky prostředí staveb (dále též jen "TZB").
| 1.8 | Pokud jsou v SP uvedeny konkrétní obchodní názvy výrobků a materiálů, jedná se vždy pouze o kvalitativní vymezení standardu. Všechny výrobky a materiály navržené jako referenční a je jimi vymezen minimální požadovaný standard a požadavky na minimální kvalitativní, technické, tvarové a materiálové řešení. Referenčním vzorkem se rozumí takový vzorek, který specifikuje požadavek na funkčnost, kvalitu, vzhled a rozměr v souladu se zadávací dokumentací veřejné zakázky a dokumentací pro provedení stavby. Referenční vzorek nespecifikuje požadavek na udaný typ a výrobce. Umožňuje zhotoviteli volný výběr různých typů vzorků na trhu a nepřikazuje dodat uvedený typ od uvedeného výrobce.
| 1.9 | Jednotková cena zahrnuje vždy veškeré náklady, které jsou spojené se vzorkováním na stavbě. V dostatečném předstihu před zahájením výroby je dodavatel povinen předložit objednateli a projektantovi k odsouhlasení výrobní dokumentaci ve formě dílenských výkresů, včetně výrobních detailů atypických výrobků a katalogové materiály typových výrobků a předloží fyzické vzorky materiálů a konstrukcí. Náklady na tyto práce je nutné zahrnout do jednotkové ceny a nebudou zvlášť hrazeny. Teprve na základě písemného souhlasu objednatele je možné zahájit výrobu.
| 1.10 | Náklady na ochranu, údržbu a eventuální opravy veškerých konstrukcí, materiálů a prvků dodaných na stavbu po celou dobu její realizace až do jejího předání jsou zahrnuty v jednotkových cenách.
| 1.11 | K vykázání výměr uvedených v SP bylo užito digitálních CAD nástrojů.
| 1.12 | Označení skladeb, fasád, zámečnických výrobků, ostatních výrobků apod. v jednotlivých položkách rozpočtu je podrobně rozepsáno v odpovídajících částech PD, jež tvoří s uvedeným výkazem výměr nedílnou součást a něž SP odkazuje. Výkaz výměr definuje označení a popis, jednoznačná technická specifikace výrobku, skladby, fasády je specifikována v těchto tabulkách a nacenění bude definovat takto stanovený technický a materiálový standard.
| 1.13 | Není-li uvedeno jinak a využívá-li dodavatel k realizaci zakázky v souladu se svým dodavatelským POV zařízení nebo dočasné konstrukce, které nejsou v jeho vlastnictví a má je v nájmu, zohlední tuto skutečnost v jednotkové ceně dodávek a materiálů, jichž se to bezprostředně týká, a to po dobu odpovídající dodavatelskému HMG stavby.
2 | ZAŘÍZENÍ STAVENIŠTĚ
| 2.1 | Pokud to není v SP uvedeno jinak, náklady na veškerá média spojená s realizací stavby jsou zohledněny v jednotkové ceně. V případě odběru napojením na staveništní přípojky technické infrastruktury bude odběr fakturován stavebníkem na základě fakturačního měření skutečného odběru.
| 2.2 | Pokud to není v ZD zakázky, v SP nebo v PD uvedeno jinak, cena za zařízení staveniště zahrnuje zřízení jedné kanceláře pro potřeby činnosti technického dozoru stavebníka a autorského dozoru s možností vytápění, vybavenou jedním stolem, dvěma židlemi a skříní. Dále je v ceně zahrnuto zajištění vhodné místnosti pro konání kontrolních dnů stavby.
| 2.3 | Pokud to není v SP uvedeno jinak, zhotovení dopravních komunikací a cest pro pohyb osob a přepravu materiálu na stavbě včetně jejich následného odstranění a znovuuvedení do původního stavu je zahrnuto v jednotkových cenách.
| 2.4 | Pokud to není v SP uvedeno jinak, náklady na obsluhu staveništní mechanizace jsou zohledněny v jednotkových cenách.
| 2.5 | Pokud to není v SP uvedeno jinak, zajištění záboru veřejných prostranství, dočasného značení dopravních omezení a dalších činností za účelem provádění prací při střetu s provozem na veřejných komunikacích a prostranstvích při zajištění bezpečného pohybu osob je zohledněno v jednotkových cenách.
| 2.6 | Pokud to není v SP uvedeno jinak, jednotková cena zahrnuje zajištění očištění vozidel při výjezdu ze stavby a potřebnou ochranu a zajištění stávajících inženýrských sítí před pojížděním.
| 2.7 | Pokud to není v SP uvedeno jinak, náklady na odvodnění staveniště jsou zahrnuty v jednotkových cenách.
| 2.8 | Pokud to není v SP uvedeno jinak, náklady na dočasné opatření během zimního období (provizorní zateplení, požadavky na vnitřní klima..) jsou zahrnuty v jednotkových cenách.
| 2.9 | Veškeré náklady spojené se zařízením staveniště, vnitrostaveništními přesuny hmot, dobami pronájmů odpovídajícího vybavení, ochranných prvků a informačního systému, musí zohledňovat dobu výstavby dle POV dodavatele.
| 2.10 | Není-li uvedeno jinak, jednotkové ceny zahrnují náklady na úklid, v případě potřeby i opakovaný; v prostorech bez zavěšeného podhledu a v prostorech s kontrolovaným prostředím zahrnuje úklid i důkladné vyčištění všech tras a prvků TZB pod stropní deskou, v exteriéru náklady na uvedení stavbou dotčených ploch v rámci řešeného území i mimo něj do původního stavu a náklady na pasporty okolních staveb a komunikací před zahájením výstavby.
3 | DEMOLICE A BOURACÍ PRÁCE
| 3.1 | Pokud to není v SP uvedeno jinak, jsou v jednotkových cenách zahrnuty náklady na povinné zkoušky materiálů před zahájením bouracích prací a demolic ve smyslu platných norem a předpisů.
| 3.2 | Pokud to není v SP uvedeno jinak, jsou v jednotkových cenách zahrnuty náklady na veškeré pomocné a dočasné konstrukce nezbytné pro provedení bouracích prací a demolic a to včetně souvisejícího kotvícího materiálu a spojovacích prvků.
| 3.3 | Pokud to není v SP uvedeno jinak, jsou v jednotkových cenách zahrnuty náklady na vybourání stávajících konstrukcí a naložení ve stavební jámě nebo mimo ni na transportní zařízení.
| 3.4 | Pokud to není v SP uvedeno jinak, náklady na vnitrostaveništní dopravu suti a vybouraných hmot zahrnují veškeré náklady na mezipřesuny hmot, včetně vytvoření potřebných vjezdů a výjezdů ze stavební jámy.
| 3.5 | Pokud to není v SP uvedeno jinak, vytyčení pozemku stavby, skutečných tras podzemních i nadzemních sítí technické infrastruktury stejně jako jejich ochrana po celou dobu realizace stavby je zahrnuta v jednotkové ceně.
4 | BETONOVÉ A ŽELEZOBETONOVÉ KONSTRUKCE
| 4.1 | Pokud to není v SP uvedeno jinak, je provedení veškerých otvorů, rýh, otvorů pro kotvení zábradlí, výtahových konstrukcí, prostupů instalací, dilatací a podobně zahrnuto v jednotkové ceně betonových a železobetonových konstrukcí. To se týká stejným způsobem uložení chrániček a obdobných ochranných prvků do bednění pro účely vedení instalačních rozvodů. Jednotková cena rovněž zahrnuje dodávku a montáž nutných kotevních prvků pro později instalované konstrukce.
| 4.2 | Jednotkové ceny zahrnují náklady na hutnění, přípravu armatury a její uložení do bednění, veškeré kropení, zakrytí a další ošetřování betonových konstrukcí v průběhu zrání, včetně veškerých nákladů spojených se zabezpečením optimální teploty po dobu zrání.
| 4.3 | Jednotkové ceny platí bez rozdílu, zda bude beton dovážen nebo přímo vyráběn na staveništi. Pokud je třeba vyrobit betony odlišného složení, než je předepsáno pevnostní třídou betonu, je třeba odlišnou recepturu zahrnout do jednotkové ceny.
| 4.4 | Pokud to není v SP uvedeno jinak, v jednotlivých položkách výztuže jsou zahrnuty veškeré druhy uvažované výztuže a betonářské oceli, nutné k provedení železobetonových konstrukcí.
| 4.5 | V jednotkových cenách položek bednění a odbednění jsou zahrnuty náklady na provedení veškerých ztužujících prvků, vyplnění montážních otvorů a odbednění po vyzrání betonových konstrukcí a uplynutí předepsaných technologických lhůt.
5 | ZDĚNÉ A MONTOVANÉ KONSTRUKCE
| 5.1 | Jednotkové ceny zahrnují náklady na uložení nosných kovových profilů příček na pružnou podložku a ošetření spáry mezi deskou, podlahou a stěnami trvale pružným tmelem.
| 5.2 | Jednotkové ceny zahrnují náklady na výztužnou pásku, celoplošné tmelení a broušení spar.
| 5.3 | Veškeré konzervační a protipožární nátěry ocelových a dřevěných konstrukcí jsou zahrnuty v jednotkové ceně.
6 | PODHLEDY, SDK A PŘEDSTĚNY
| 6.1 | Pokud to není v SP uvedeno jinak, jsou veškeré výměry vykázány jako čisté. Ocenění předmětných položek zahrnují i provedení svislých částí podhledů nebo předstěn, tj. čelních ploch, provedení potřebných otvorů pro instalace a výústky TZB, provedení revizních dvířek, dodávku a montáž výztužných konstrukcí pro zavěšení zařizovacích předmětů, topných těles a nábytkových skříněk. Případné ztratné a prořezy jsou zohledněny v jednotkové ceně.
| 6.2 | Jednotkové ceny zahrnují náklady na výztužnou pásku, celoplošné tmelení a broušení spar atp..
7 | VNITŘNÍ OMÍTKY A OBKLADY
| 7.1 | Jednotkové ceny zahrnují náklady na podomítkové lišty a lišty obkladové pro ochranu veškerých rohů. Jejich specifikace vždy odpovídá požadavkům stanoveným v projektové dokumentaci. Není-li uvedeno jinak, zohlednit omítky a obklady v rozsahu celé výšky místnosti.
| 7.2 | Pokud to není v SP nebo PD uvedeno jinak, kladou se obkladačky na střih nebo na vazbu podle výběru objednatele. Jednotkové ceny vždy zohledňují odpovídající prořez, není-li uvedeno jinak. Není-li uvedeno jinak, zohlednit obklady v rozsahu celé výšky místnosti.
| 7.3 | Jednotkové ceny kladení zahrnují použití lepidla, tmelu či malty, i ostatních příprav povrchů potřebných pro řádnou realizaci povrchu dle specifikace v PD.
8 | MALÍŘSKÉ A NATĚRAČSKÉ PRÁCE
| 8.1 | Jednotková cena platí bez rozdílu, zda jsou nátěry prováděny v dílně zhotovitele, nebo přímo na stavbě. Totéž platí pro případné impregnační a základové nátěry v dílnách truhlářských nebo zámečnických. Jednotková cena vždy zahrnuje kompletní systémové řešení pro realizaci finálního nátěru předepsaného PD pro všechny typy konstrukcí a zahrnuje také opravy poškozených míst během výstavby tak, aby finální nátěry a výmalby v době předání byly bezvadné.
| 8.2 | Pokud nejsou všechny materiály nátěrového povlaku výrobkem jednoho výrobce, musí zhotovitel prokázat jejich vzájemnou snášenlivost. Pokud byly základové nátěry, nebo impregnace provedeny jinými dodavateli, musí zhotovitel přezkoušet a prokázat snášenlivost s jím prováděným nátěrem.
| 8.3 | Nátěry musí být dodány na stavbu v originálním balení a teprve zde smějí být plněny do spotřebních zásobníků a nádob. Předpisy výrobce pro zpracování je nutné dodržovat. Na požádání předá zhotovitel objednateli jeden výtisk těchto předpisů.
9 | FASÁDY
| 9.1 | Pokud to není v SP uvedeno jinak, jsou v jednotkových cenách dodávky fasády zahrnuty náklady veškeré systémové prvky, montážní a kotvící materiál, vč dalších specifických prvků jako je zakládací lišta, ukončovací lišta, parapetní lišta, dilatační lišta, těsnící pásky, rohové profily, okapní profily, vyztužení rohů a oken, řemeslné a uměleckořemeslné výrobky. Jednotková cena zahrnuje veškeré náklady spojené s provedením detailů. V jednotkových cenách musí být zahrnuty specifikace uvedené v textových i výkresových částech PD.
10 | IZOLACE
| 10.1 | Pokud to není v SP uvedeno jinak, jsou v jednotkových cenách zahrnuty náklady na pokládku povlakových izolací, provedení nezbytných penetračních nátěrů a zakrytí geotextilií dle předepsaných technologických postupů a podmínek výrobce. Veškerá ztratná a prořezy jsou zahrnuty v jednotkové ceně.
| 10.2 | Pokud to není v SP uvedeno jinak, jsou v jednotkových cenách zahrnuty náklady ochranu izolací odpovídající skladbám dotčených konstrukcí tak, aby nedošlo k jejich poškození.
11 | STŘEŠNÍ PLÁŠŤ
| 11.1 | Pokud to není v SP uvedeno jinak, jednotkové ceny vždy zahrnují lišty, těsnící pásky, náběhové EPS pásky a provedení všech detailů.
12 | PODLAHY
| 12.1 | Pokud to není v SP nebo PD uvedeno jinak, kladou se dlaždice keramické a teracové dlažby na střih nebo na vazbu podle výběru objednatele. Veškeré jednotkové ceny zahrnují tratné a prořezy.
| 12.2 | Podlahové krytiny PVC, koberce se budou pokládat podle schematických kladečských plánů, které předloží dodavatel objednateli před pokládkou. Veškeré jednotkové ceny zahrnují tratné a prořezy.
| 12.3 | Lité podlahy se budou realizovat podle schematických kladečských plánů, které předloží dodavatel objednateli před pokládkou. Není-li uvedeno jinak, jednotkové ceny zahrnují smršťovací prořezy a dilatační spáry.
| 12.4 | Jednotkové ceny kladení zahrnují použití lepidla, tmelu, malty či dalšího systémového řešení dle specifikace uvedené v PD.
| 12.5 | Není-li uvedeno jinak, jednotkové ceny zahrnují náklady na přechodové lišty mezi různými druhy podlah, zahrnují prahové lišty, dilatační lišty, sokly a lišty po celém obvodu místnosti do výšky 60 mm nad úroveň čisté podlahy atp.
13 | TECHNIKA PROSTŘEDÍ STAVEB, POŽÁRNĚ BEZPEČNOSTNÍ ŘEŠENÍ A POŽÁRNÍ UCPÁVKY
| 13.1 | Pokud to není v SP uvedeno jinak, jednotkové ceny potrubí vždy zahrnují náklady na veškeré tvarovky, kolena, příruby, přechodky, těsnící desky, chráničky prostupů, montážní, upevňovací, těsnící a pomocný materiál, objímky, antivibrační vložky a podložky, těsnící tmely, atd.
| 13.2 | Součástí díla je dodání potřebných atestů výrobků, provedení provozních zkoušek včetně dodání protokolů a dodání revizních zpráv a zaškolení obsluhy. Dále pak dodání informačního systému v rozsahu nevyhnutelně potřebném pro provoz a údržbu, označení tras potrubí dle ČSN, označení požárních klapek, označení směrů toků medií v potrubích, označení přístupů, označení provozních stavů na ukazatelích stavu a servisních pomůcek. Tyto práce a dodávky jsou zahrnuty v jednotkových cenách. Ceny musí zahrnovat kompletní provedení příslušné technologické části, tj. počínaje dodávkou a montáží všech prvků a zařízení, potrubí a tvarovek, koncových prvků atd., které vyplývají a odpovídají předložené dokumentaci včetně prořezů (ztratného), požárního utěsnění, kotvících prvků a závěsů, spojovacího a montážního materiálu, označení štítky, přesunů hmot a případného odvozu sutě a odpadu, končeje ostatními náklady jako jsou náklady na zkoušky a revize a uvedení do provozu, zaškolení obsluhy, kordinace mezi profesemi a stavebními přípomocemi atd.
| 13.3 | Pokud to není v SP uvedeno jinak, jednotkové ceny vždy zahrnují náklady na provedení veškerých potřebných povrchů a nátěrů tepelně neizolované části potrubí, kovového kotvení a pomocných prvků.
| 13.4 | Pokud to není v SP uvedeno jinak, jednotkové ceny vždy zahrnují náklady spojené s přípravou stávajících zařízení a rozvodů a napojení nových zařízení a rozvodů na ně.
| 13.5 | Pokud to není v SP uvedeno jinak, jsou náklady na protipožární ucpávky vždy součástí jednotkových cen daného profesního oddílu.
| 13.6 | Pokud to není v SP uvedeno jinak, jednotkové ceny vždy zahrnují zřízení informačního systému v rozsahu nevyhnutelně potřebném pro provoz a údržbu objektu, jako např. označení tras potrubí dle ČSN, označení požárních klapek, označení směrů toků medií v potrubích, označení přístupů, označení provozních stavů na ukazatelích stavu a servisních pomůcek. Tyto práce a dodávky jsou tak součástí SP a zvlášť se neoceňují.
| 13.7 | Jednotkové ceny zahrnují náklady na zjištění průběhu kolidujících inženýrských sítí a náklady na jejich ochranu.
14 | SADOVÉ ÚPRAVY
| 14.1 | Pokud to není v SP uvedeno jinak, jednotkové ceny vždy zahrnují náklady na údržba zeleně po dobu min. dva roky od výsadby, včetně náhrad uhynulé zeleně v tomto období.
15 | LEŠENÍ
| 15.1 | Doba pronájmu lešení vychází z harmonogramu dodavatele, tuto skutečnost je nutné zakalkulovat do nabídkové ceny pro instalaci, osazení a provedení jednotlivých konstrukcí a osazení prvků, a také při ocenění položek pronájmu lešení a ochranných sítí.
17 | OKNA A SKLENĚNÉ KONSTRUKCE
| 17.1 | Pokud to není v SP uvedeno jinak, jednotkové ceny vždy zahrnují dodávku, dopravu na staveniště, veškeré přesuny hmot v rámci staveniště, manipulace, montáž, povinné zkoušky materiálů, vzorků a prací ve smyslu platných norem. Jednotkové ceny položek dále vždy zahrnují všechny součásti nezbytné k jejich provedení včetně kotvícího a spojovacího materiálu, těsnění, zatmelení, pomocných konstrukcí, stavebních přípomocí a ostatních prací a dodávek, které svou povahou nejsou postihnutelné PD ani SP, ale nezbytných pro zhotovení, plnou funkčnost a požadovanou kvalitu díla.
| 17.2 | Pokud to není v SP uvedeno jinak, jednotkové ceny vždy zahrnují náklady na povrchovou úpravu, vybavení kováním a zamykacím zařízením, zasklení vč. slepých rámů, veškeré osazovací práce vč. zednického zapravení, těsnění spar mezi rámem a stavební konstrukcí a spar mezi slepým a okenním rámem, difuzní, komprimační a parotěsné pásky.
| 17.3 | Jednotkové ceny zahrnují náklady na balení oken a skleněných konstrukcí, roznesení do jednotlivých místností a zabudování, nezbytné vícenásobné zavěšení a vyvěšení okenních křídel, odvezení balícího materiálu ze staveniště, dokonalé očištění všech oken a skleněných výplní po jejich zabudování a sestavení, odstranění všech znečištěných míst v celém rozsahu.
18 | DVEŘE
| 18.1 | Pokud to není v SP uvedeno jinak, jednotkové ceny vždy zahrnují dodávku, dopravu na staveniště, veškeré přesuny hmot v rámci staveniště, manipulace, montáž, povinné zkoušky materiálů, vzorků a prací ve smyslu platných norem. Jednotkové ceny položek dále vždy zahrnují všechny součásti nezbytné k jejich provedení včetně kotvícího a spojovacího materiálu, těsnění, zatmelení, pomocných konstrukcí, stavebních přípomocí a ostatních prací a dodávek, které svou povahou nejsou postihnutelné PD ani SP, ale nezbytných pro zhotovení, plnou funkčnost a požadovanou kvalitu díla.
| 18.2 | Jednotková cena zahrnuje náklady na veškeré zárubně, kování dveří, zamykací systémy a samozavírače, povrchovou úpravu a veškeré osazovací práce vč. zednického zapravení.
| 18.3 | Jednotková cena zahrnuje náklady na nezbytné těsnící profily ze zvláštních materiálů pro požární dveře.
| 18.4 | Jednotková cena zahrnuje náklady na balení dveří a zárubní, doprava na stavbu, roznesení do jednotlivých místností a zabudování, nezbytné vícenásobné zavěšení a vyvěšení dveřních křídel, montáž kování, odvezení balícího materiálu ze staveniště, dokonalé očištění všech dveří a zárubní po jejich zabudování a sestavení, odstranění všech znečištěných míst v celém rozsahu, je nutné zakalkulovat do jednotkových cen.
19 | KLEMPÍŘSKÉ KONSTRUKCE
| 19.1 | Pokud to není v SP uvedeno jinak, jednotkové ceny vždy zahrnují dodávku, dopravu na staveniště, veškeré přesuny hmot v rámci staveniště, manipulace, montáž, povinné zkoušky materiálů, vzorků a prací ve smyslu platných norem. Jednotkové ceny položek dále vždy zahrnují všechny součásti nezbytné k jejich provedení včetně kotvícího a spojovacího materiálu, těsnění, zatmelení, pomocných konstrukcí, stavebních přípomocí a ostatních prací a dodávek, které svou povahou nejsou postihnutelné PD ani SP, ale nezbytných pro zhotovení, plnou funkčnost a požadovanou kvalitu díla.
| 19.2 | Pokud to není v SP uvedeno jinak, jsou veškeré výměry vykázány jako čisté. Případné ztratné a prořezy jsou zohledněny v jednotkové ceně.
| 19.3 | Pokud to není v SP uvedeno jinak, jednotkové ceny vždy zahrnují náklady na provedení povrchové úpravy nátěrem požadovaného barevného odstínu.
| 19.4 | Pokud to není v SP uvedeno jinak, jednotkové ceny vždy zahrnují náklady na provedení podkladních konstrukcí vč. nátěru. Dřevěné konstrukce pod vlastním oplechováním budou opatřeny ochranným protiplísňovým nátěrem.
20 | TRUHLÁŘSKÉ A TESAŘSKÉ KONSTRUKCE
| 20.1 | Pokud to není v SP uvedeno jinak, jednotkové ceny vždy zahrnují dodávku, dopravu na staveniště, veškeré přesuny hmot v rámci staveniště, manipulace, montáž, povinné zkoušky materiálů, vzorků a prací ve smyslu platných norem. Jednotkové ceny položek dále vždy zahrnují všechny součásti nezbytné k jejich provedení včetně kotvícího a spojovacího materiálu, těsnění, zatmelení, pomocných konstrukcí, stavebních přípomocí a ostatních prací a dodávek, které svou povahou nejsou postihnutelné PD ani SP, ale nezbytných pro zhotovení, plnou funkčnost a požadovanou kvalitu díla.
| 20.2 | Pokud to není v SP uvedeno jinak, jednotkové ceny vždy zahrnují náklady na provedení povrchové úpravy nátěrem požadovaného barevného odstínu, nátěry a impregnace proti dřevokazným houbám a plísním, kování a závěsy a zasklení prosklených konstrukcí a prvků, veškeré montážní a osazovací práce a těsnění spar mezi rámy a stavební konstrukcí.
21 | ZÁMEČNICKÉ KONSTRUKCE
| 21.1 | Pokud to není v SP uvedeno jinak, jednotkové ceny vždy zahrnují dodávku, dopravu na staveniště, veškeré přesuny hmot v rámci staveniště, manipulace, montáž, povinné zkoušky materiálů, vzorků a prací ve smyslu platných norem. Jednotkové ceny položek dále vždy zahrnují všechny součásti nezbytné k jejich provedení včetně kotvícího a spojovacího materiálu, těsnění, zatmelení, pomocných konstrukcí, stavebních přípomocí a ostatních prací a dodávek, které svou povahou nejsou postihnutelné PD ani SP, ale nezbytných pro zhotovení, plnou funkčnost a požadovanou kvalitu díla.
| 21.2 | Pokud to není v SP uvedeno jinak, jednotkové ceny vždy zahrnují náklady na provedení povrchové úpravy nátěrem požadovaného barevného odstínu, zasklení prosklených konstrukcí a prvků, vybavení kováním a zamykacím zařízením, veškeré montážní a osazovací práce a těsnění spar mezi rámy a stavební konstrukcí.
| 21.3 | Veškeré konzervační a protipožární nátěry konstrukcí jsou zahrnuty v jednotkové ceně.
22 | PROVOZNÍ SOUBORY
| 22.1 | Jednotkové ceny zahrnují náklady na zpracování dílenské dokumentace provozních souborů, konzultací a jejich odsouhlasení objednatelem
| 22.2 | Pokud to není v SP uvedeno jinak, jednotkové ceny rozvodů vždy zahrnují náklady na veškeré pomocné ocelové konstrukce
| 22.3 | Pokud to není v SP uvedeno jinak, jednotkové ceny rozvodů zahrnují i veškeré stavební přípomoce (sekání prostupů, drážek, izolační vložky, zednické zapravení,…)
| 22.4 | Pokud to není v SP uvedeno jinak, jsou v jednotkových cenách zahrnuty i náklady na zpracování provozních řádů a jejich schválení
| 22.5 | Jednotkové ceny zahrnují náklady na zpracování dokumentace skutečného provedení provozních souborů, včetně návodů a pokynů pro potřeby provozu a údržby objektu

## Způsob stanovení jedn. ceny
ZPŮSOB STANOVENÍ JEDNOTKOVÝCH CEN
1 | ÚRS 2024-I
Ceny položek s poznámkou ÚRS 2024-I ve sloupci Cen. soustava jsou jednotkové ceny stanovené na základě konkrétní položky z cenové soustavy ÚRS, rozšířené o další náklady dodavatele, které jsou pro kompletní realizaci dané položky v rámci celého díla nezbytné.
2 | Odvozeno ÚRS
Ceny položek s poznámkou odvozeno ÚRS ve sloupci Cen. soustava jsou jednotkové ceny stanovené odvozením na základě položek z cenové soustyv ÚRS, odvozením od jednotkové ceny položky z cenové soustavy ÚRS, která buď svým popisem a náplní nejblíže odpovídá rozpočtované položce, nebo z nichž výměra a popis rozpočtované položky částečně nebo zcela se stává, rozšířené o další náklady dodavatele, které jsou pro kompletní realizaci dané položky v rámci celého díla nezbytné. Kód položky se v takovém případě upravuje, index ".ZP" značí změnu popisu, index ".ZC" značí kalkulační úpravu ceny, oproti původní konkrétní položce z cenové soustavy ÚRS, index ".ZS" značí úpravu skladby položky z cenové soustavy ÚRS, ".ZMJ" značí úpravu měrné jednotky. Ve skladbě položek přesunů hmot dle CS ÚRS jsou použity položky, které nevystihují použitou technologii realizace stavby a také vychází z chybných údajů o hmotnosti konstrukcí např. nemůžou z podstaty věci správně zohlednit obrátkovost některých materiálů (např. bednění). Položky pro lešení neobsahují žádnou hmotnost a u materiálů, které nemohou být stanoveny konkrétním výrobkem také není možné stanovit hmotnost pro přesun hmot. Proto veškeré jednotkové ceny položek zahrnují náklady pro vertikální a horizontální přesun hmot, kde může zhotovitel zohlednit harmonogram, zvolenou technologii stavby a způsob vnitrostaveništní přepravy materiálů a ocenit tak skutečně veškeré své náklady s přesuny hmot spojené. Jednotkové ceny obsahují veškeré náklady v souladu s dodavatelským Plánem organizace výstavby.
3 | Vlastní
Ceny položek s poznámkou vlastní ve sloupci Cen. soustava jsou jednotkové ceny stanovené čistě na základě nákladů dodavatele, které jsou pro kompletní realizaci dané položky v rámci celého díla nezbytné. Veškeré jednotkové ceny položek zahrnují náklady pro vertikální a horizontální přesun hmot, kde může zhotovitel zohlednit harmonogram, zvolenou technologii stavby a způsob vnitrostaveništní přepravy materiálů a ocenit tak skutečně veškeré své náklady s přesuny hmot spojené. Jednotkové ceny obsahují veškeré náklady v souladu s dodavatelským Plánem organizace výstavby.

## Rekapitulace
REKAPITULACE
| Popis | Cena | Hmotnost | DPH | Cena s DPH
S | S: MŠ Červený Vrch ve Vokovicích | 0 | 3411.0768 | 0 | 0
S/SO 01 + 02 | SO 01 + 02: Novostavba objektu MŠ | 0 | 3411.0768 | 0 | 0
S/SO 01 + 02/A.1.1 | A.1.1: Architektonicko stavební řešení | 0 | 1099.0596 | 0 | 0
S/SO 01 + 02/A.1.1/A.1.1.01 | A.1.1.01: Zemní práce | 0 | 32.9452 | 0 | 0
S/SO 01 + 02/A.1.1/A.1.1.01/001 | 001: Zemní práce | 0 | 32.9452 | 0 | 0
S/SO 01 + 02/A.1.1/A.1.1.01/001/0012 | 0012: Odkopávky a prokopávky | 0 | 0 | 0 | 0
S/SO 01 + 02/A.1.1/A.1.1.01/001/0013 | 0013: Hloubené vykopávky | 0 | 0 | 0 | 0
S/SO 01 + 02/A.1.1/A.1.1.01/001/0015 | 0015: Zajištění výkopu, násypu a svahu | 0 | 32.9452 | 0 | 0
S/SO 01 + 02/A.1.1/A.1.1.01/001/0016 | 0016: Přemístění výkopku | 0 | 0 | 0 | 0
S/SO 01 + 02/A.1.1/A.1.1.01/001/0017 | 0017: Konstrukce ze zemin | 0 | 0 | 0 | 0
S/SO 01 + 02/A.1.1/A.1.1.01/001/0018 | 0018: Povrchové úpravy terénu | 0 | 0 | 0 | 0
S/SO 01 + 02/A.1.1/A.1.1.03 | A.1.1.03: Nové konstrukce a sanace | 0 | 413.3339 | 0 | 0
S/SO 01 + 02/A.1.1/A.1.1.03/003 | 003: Svislé konstrukce | 0 | 341.4143 | 0 | 0
S/SO 01 + 02/A.1.1/A.1.1.03/003/0031 | 0031: Zdi pozemních staveb | 0 | 210.9028 | 0 | 0
S/SO 01 + 02/A.1.1/A.1.1.03/003/0034 | 0034: Stěny a příčky | 0 | 130.5115 | 0 | 0
S/SO 01 + 02/A.1.1/A.1.1.03/006 | 006: Úpravy povrchu | 0 | 52.2694 | 0 | 0
S/SO 01 + 02/A.1.1/A.1.1.03/006/0061 | 0061: Úprava povrchů vnitřní | 0 | 52.0834 | 0 | 0
S/SO 01 + 02/A.1.1/A.1.1.03/006/0062 | 0062: Úprava povrchů vnější | 0 | 0.186 | 0 | 0
S/SO 01 + 02/A.1.1/A.1.1.03/711 | 711: Izolace proti vodě a vlhkosti | 0 | 1.2619 | 0 | 0
S/SO 01 + 02/A.1.1/A.1.1.03/711/7111 | 7111: Izolace proti vodě - zemní vlhkost a mokrý provoz | 0 | 1.2619 | 0 | 0
S/SO 01 + 02/A.1.1/A.1.1.03/713 | 713: Izolace tepelné | 0 | 1.8981 | 0 | 0
S/SO 01 + 02/A.1.1/A.1.1.03/713/7131 | 7131: Izolace tepelné - stavební konstrukce | 0 | 1.8981 | 0 | 0
S/SO 01 + 02/A.1.1/A.1.1.03/714 | 714: Akustická a protiotřesová opatření | 0 | 0.35427 | 0 | 0
S/SO 01 + 02/A.1.1/A.1.1.03/714/7144 | 7144: Protiotřesová opatření - stavební konstrukce | 0 | 0.35427 | 0 | 0
S/SO 01 + 02/A.1.1/A.1.1.03/762 | 762: Konstrukce tesařské | 0 | 4.433 | 0 | 0
S/SO 01 + 02/A.1.1/A.1.1.03/762/7621 | 7621: Konstrukce tesařské - stěny a příčky | 0 | 0.76285 | 0 | 0
S/SO 01 + 02/A.1.1/A.1.1.03/762/7623 | 7623: Konstrukce tesařské - zastřešení | 0 | 1.9589 | 0 | 0
S/SO 01 + 02/A.1.1/A.1.1.03/762/7625 | 7625: Konstrukce tesařské - podlahy a podlahové konstrukce | 0 | 1.7112 | 0 | 0
S/SO 01 + 02/A.1.1/A.1.1.03/763 | 763: Konstrukce montované | 0 | 3.8622 | 0 | 0
S/SO 01 + 02/A.1.1/A.1.1.03/763/7631 | 7631: Konstrukce montované - z desek sádrokartonových | 0 | 3.6344 | 0 | 0
S/SO 01 + 02/A.1.1/A.1.1.03/763/7634 | 7634: Konstrukce montované - z desek minerálních | 0 | 0.18762 | 0 | 0
S/SO 01 + 02/A.1.1/A.1.1.03/763/7637 | 7637: Konstrukce montované - z dřevěných dílců nebo panelů | 0 | 0.040232 | 0 | 0
S/SO 01 + 02/A.1.1/A.1.1.03/764 | 764: Konstrukce klempířské | 0 | 0.27836 | 0 | 0
S/SO 01 + 02/A.1.1/A.1.1.03/764/7641 | 7641: Konstrukce klempířské - krytiny | 0 | 0.27836 | 0 | 0
S/SO 01 + 02/A.1.1/A.1.1.03/766 | 766: Konstrukce truhlářské | 0 | 0.40455 | 0 | 0
S/SO 01 + 02/A.1.1/A.1.1.03/766/7664 | 7664: Konstrukce truhlářské - úpravy povrchů | 0 | 0.40455 | 0 | 0
S/SO 01 + 02/A.1.1/A.1.1.03/781 | 781: Obklady | 0 | 7.1578 | 0 | 0
S/SO 01 + 02/A.1.1/A.1.1.03/781/7814 | 7814: Obklady - stěny vnitřní | 0 | 7.1578 | 0 | 0
S/SO 01 + 02/A.1.1/A.1.1.04 | A.1.1.04: Skladby | 0 | 652.7805 | 0 | 0
S/SO 01 + 02/A.1.1/A.1.1.04/A.1.1.4.02 | A.1.1.4.02: Spodní stavba | 0 | 71.7437 | 0 | 0
S/SO 01 + 02/A.1.1/A.1.1.04/A.1.1.4.02/Z1 | Z1: Spodní stavba | 0 | 71.7437 | 0 | 0
S/SO 01 + 02/A.1.1/A.1.1.04/A.1.1.4.03 | A.1.1.4.03: Podlahy | 0 | 240.787 | 0 | 0
S/SO 01 + 02/A.1.1/A.1.1.04/A.1.1.4.03/P01 | P01: Podlaha v 1PP - marmoleum | 0 | 25.8686 | 0 | 0
S/SO 01 + 02/A.1.1/A.1.1.04/A.1.1.4.03/P02 | P02: Podlaha v 1 a 2 NP - marmoleum | 0 | 78.4362 | 0 | 0
S/SO 01 + 02/A.1.1/A.1.1.04/A.1.1.4.03/P03 | P03: Podlaha v 1PP - keramická dlažba | 0 | 26.6172 | 0 | 0
S/SO 01 + 02/A.1.1/A.1.1.04/A.1.1.4.03/P04 | P04: Podlaha v 1 a 2NP - keramická dlažba | 0 | 22.0807 | 0 | 0
S/SO 01 + 02/A.1.1/A.1.1.04/A.1.1.4.03/P05 | P05: Podlaha v 1PP - epoxidová stěrka | 0 | 10.8275 | 0 | 0
S/SO 01 + 02/A.1.1/A.1.1.04/A.1.1.4.03/P06 | P06: Podlaha v 1 a 2NP - epoxidová stěrka tl 150 mm | 0 | 20.4232 | 0 | 0
S/SO 01 + 02/A.1.1/A.1.1.04/A.1.1.4.03/P07 | P07: Podlaha v 1PP - epoxidová stěrka v technických m. | 0 | 31.7133 | 0 | 0
S/SO 01 + 02/A.1.1/A.1.1.04/A.1.1.4.03/P08 | P08: Podlaha v 1 a 2NP - epoxidová stěrka tl 190 mm | 0 | 12.9329 | 0 | 0
S/SO 01 + 02/A.1.1/A.1.1.04/A.1.1.4.03/P09 | P09: Podlaha v 1 a 2NP - epoxidová stěrka tl 150 mm | 0 | 10.6422 | 0 | 0
S/SO 01 + 02/A.1.1/A.1.1.04/A.1.1.4.03/P10 | P10: Podlaha v 1PP - čistící rohož | 0 | 0.81947 | 0 | 0
S/SO 01 + 02/A.1.1/A.1.1.04/A.1.1.4.03/P11 | P11: Podlaha v 1NP - čistící rohož | 0 | 0.4258 | 0 | 0
S/SO 01 + 02/A.1.1/A.1.1.04/A.1.1.4.04 | A.1.1.4.04: Stěny | 0 | 118.7782 | 0 | 0
S/SO 01 + 02/A.1.1/A.1.1.04/A.1.1.4.04/01 | 01: Obvodová stěna - omítka hladká | 0 | 17.5784 | 0 | 0
S/SO 01 + 02/A.1.1/A.1.1.04/A.1.1.4.04/02 | 02: Obvodová stěna - profilovaná omítka | 0 | 6.1573 | 0 | 0
S/SO 01 + 02/A.1.1/A.1.1.04/A.1.1.4.04/03 | 03: Obvodová stěna kolem instalační šachty | 0 | 5.8026 | 0 | 0
S/SO 01 + 02/A.1.1/A.1.1.04/A.1.1.4.04/04 | 04: Obvodová ŽB stěna v 0.18 | 0 | 0.65549 | 0 | 0
S/SO 01 + 02/A.1.1/A.1.1.04/A.1.1.4.04/05 | 05: Obvodová ŽB stěna | 0 | 5.6115 | 0 | 0
S/SO 01 + 02/A.1.1/A.1.1.04/A.1.1.4.04/06 | 06: Obvodová stěna do v.300 mm nad terénem - sokl | 0 | 0.37861 | 0 | 0
S/SO 01 + 02/A.1.1/A.1.1.04/A.1.1.4.04/09 | 09: Vnitřní nosná zděná stěna 1NP | 0 | 1.5795 | 0 | 0
S/SO 01 + 02/A.1.1/A.1.1.04/A.1.1.4.04/10 | 10: Obvodový ŽB věnec | 0 | 0.24933 | 0 | 0
S/SO 01 + 02/A.1.1/A.1.1.04/A.1.1.4.04/11 | 11: Obvodová stěna nad terénem - sokl | 0 | 2.1541 | 0 | 0
S/SO 01 + 02/A.1.1/A.1.1.04/A.1.1.4.04/12 | 12: Vnitřní nosná zděná stěna 2NP | 0 | 1.5501 | 0 | 0
S/SO 01 + 02/A.1.1/A.1.1.04/A.1.1.4.04/13 | 13: Obvodová stěna s kastlíkem pro exteriérovou roletu | 0 | 0.045874 | 0 | 0
S/SO 01 + 02/A.1.1/A.1.1.04/A.1.1.4.04/14 | 14: Obvodový ŽB věnec | 0 | 0.60544 | 0 | 0
S/SO 01 + 02/A.1.1/A.1.1.04/A.1.1.4.04/15 | 15: Obvodová ŽB stěna v 0.18 | 0 | 2.2202 | 0 | 0
S/SO 01 + 02/A.1.1/A.1.1.04/A.1.1.4.04/16 | 16: Vnitřní zateplená stěna v 0.18 | 0 | 0.35774 | 0 | 0
S/SO 01 + 02/A.1.1/A.1.1.04/A.1.1.4.04/17 | 17: Stěna instalační šachty | 0 | 36.7289 | 0 | 0
S/SO 01 + 02/A.1.1/A.1.1.04/A.1.1.4.04/18 | 18: Stěna instalační šachty | 0 | 26.24 | 0 | 0
S/SO 01 + 02/A.1.1/A.1.1.04/A.1.1.4.04/19 | 19: Obvodová stěna s kastlíkem pro exteriérovou roletu | 0 | 1.2707 | 0 | 0
S/SO 01 + 02/A.1.1/A.1.1.04/A.1.1.4.04/20 | 20: Obvodový ŽB věnec | 0 | 0.42725 | 0 | 0
S/SO 01 + 02/A.1.1/A.1.1.04/A.1.1.4.04/21 | 21: Atika - východ, západ | 0 | 4.4442 | 0 | 0
S/SO 01 + 02/A.1.1/A.1.1.04/A.1.1.4.04/22 | 22: Atika - sever | 0 | 2.0597 | 0 | 0
S/SO 01 + 02/A.1.1/A.1.1.04/A.1.1.4.04/23 | 23: Fasáda nad markýzou mezi 1 a 2NP sever | 0 | 0.070233 | 0 | 0
S/SO 01 + 02/A.1.1/A.1.1.04/A.1.1.4.04/24 | 24: Fasáda střešních světlíků - čelo, boční strany | 0 | 0.2929 | 0 | 0
S/SO 01 + 02/A.1.1/A.1.1.04/A.1.1.4.04/25 | 25: Fasáda střešních světlíků - zadní strana | 0 | 0.63986 | 0 | 0
S/SO 01 + 02/A.1.1/A.1.1.04/A.1.1.4.04/26 | 26: Obvodový plášť - jih | 0 | 1.6583 | 0 | 0
S/SO 01 + 02/A.1.1/A.1.1.04/A.1.1.4.05 | A.1.1.4.05: Střechy | 0 | 221.4716 | 0 | 0
S/SO 01 + 02/A.1.1/A.1.1.04/A.1.1.4.05/41 | 41: Vegetační střecha nad 2NP - Broof T3 | 0 | 50.2645 | 0 | 0
S/SO 01 + 02/A.1.1/A.1.1.04/A.1.1.4.05/42 | 42: Vegetační střecha nad 3NP - Broof T3 | 0 | 0.57496 | 0 | 0
S/SO 01 + 02/A.1.1/A.1.1.04/A.1.1.4.05/43 | 43: Střecha střešních světlíků | 0 | 0.16062 | 0 | 0
S/SO 01 + 02/A.1.1/A.1.1.04/A.1.1.4.05/61 | 61: Terasa na terénu podél jižní fasády | 0 | 165.7489 | 0 | 0
S/SO 01 + 02/A.1.1/A.1.1.04/A.1.1.4.05/71 | 71: Zateplený podhled v 0.18 | 0 | 0.42197 | 0 | 0
S/SO 01 + 02/A.1.1/A.1.1.04/A.1.1.4.05/72 | 72: Zateplený podhled nad tech.zázemím 1PP | 0 | 4.3007 | 0 | 0
S/SO 01 + 02/A.1.1/A.1.1.05 | A.1.1.05: Výplně otvorů | 0 | 0 | 0 | 0
S/SO 01 + 02/A.1.1/A.1.1.05/A.1.1.5.01 | A.1.1.5.01: Okna | 0 | 0 | 0 | 0
S/SO 01 + 02/A.1.1/A.1.1.05/A.1.1.5.01/A.1.1.5.1.01 | A.1.1.5.1.01: Okna | 0 | 0 | 0 | 0
S/SO 01 + 02/A.1.1/A.1.1.05/A.1.1.5.02 | A.1.1.5.02: Dveře | 0 | 0 | 0 | 0
S/SO 01 + 02/A.1.1/A.1.1.05/A.1.1.5.02/A.1.1.5.2.01 | A.1.1.5.2.01: Dveře | 0 | 0 | 0 | 0
S/SO 01 + 02/A.1.1/A.1.1.06 | A.1.1.06: Prvky | 0 | 0 | 0 | 0
S/SO 01 + 02/A.1.1/A.1.1.06/A.1.1.6.01 | A.1.1.6.01: Klempířské prvky | 0 | 0 | 0 | 0
S/SO 01 + 02/A.1.1/A.1.1.06/A.1.1.6.01/A.1.1.6.1.01 | A.1.1.6.1.01: Klempířské prvky | 0 | 0 | 0 | 0
S/SO 01 + 02/A.1.1/A.1.1.06/A.1.1.6.02 | A.1.1.6.02: Zámečnické prvky | 0 | 0 | 0 | 0
S/SO 01 + 02/A.1.1/A.1.1.06/A.1.1.6.02/A.1.1.6.02.01 | A.1.1.6.02.01: Zámečnické prvky | 0 | 0 | 0 | 0
S/SO 01 + 02/A.1.1/A.1.1.06/A.1.1.6.03 | A.1.1.6.03: Truhlářské prvky | 0 | 0 | 0 | 0
S/SO 01 + 02/A.1.1/A.1.1.06/A.1.1.6.03/A.1.1.6.03.01 | A.1.1.6.03.01: Truhlářské prvky | 0 | 0 | 0 | 0
S/SO 01 + 02/A.1.1/A.1.1.06/A.1.1.6.04 | A.1.1.6.04: Stavební prvky | 0 | 0 | 0 | 0
S/SO 01 + 02/A.1.1/A.1.1.06/A.1.1.6.04/A.1.1.6.04.01 | A.1.1.6.04.01: Stavební prvky | 0 | 0 | 0 | 0
S/SO 01 + 02/A.1.1/A.1.1.06/A.1.1.6.05 | A.1.1.6.05: Rolety | 0 | 0 | 0 | 0
S/SO 01 + 02/A.1.1/A.1.1.06/A.1.1.6.05/A.1.1.6.05.01 | A.1.1.6.05.01: Rolety | 0 | 0 | 0 | 0
S/SO 01 + 02/A.1.1/A.1.1.06/A.1.1.6.06 | A.1.1.6.06: Záchytný systém | 0 | 0 | 0 | 0
S/SO 01 + 02/A.1.1/A.1.1.06/A.1.1.6.06/A.1.1.6.06.01 | A.1.1.6.06.01: Záchytný systém | 0 | 0 | 0 | 0
S/SO 01 + 02/A.1.2 | A.1.2: Stavebně konstrukční řešení | 0 | 2311.6508 | 0 | 0
S/SO 01 + 02/A.1.2/A.1.2.03 | A.1.2.03: Nové konstrukce a sanace | 0 | 2311.6508 | 0 | 0
S/SO 01 + 02/A.1.2/A.1.2.03/002 | 002: Základy | 0 | 601.9266 | 0 | 0
S/SO 01 + 02/A.1.2/A.1.2.03/002/0027 | 0027: Základy | 0 | 601.9266 | 0 | 0
S/SO 01 + 02/A.1.2/A.1.2.03/003 | 003: Svislé konstrukce | 0 | 647.6363 | 0 | 0
S/SO 01 + 02/A.1.2/A.1.2.03/003/0031 | 0031: Zdi pozemních staveb | 0 | 628.7759 | 0 | 0
S/SO 01 + 02/A.1.2/A.1.2.03/003/0032 | 0032: Konstrukce přehrad a opěrné zdi | 0 | 0.71669 | 0 | 0
S/SO 01 + 02/A.1.2/A.1.2.03/003/0033 | 0033: Sloupy a pilíře, stožáry a rámové stojky | 0 | 18.1437 | 0 | 0
S/SO 01 + 02/A.1.2/A.1.2.03/004 | 004: Vodorovné konstrukce | 0 | 1061.7412 | 0 | 0
S/SO 01 + 02/A.1.2/A.1.2.03/004/0041 | 0041: Stropy a stropní konstrukce pozemních staveb | 0 | 1022.6378 | 0 | 0
S/SO 01 + 02/A.1.2/A.1.2.03/004/0043 | 0043: Schodišťové konstrukce a rampy | 0 | 34.8697 | 0 | 0
S/SO 01 + 02/A.1.2/A.1.2.03/004/0045 | 0045: Podkladní a vedlejší konstrukce inženýrských staveb kromě vozovek a železničních svršků | 0 | 4.2337 | 0 | 0
S/SO 01 + 02/A.1.2/A.1.2.03/009 | 009: Ostatní konstrukce a práce | 0 | 0.3467 | 0 | 0
S/SO 01 + 02/A.1.2/A.1.2.03/009/0095 | 0095: Dokončovací konstrukce a práce pozemních staveb | 0 | 0.3467 | 0 | 0
S/SO 01 + 02/A.1.4 | A.1.4: Technika prostředí staveb | 0 | 0 | 0 | 0
S/SO 01 + 02/A.1.4/A.1.4.01 | A.1.4.01: Zdravotně technické instalace | 0 | 0 | 0 | 0
S/SO 01 + 02/A.1.4/A.1.4.01/A.1.4.1.01 | A.1.4.1.01: Vnitřní kanalizace | 0 | 0 | 0 | 0
S/SO 01 + 02/A.1.4/A.1.4.01/A.1.4.1.01/A.1.4.1.1.01 | A.1.4.1.1.01: Vnitřní kanalizace | 0 | 0 | 0 | 0
S/SO 01 + 02/A.1.4/A.1.4.01/A.1.4.1.02 | A.1.4.1.02: Vnitřní vodovod | 0 | 0 | 0 | 0
S/SO 01 + 02/A.1.4/A.1.4.01/A.1.4.1.02/A.1.4.1.2.01 | A.1.4.1.2.01: Vnitřní vodovod | 0 | 0 | 0 | 0
S/SO 01 + 02/A.1.4/A.1.4.01/A.1.4.1.03 | A.1.4.1.03: Strojní vybavení | 0 | 0 | 0 | 0
S/SO 01 + 02/A.1.4/A.1.4.01/A.1.4.1.03/A.1.4.1.3.01 | A.1.4.1.3.01: Strojní vybavení | 0 | 0 | 0 | 0
S/SO 01 + 02/A.1.4/A.1.4.01/A.1.4.1.04 | A.1.4.1.04: Zařizovací předměty | 0 | 0 | 0 | 0
S/SO 01 + 02/A.1.4/A.1.4.01/A.1.4.1.04/A.1.4.1.4.01 | A.1.4.1.4.01: Zařizovací předměty | 0 | 0 | 0 | 0
S/SO 01 + 02/A.1.4/A.1.4.01/A.1.4.1.04/A.1.4.1.4.02 | A.1.4.1.4.02: Zařizovací předměty - specifikace | 0 | 0 | 0 | 0
S/SO 01 + 02/A.1.4/A.1.4.01/A.1.4.1.04/A.1.4.1.4.03 | A.1.4.1.4.03: Předstěnové systémy | 0 | 0 | 0 | 0
S/SO 01 + 02/A.1.4/A.1.4.01/A.1.4.1.05 | A.1.4.1.05: Ostatní konstrukce a práce na trubním vedení | 0 | 0 | 0 | 0
S/SO 01 + 02/A.1.4/A.1.4.01/A.1.4.1.05/A.1.4.1.5.01 | A.1.4.1.5.01: Ostatní konstrukce a práce na trubním vedení | 0 | 0 | 0 | 0
S/SO 01 + 02/A.1.4/A.1.4.01/A.1.4.1.05/A.1.4.1.5.02 | A.1.4.1.5.02: Stavební přípomoci | 0 | 0 | 0 | 0
S/SO 01 + 02/A.1.4/A.1.4.02 | A.1.4.02: Vytápění, chlazení a vzduchotechnika | 0 | 0 | 0 | 0
S/SO 01 + 02/A.1.4/A.1.4.02/A.1.4.2.01 | A.1.4.2.01: Vytápění a chlazení | 0 | 0 | 0 | 0
S/SO 01 + 02/A.1.4/A.1.4.02/A.1.4.2.01/A.1.4.2.1.01 | A.1.4.2.1.01: Zdroj tepla a UT rozvod | 0 | 0 | 0 | 0
S/SO 01 + 02/A.1.4/A.1.4.02/A.1.4.2.01/A.1.4.2.1.02 | A.1.4.2.1.02: Napojení na AKU zásobníky | 0 | 0 | 0 | 0
S/SO 01 + 02/A.1.4/A.1.4.02/A.1.4.2.01/A.1.4.2.1.03 | A.1.4.2.1.03: Napojení na PUT | 0 | 0 | 0 | 0
S/SO 01 + 02/A.1.4/A.1.4.02/A.1.4.2.01/A.1.4.2.1.04 | A.1.4.2.1.04: Směšovací uzle (k okruhům PUT) | 0 | 0 | 0 | 0
S/SO 01 + 02/A.1.4/A.1.4.02/A.1.4.2.01/A.1.4.2.1.05 | A.1.4.2.1.05: Propojení k rozdělovačům PUT | 0 | 0 | 0 | 0
S/SO 01 + 02/A.1.4/A.1.4.02/A.1.4.2.01/A.1.4.2.1.06 | A.1.4.2.1.06: Podlahové okruhy | 0 | 0 | 0 | 0
S/SO 01 + 02/A.1.4/A.1.4.02/A.1.4.2.01/A.1.4.2.1.07 | A.1.4.2.1.07: Sušící žebříky v umývárnách | 0 | 0 | 0 | 0
S/SO 01 + 02/A.1.4/A.1.4.02/A.1.4.2.01/A.1.4.2.1.08 | A.1.4.2.1.08: Centrální VZT jednotka učeben - napojení na okruhy vytápění a chlazení | 0 | 0 | 0 | 0
S/SO 01 + 02/A.1.4/A.1.4.02/A.1.4.2.01/A.1.4.2.1.09 | A.1.4.2.1.09: Centrální VZT jednotka učeben - chlazení vzduchu uvnitř VZT jednotky | 0 | 0 | 0 | 0
S/SO 01 + 02/A.1.4/A.1.4.02/A.1.4.2.01/A.1.4.2.1.10 | A.1.4.2.1.10: VZT jednotka kuchyně - napojení na okruhy vytápění a chlazení | 0 | 0 | 0 | 0
S/SO 01 + 02/A.1.4/A.1.4.02/A.1.4.2.01/A.1.4.2.1.11 | A.1.4.2.1.11: VZT jednotka kuchyně - chlazení vzduchu uvnitř VZT jednotky | 0 | 0 | 0 | 0
S/SO 01 + 02/A.1.4/A.1.4.02/A.1.4.2.01/A.1.4.2.1.12 | A.1.4.2.1.12: Odvod tepla od kompresorů kuchyně - napojení na AKU a chlad | 0 | 0 | 0 | 0
S/SO 01 + 02/A.1.4/A.1.4.02/A.1.4.2.01/A.1.4.2.1.13 | A.1.4.2.1.13: Okruh chlazení - vnitřní jednotky | 0 | 0 | 0 | 0
S/SO 01 + 02/A.1.4/A.1.4.02/A.1.4.2.01/A.1.4.2.1.14 | A.1.4.2.1.14: Ostatní náklady | 0 | 0 | 0 | 0
S/SO 01 + 02/A.1.4/A.1.4.02/A.1.4.2.02 | A.1.4.2.02: Řízené větrání s rekuperací odpadního tepla pro učebny | 0 | 0 | 0 | 0
S/SO 01 + 02/A.1.4/A.1.4.02/A.1.4.2.02/A.1.4.2.2.01 | A.1.4.2.2.01: Řízené větrání | 0 | 0 | 0 | 0
S/SO 01 + 02/A.1.4/A.1.4.02/A.1.4.2.02/A.1.4.2.2.02 | A.1.4.2.2.02: Komunikační síť VZT jednotky | 0 | 0 | 0 | 0
S/SO 01 + 02/A.1.4/A.1.4.02/A.1.4.2.02/A.1.4.2.2.03 | A.1.4.2.2.03: e1 - vstup čerstvého vzduchu do jednotky | 0 | 0 | 0 | 0
S/SO 01 + 02/A.1.4/A.1.4.02/A.1.4.2.02/A.1.4.2.2.04 | A.1.4.2.2.04: i2 - výstup odpadního vzduchu z jednotky | 0 | 0 | 0 | 0
S/SO 01 + 02/A.1.4/A.1.4.02/A.1.4.2.02/A.1.4.2.2.05 | A.1.4.2.2.05: e2 - přívod čerstvého vzduchu z jednotky do 2NP | 0 | 0 | 0 | 0
S/SO 01 + 02/A.1.4/A.1.4.02/A.1.4.2.02/A.1.4.2.2.06 | A.1.4.2.2.06: e2 - přívod čerstvého vzduchu z jednotky do 2NP - m.č. 2.05 | 0 | 0 | 0 | 0
S/SO 01 + 02/A.1.4/A.1.4.02/A.1.4.2.02/A.1.4.2.2.07 | A.1.4.2.2.07: e2 - přívod čerstvého vzduchu z jednotky do 2NP - m.č. 2.08 | 0 | 0 | 0 | 0
S/SO 01 + 02/A.1.4/A.1.4.02/A.1.4.2.02/A.1.4.2.2.08 | A.1.4.2.2.08: e2 - přívod čerstvého vzduchu z jednotky - m.č. 2.15 | 0 | 0 | 0 | 0
S/SO 01 + 02/A.1.4/A.1.4.02/A.1.4.2.02/A.1.4.2.2.09 | A.1.4.2.2.09: e2 - přívod čerstvého vzduchu z jednotky - m.č. 2.12 | 0 | 0 | 0 | 0
S/SO 01 + 02/A.1.4/A.1.4.02/A.1.4.2.02/A.1.4.2.2.10 | A.1.4.2.2.10: e2 - přívod čerstvého vzduchu z jednotky do 1NP - m.č. 1.05 | 0 | 0 | 0 | 0
S/SO 01 + 02/A.1.4/A.1.4.02/A.1.4.2.02/A.1.4.2.2.11 | A.1.4.2.2.11: e2 - přívod čerstvého vzduchu z jednotky do 1NP - m.č. 1.08 | 0 | 0 | 0 | 0
S/SO 01 + 02/A.1.4/A.1.4.02/A.1.4.2.02/A.1.4.2.2.12 | A.1.4.2.2.12: e2 - přívod čerstvého vzduchu z jednotky - m.č. 1.15 | 0 | 0 | 0 | 0
S/SO 01 + 02/A.1.4/A.1.4.02/A.1.4.2.02/A.1.4.2.2.13 | A.1.4.2.2.13: e2 - přívod čerstvého vzduchu z jednotky - m.č. 1.12 | 0 | 0 | 0 | 0
S/SO 01 + 02/A.1.4/A.1.4.02/A.1.4.2.02/A.1.4.2.2.14 | A.1.4.2.2.14: e2 - přívod čerstvého vzduchu z jednotky do 1PP - m.č. 0.28 | 0 | 0 | 0 | 0
S/SO 01 + 02/A.1.4/A.1.4.02/A.1.4.2.02/A.1.4.2.2.15 | A.1.4.2.2.15: e2 - přívod čerstvého vzduchu z jednotky do 1PP - m.č. 0.07 | 0 | 0 | 0 | 0
S/SO 01 + 02/A.1.4/A.1.4.02/A.1.4.2.02/A.1.4.2.2.16 | A.1.4.2.2.16: e2 - přívod čerstvého vzduchu z jednotky do 1PP - m.č. 0.03 | 0 | 0 | 0 | 0
S/SO 01 + 02/A.1.4/A.1.4.02/A.1.4.2.02/A.1.4.2.2.17 | A.1.4.2.2.17: e2 - přívod čerstvého vzduchu z jednotky do 1PP - m.č. 0.08 | 0 | 0 | 0 | 0
S/SO 01 + 02/A.1.4/A.1.4.02/A.1.4.2.02/A.1.4.2.2.18 | A.1.4.2.2.18: i1 - odtah odpadního vzduchu | 0 | 0 | 0 | 0
S/SO 01 + 02/A.1.4/A.1.4.02/A.1.4.2.02/A.1.4.2.2.19 | A.1.4.2.2.19: i1 - odtah odpadního vzduchu - 2NP levá strana, m.č. 2.02 k rozdělovací komoře | 0 | 0 | 0 | 0
S/SO 01 + 02/A.1.4/A.1.4.02/A.1.4.2.02/A.1.4.2.2.20 | A.1.4.2.2.20: i1 - odtah odpadního vzduchu - 2NP levá strana, m.č. 2.03 | 0 | 0 | 0 | 0
S/SO 01 + 02/A.1.4/A.1.4.02/A.1.4.2.02/A.1.4.2.2.21 | A.1.4.2.2.21: i1 - odtah odpadního vzduchu - 2NP levá strana, m.č. 2.04 | 0 | 0 | 0 | 0
S/SO 01 + 02/A.1.4/A.1.4.02/A.1.4.2.02/A.1.4.2.2.22 | A.1.4.2.2.22: i1 - odtah odpadního vzduchu - 2NP levá strana, m.č. 2.06 | 0 | 0 | 0 | 0
S/SO 01 + 02/A.1.4/A.1.4.02/A.1.4.2.02/A.1.4.2.2.23 | A.1.4.2.2.23: i1 - odtah odpadního vzduchu - 2NP levá strana, m.č. 2.08 | 0 | 0 | 0 | 0
S/SO 01 + 02/A.1.4/A.1.4.02/A.1.4.2.02/A.1.4.2.2.24 | A.1.4.2.2.24: i1 - odtah odpadního vzduchu - 2NP levá strana, m.č. 2.07 | 0 | 0 | 0 | 0
S/SO 01 + 02/A.1.4/A.1.4.02/A.1.4.2.02/A.1.4.2.2.25 | A.1.4.2.2.25: i1 - odtah odpadního vzduchu - 2NP pravá strana, m.č. 2.02 k rozdělovací komoře | 0 | 0 | 0 | 0
S/SO 01 + 02/A.1.4/A.1.4.02/A.1.4.2.02/A.1.4.2.2.26 | A.1.4.2.2.26: i1 - odtah odpadního vzduchu - 2NP pravá strana, m.č. 2.17 | 0 | 0 | 0 | 0
S/SO 01 + 02/A.1.4/A.1.4.02/A.1.4.2.02/A.1.4.2.2.27 | A.1.4.2.2.27: i1 - odtah odpadního vzduchu - 2NP pravá strana, m.č. 2.16 | 0 | 0 | 0 | 0
S/SO 01 + 02/A.1.4/A.1.4.02/A.1.4.2.02/A.1.4.2.2.28 | A.1.4.2.2.28: i1 - odtah odpadního vzduchu - 2NP pravá strana, m.č. 2.14 | 0 | 0 | 0 | 0
S/SO 01 + 02/A.1.4/A.1.4.02/A.1.4.2.02/A.1.4.2.2.29 | A.1.4.2.2.29: i1 - odtah odpadního vzduchu - 2NP pravá strana, m.č. 2.13 | 0 | 0 | 0 | 0
S/SO 01 + 02/A.1.4/A.1.4.02/A.1.4.2.02/A.1.4.2.2.30 | A.1.4.2.2.30: i1 - odtah odpadního vzduchu - 2NP pravá strana, m.č. 2.12 | 0 | 0 | 0 | 0
S/SO 01 + 02/A.1.4/A.1.4.02/A.1.4.2.02/A.1.4.2.2.31 | A.1.4.2.2.31: i1 - odtah odpadního vzduchu - 1NP levá strana, m.č. 1.02 k rozdělovací komoře | 0 | 0 | 0 | 0
S/SO 01 + 02/A.1.4/A.1.4.02/A.1.4.2.02/A.1.4.2.2.32 | A.1.4.2.2.32: i1 - odtah odpadního vzduchu - 1NP levá strana, m.č. 1.03 | 0 | 0 | 0 | 0
S/SO 01 + 02/A.1.4/A.1.4.02/A.1.4.2.02/A.1.4.2.2.33 | A.1.4.2.2.33: i1 - odtah odpadního vzduchu - 1NP levá strana, m.č. 1.04 | 0 | 0 | 0 | 0
S/SO 01 + 02/A.1.4/A.1.4.02/A.1.4.2.02/A.1.4.2.2.34 | A.1.4.2.2.34: i1 - odtah odpadního vzduchu - 1NP levá strana, m.č. 1.06 | 0 | 0 | 0 | 0
S/SO 01 + 02/A.1.4/A.1.4.02/A.1.4.2.02/A.1.4.2.2.35 | A.1.4.2.2.35: i1 - odtah odpadního vzduchu - 1NP levá strana, m.č. 1.08 | 0 | 0 | 0 | 0
S/SO 01 + 02/A.1.4/A.1.4.02/A.1.4.2.02/A.1.4.2.2.36 | A.1.4.2.2.36: i1 - odtah odpadního vzduchu - 1NP levá strana, m.č. 1.07 | 0 | 0 | 0 | 0
S/SO 01 + 02/A.1.4/A.1.4.02/A.1.4.2.02/A.1.4.2.2.37 | A.1.4.2.2.37: i1 - odtah odpadního vzduchu - 1NP pravá strana, m.č. 1.18 k rozdělovací komoře | 0 | 0 | 0 | 0
S/SO 01 + 02/A.1.4/A.1.4.02/A.1.4.2.02/A.1.4.2.2.38 | A.1.4.2.2.38: i1 - odtah odpadního vzduchu - 1NP pravá strana, m.č. 1.17 | 0 | 0 | 0 | 0
S/SO 01 + 02/A.1.4/A.1.4.02/A.1.4.2.02/A.1.4.2.2.39 | A.1.4.2.2.39: i1 - odtah odpadního vzduchu - 1NP pravá strana, m.č. 1.16 | 0 | 0 | 0 | 0
S/SO 01 + 02/A.1.4/A.1.4.02/A.1.4.2.02/A.1.4.2.2.40 | A.1.4.2.2.40: i1 - odtah odpadního vzduchu - 1NP pravá strana, m.č. 1.14 | 0 | 0 | 0 | 0
S/SO 01 + 02/A.1.4/A.1.4.02/A.1.4.2.02/A.1.4.2.2.41 | A.1.4.2.2.41: i1 - odtah odpadního vzduchu - 1NP pravá strana, m.č. 1.13 | 0 | 0 | 0 | 0
S/SO 01 + 02/A.1.4/A.1.4.02/A.1.4.2.02/A.1.4.2.2.42 | A.1.4.2.2.42: i1 - odtah odpadního vzduchu - 1NP pravá strana, m.č. 1.12 | 0 | 0 | 0 | 0
S/SO 01 + 02/A.1.4/A.1.4.02/A.1.4.2.02/A.1.4.2.2.43 | A.1.4.2.2.43: i1 - odtah odpadního vzduchu - 1PP levá strana, m.č. 0.03 k rozdělovací komoře | 0 | 0 | 0 | 0
S/SO 01 + 02/A.1.4/A.1.4.02/A.1.4.2.02/A.1.4.2.2.44 | A.1.4.2.2.44: i1 - odtah odpadního vzduchu - 1PP levá strana, m.č. 0.04 | 0 | 0 | 0 | 0
S/SO 01 + 02/A.1.4/A.1.4.02/A.1.4.2.02/A.1.4.2.2.45 | A.1.4.2.2.45: i1 - odtah odpadního vzduchu - 1PP levá strana, m.č. 0.06 | 0 | 0 | 0 | 0
S/SO 01 + 02/A.1.4/A.1.4.02/A.1.4.2.02/A.1.4.2.2.46 | A.1.4.2.2.46: i1 - odtah odpadního vzduchu - 1PP levá strana, m.č. 0.09 | 0 | 0 | 0 | 0
S/SO 01 + 02/A.1.4/A.1.4.02/A.1.4.2.02/A.1.4.2.2.47 | A.1.4.2.2.47: i1 - odtah odpadního vzduchu - 1PP levá strana, m.č. 0.10 | 0 | 0 | 0 | 0
S/SO 01 + 02/A.1.4/A.1.4.02/A.1.4.2.02/A.1.4.2.2.48 | A.1.4.2.2.48: i1 - odtah odpadního vzduchu - 1PP levá strana, m.č. 0.07 | 0 | 0 | 0 | 0
S/SO 01 + 02/A.1.4/A.1.4.02/A.1.4.2.02/A.1.4.2.2.49 | A.1.4.2.2.49: i1 - odtah odpadního vzduchu - 1PP levá strana, m.č. 0.08 | 0 | 0 | 0 | 0
S/SO 01 + 02/A.1.4/A.1.4.02/A.1.4.2.02/A.1.4.2.2.50 | A.1.4.2.2.50: i1 - odtah odpadního vzduchu - 1PP levá strana, m.č. 0.28 | 0 | 0 | 0 | 0
S/SO 01 + 02/A.1.4/A.1.4.02/A.1.4.2.02/A.1.4.2.2.51 | A.1.4.2.2.51: i1 - přepouštění vzduchu - učebna, šatna | 0 | 0 | 0 | 0
S/SO 01 + 02/A.1.4/A.1.4.02/A.1.4.2.02/A.1.4.2.2.52 | A.1.4.2.2.52: Doplňkový, závěsný a těsnící materiál | 0 | 0 | 0 | 0
S/SO 01 + 02/A.1.4/A.1.4.02/A.1.4.2.02/A.1.4.2.2.53 | A.1.4.2.2.53: Ostatní náklady | 0 | 0 | 0 | 0
S/SO 01 + 02/A.1.4/A.1.4.02/A.1.4.2.03 | A.1.4.2.03: Řízené větrání s rekuperací odpadního tepla kuchyňského provozu MŠ | 0 | 0 | 0 | 0
S/SO 01 + 02/A.1.4/A.1.4.02/A.1.4.2.03/A.1.4.2.3.01 | A.1.4.2.3.01: Řízené větrání - kuchyně | 0 | 0 | 0 | 0
S/SO 01 + 02/A.1.4/A.1.4.02/A.1.4.2.03/A.1.4.2.3.02 | A.1.4.2.3.02: e1 - vstup čerstvého vzduchu do jednotky | 0 | 0 | 0 | 0
S/SO 01 + 02/A.1.4/A.1.4.02/A.1.4.2.03/A.1.4.2.3.03 | A.1.4.2.3.03: i2 - výstup odpadního vzduchu z jednotky | 0 | 0 | 0 | 0
S/SO 01 + 02/A.1.4/A.1.4.02/A.1.4.2.03/A.1.4.2.3.04 | A.1.4.2.3.04: e2 - přívod čersvého vzduchu do objektu | 0 | 0 | 0 | 0
S/SO 01 + 02/A.1.4/A.1.4.02/A.1.4.2.03/A.1.4.2.3.05 | A.1.4.2.3.05: e2 - přívod čersvého vzduchu do objektu - varna | 0 | 0 | 0 | 0
S/SO 01 + 02/A.1.4/A.1.4.02/A.1.4.2.03/A.1.4.2.3.06 | A.1.4.2.3.06: e2 - přívod čersvého vzduchu do objektu - m.č. 0.30 | 0 | 0 | 0 | 0
S/SO 01 + 02/A.1.4/A.1.4.02/A.1.4.2.03/A.1.4.2.3.07 | A.1.4.2.3.07: e2 - přívod čersvého vzduchu do objektu - m.č. 0.11 | 0 | 0 | 0 | 0
S/SO 01 + 02/A.1.4/A.1.4.02/A.1.4.2.03/A.1.4.2.3.08 | A.1.4.2.3.08: e2 - přívod čersvého vzduchu do objektu - zázemí kuchyně | 0 | 0 | 0 | 0
S/SO 01 + 02/A.1.4/A.1.4.02/A.1.4.2.03/A.1.4.2.3.09 | A.1.4.2.3.09: i1 - odtah odpadního vzduchu | 0 | 0 | 0 | 0
S/SO 01 + 02/A.1.4/A.1.4.02/A.1.4.2.03/A.1.4.2.3.10 | A.1.4.2.3.10: i1 - odtah odpadního vzduchu - varna | 0 | 0 | 0 | 0
S/SO 01 + 02/A.1.4/A.1.4.02/A.1.4.2.03/A.1.4.2.3.11 | A.1.4.2.3.11: i1 - odtah odpadního vzduchu - m.č. 0.14 | 0 | 0 | 0 | 0
S/SO 01 + 02/A.1.4/A.1.4.02/A.1.4.2.03/A.1.4.2.3.12 | A.1.4.2.3.12: i1 - odtah odpadního vzduchu - m.č. 0.11 | 0 | 0 | 0 | 0
S/SO 01 + 02/A.1.4/A.1.4.02/A.1.4.2.03/A.1.4.2.3.13 | A.1.4.2.3.13: i1 - odtah odpadního vzduchu - zázemí kuchyně | 0 | 0 | 0 | 0
S/SO 01 + 02/A.1.4/A.1.4.02/A.1.4.2.03/A.1.4.2.3.14 | A.1.4.2.3.14: i1 - odtah odpadního vzduchu - m.č. 0.22 | 0 | 0 | 0 | 0
S/SO 01 + 02/A.1.4/A.1.4.02/A.1.4.2.03/A.1.4.2.3.15 | A.1.4.2.3.15: i1 - odtah odpadního vzduchu - m.č. 0.21 | 0 | 0 | 0 | 0
S/SO 01 + 02/A.1.4/A.1.4.02/A.1.4.2.03/A.1.4.2.3.16 | A.1.4.2.3.16: i1 - odtah odpadního vzduchu - m.č. 0.19, 0.25, 0.26 | 0 | 0 | 0 | 0
S/SO 01 + 02/A.1.4/A.1.4.02/A.1.4.2.03/A.1.4.2.3.17 | A.1.4.2.3.17: Doplňkový, závěsný a těsnící materiál | 0 | 0 | 0 | 0
S/SO 01 + 02/A.1.4/A.1.4.02/A.1.4.2.03/A.1.4.2.3.18 | A.1.4.2.3.18: Ostatní náklady | 0 | 0 | 0 | 0
S/SO 01 + 02/A.1.4/A.1.4.03 | A.1.4.03: Elektroinstalace silnoproud | 0 | 0 | 0 | 0
S/SO 01 + 02/A.1.4/A.1.4.03/A.1.4.3.01 | A.1.4.3.01: Elektroinstalace silnoproud | 0 | 0 | 0 | 0
S/SO 01 + 02/A.1.4/A.1.4.03/A.1.4.3.01/A.1.4.3.1.01 | A.1.4.3.1.01: Kabely | 0 | 0 | 0 | 0
S/SO 01 + 02/A.1.4/A.1.4.03/A.1.4.3.01/A.1.4.3.1.02 | A.1.4.3.1.02: Svítidla vč. zdrojů | 0 | 0 | 0 | 0
S/SO 01 + 02/A.1.4/A.1.4.03/A.1.4.3.01/A.1.4.3.1.03 | A.1.4.3.1.03: Systém LED svítidel | 0 | 0 | 0 | 0
S/SO 01 + 02/A.1.4/A.1.4.03/A.1.4.3.01/A.1.4.3.1.04 | A.1.4.3.1.04: Žlaby | 0 | 0 | 0 | 0
S/SO 01 + 02/A.1.4/A.1.4.03/A.1.4.3.01/A.1.4.3.1.05 | A.1.4.3.1.05: Vypínače, zásuvky, apod. | 0 | 0 | 0 | 0
S/SO 01 + 02/A.1.4/A.1.4.03/A.1.4.3.01/A.1.4.3.1.06 | A.1.4.3.1.06: Trubky, krabice, konstr., lišty atd. | 0 | 0 | 0 | 0
S/SO 01 + 02/A.1.4/A.1.4.03/A.1.4.3.01/A.1.4.3.1.07 | A.1.4.3.1.07: Rozvaděče | 0 | 0 | 0 | 0
S/SO 01 + 02/A.1.4/A.1.4.03/A.1.4.3.01/A.1.4.3.1.08 | A.1.4.3.1.08: Bleskosvod a uzemnění | 0 | 0 | 0 | 0
S/SO 01 + 02/A.1.4/A.1.4.03/A.1.4.3.01/A.1.4.3.1.09 | A.1.4.3.1.09: Rolety a žaluzie | 0 | 0 | 0 | 0
S/SO 01 + 02/A.1.4/A.1.4.03/A.1.4.3.01/A.1.4.3.1.10 | A.1.4.3.1.10: Ostatní montážní práce a materiál | 0 | 0 | 0 | 0
S/SO 01 + 02/A.1.4/A.1.4.03/A.1.4.3.01/A.1.4.3.1.11 | A.1.4.3.1.11: Úprava distribučního vedení | 0 | 0 | 0 | 0
S/SO 01 + 02/A.1.4/A.1.4.03/A.1.4.3.01/A.1.4.3.1.12 | A.1.4.3.1.12: Ostatní | 0 | 0 | 0 | 0
S/SO 01 + 02/A.1.4/A.1.4.04 | A.1.4.04: Elektroinstalace slaboproud | 0 | 0 | 0 | 0
S/SO 01 + 02/A.1.4/A.1.4.04/A.1.4.4.01 | A.1.4.4.01: Lokální detekce požáru | 0 | 0 | 0 | 0
S/SO 01 + 02/A.1.4/A.1.4.04/A.1.4.4.01/A.1.4.4.1.01 | A.1.4.4.1.01: Technologie | 0 | 0 | 0 | 0
S/SO 01 + 02/A.1.4/A.1.4.04/A.1.4.4.01/A.1.4.4.1.02 | A.1.4.4.1.02: Kabeláž, instalační materiál | 0 | 0 | 0 | 0
S/SO 01 + 02/A.1.4/A.1.4.04/A.1.4.4.01/A.1.4.4.1.03 | A.1.4.4.1.03: Ostatní | 0 | 0 | 0 | 0
S/SO 01 + 02/A.1.4/A.1.4.04/A.1.4.4.02 | A.1.4.4.02: Evakuační rozhlas | 0 | 0 | 0 | 0
S/SO 01 + 02/A.1.4/A.1.4.04/A.1.4.4.02/A.1.4.4.2.01 | A.1.4.4.2.01: Technologie | 0 | 0 | 0 | 0
S/SO 01 + 02/A.1.4/A.1.4.04/A.1.4.4.02/A.1.4.4.2.02 | A.1.4.4.2.02: Kabeláž, instalační materiál | 0 | 0 | 0 | 0
S/SO 01 + 02/A.1.4/A.1.4.04/A.1.4.4.02/A.1.4.4.2.03 | A.1.4.4.2.03: Ostatní | 0 | 0 | 0 | 0
S/SO 01 + 02/A.1.4/A.1.4.04/A.1.4.4.03 | A.1.4.4.03: Strukturovaná kabeláž | 0 | 0 | 0 | 0
S/SO 01 + 02/A.1.4/A.1.4.04/A.1.4.4.03/A.1.4.4.3.01 | A.1.4.4.3.01: Technologie | 0 | 0 | 0 | 0
S/SO 01 + 02/A.1.4/A.1.4.04/A.1.4.4.03/A.1.4.4.3.02 | A.1.4.4.3.02: Kabeláž, instalační materiál | 0 | 0 | 0 | 0
S/SO 01 + 02/A.1.4/A.1.4.04/A.1.4.4.03/A.1.4.4.3.03 | A.1.4.4.3.03: Ostatní | 0 | 0 | 0 | 0
S/SO 01 + 02/A.1.4/A.1.4.04/A.1.4.4.04 | A.1.4.4.04: Poplachový zabezpečovací a tísňový systém | 0 | 0 | 0 | 0
S/SO 01 + 02/A.1.4/A.1.4.04/A.1.4.4.04/A.1.4.4.4.01 | A.1.4.4.4.01: Technologie | 0 | 0 | 0 | 0
S/SO 01 + 02/A.1.4/A.1.4.04/A.1.4.4.04/A.1.4.4.4.02 | A.1.4.4.4.02: Kabeláž, instalační materiál | 0 | 0 | 0 | 0
S/SO 01 + 02/A.1.4/A.1.4.04/A.1.4.4.04/A.1.4.4.4.03 | A.1.4.4.4.03: Ostatní | 0 | 0 | 0 | 0
S/SO 01 + 02/A.1.4/A.1.4.04/A.1.4.4.05 | A.1.4.4.05: Interkom, systém elektronické kontroly vstupu | 0 | 0 | 0 | 0
S/SO 01 + 02/A.1.4/A.1.4.04/A.1.4.4.05/A.1.4.4.5.01 | A.1.4.4.5.01: Technologie | 0 | 0 | 0 | 0
S/SO 01 + 02/A.1.4/A.1.4.04/A.1.4.4.05/A.1.4.4.5.02 | A.1.4.4.5.02: Ostatní | 0 | 0 | 0 | 0
S/SO 01 + 02/A.1.4/A.1.4.04/A.1.4.4.06 | A.1.4.4.06: CCTV - kamerový systém | 0 | 0 | 0 | 0
S/SO 01 + 02/A.1.4/A.1.4.04/A.1.4.4.06/A.1.4.4.6.01 | A.1.4.4.6.01: Technologie | 0 | 0 | 0 | 0
S/SO 01 + 02/A.1.4/A.1.4.04/A.1.4.4.06/A.1.4.4.6.02 | A.1.4.4.6.02: Ostatní | 0 | 0 | 0 | 0
S/SO 01 + 02/A.1.4/A.1.4.04/A.1.4.4.07 | A.1.4.4.07: Aktivní prvky počítačové sítě | 0 | 0 | 0 | 0
S/SO 01 + 02/A.1.4/A.1.4.04/A.1.4.4.07/A.1.4.4.7.01 | A.1.4.4.7.01: Aktivní prvky počítačové sítě, UPS | 0 | 0 | 0 | 0
S/SO 01 + 02/A.1.4/A.1.4.04/A.1.4.4.08 | A.1.4.4.08: Hlavní kabelové trasy | 0 | 0 | 0 | 0
S/SO 01 + 02/A.1.4/A.1.4.04/A.1.4.4.08/A.1.4.4.8.01 | A.1.4.4.8.01: Hlavní kabelové trasy | 0 | 0 | 0 | 0
S/SO 01 + 02/A.1.4/A.1.4.04/A.1.4.4.09 | A.1.4.4.09: Ostatní | 0 | 0 | 0 | 0
S/SO 01 + 02/A.1.4/A.1.4.04/A.1.4.4.09/A.1.4.4.9.01 | A.1.4.4.9.01: Ostatní | 0 | 0 | 0 | 0
S/SO 01 + 02/A.1.4/A.1.4.05 | A.1.4.05: Gastrotechnologie | 0 | 0 | 0 | 0
S/SO 01 + 02/A.1.4/A.1.4.05/A.1.4.5.01 | A.1.4.5.01: Podzemní podlaží | 0 | 0 | 0 | 0
S/SO 01 + 02/A.1.4/A.1.4.05/A.1.4.5.01/A.1.4.5.1.01 | A.1.4.5.1.01: Č.m. 0.15 - mytí a sklad transportních prostředků | 0 | 0 | 0 | 0
S/SO 01 + 02/A.1.4/A.1.4.05/A.1.4.5.01/A.1.4.5.1.02 | A.1.4.5.1.02: Č.m. 0.16 - varna - teplá produkce | 0 | 0 | 0 | 0
S/SO 01 + 02/A.1.4/A.1.4.05/A.1.4.5.01/A.1.4.5.1.03 | A.1.4.5.1.03: Č.m. 0.16 - varna - provozní nádobí | 0 | 0 | 0 | 0
S/SO 01 + 02/A.1.4/A.1.4.05/A.1.4.5.01/A.1.4.5.1.04 | A.1.4.5.1.04: Č.m. 0.16 - varna - studená a svačiny | 0 | 0 | 0 | 0
S/SO 01 + 02/A.1.4/A.1.4.05/A.1.4.5.01/A.1.4.5.1.05 | A.1.4.5.1.05: Č.m. 0.16 - varna - zelenina | 0 | 0 | 0 | 0
S/SO 01 + 02/A.1.4/A.1.4.05/A.1.4.5.01/A.1.4.5.1.06 | A.1.4.5.1.06: Č.m. 0.16 - varna - těsto | 0 | 0 | 0 | 0
S/SO 01 + 02/A.1.4/A.1.4.05/A.1.4.5.01/A.1.4.5.1.07 | A.1.4.5.1.07: Č.m. 0.16 - varna - maso a vejce | 0 | 0 | 0 | 0
S/SO 01 + 02/A.1.4/A.1.4.05/A.1.4.5.01/A.1.4.5.1.08 | A.1.4.5.1.08: Č.m. 0.17 - chodba | 0 | 0 | 0 | 0
S/SO 01 + 02/A.1.4/A.1.4.05/A.1.4.5.01/A.1.4.5.1.09 | A.1.4.5.1.09: Č.m. 0.18 - místnost pro chladírny | 0 | 0 | 0 | 0
S/SO 01 + 02/A.1.4/A.1.4.05/A.1.4.5.01/A.1.4.5.1.10 | A.1.4.5.1.10: Č.m. 0.19 - suchý sklad | 0 | 0 | 0 | 0
S/SO 01 + 02/A.1.4/A.1.4.05/A.1.4.5.01/A.1.4.5.1.11 | A.1.4.5.1.11: Č.m. 0.20 - hrubá přípravna zeleniny | 0 | 0 | 0 | 0
S/SO 01 + 02/A.1.4/A.1.4.05/A.1.4.5.01/A.1.4.5.1.12 | A.1.4.5.1.12: Č.m. 0.21 - sklad zeleniny | 0 | 0 | 0 | 0
S/SO 01 + 02/A.1.4/A.1.4.05/A.1.4.5.01/A.1.4.5.1.13 | A.1.4.5.1.13: Č.m. 0.22 - sklad obalů a odpadků | 0 | 0 | 0 | 0
S/SO 01 + 02/A.1.4/A.1.4.05/A.1.4.5.01/A.1.4.5.1.14 | A.1.4.5.1.14: Č.m. 0.26 - úklid | 0 | 0 | 0 | 0
S/SO 01 + 02/A.1.4/A.1.4.05/A.1.4.5.01/A.1.4.5.1.15 | A.1.4.5.1.15: Č.m. 0.31 - technická místnost VZT | 0 | 0 | 0 | 0
S/SO 01 + 02/A.1.4/A.1.4.05/A.1.4.5.02 | A.1.4.5.02: 1. nadzemní podlaží | 0 | 0 | 0 | 0
S/SO 01 + 02/A.1.4/A.1.4.05/A.1.4.5.02/A.1.4.5.2.01 | A.1.4.5.2.01: Č.m. 1.07 - přípravna | 0 | 0 | 0 | 0
S/SO 01 + 02/A.1.4/A.1.4.05/A.1.4.5.02/A.1.4.5.2.02 | A.1.4.5.2.02: Č.m. 1.14 - přípravna | 0 | 0 | 0 | 0
S/SO 01 + 02/A.1.4/A.1.4.05/A.1.4.5.03 | A.1.4.5.03: 2. nadzemní podlaží | 0 | 0 | 0 | 0
S/SO 01 + 02/A.1.4/A.1.4.05/A.1.4.5.03/A.1.4.5.3.01 | A.1.4.5.3.01: Č.m. 2.07 - přípravna | 0 | 0 | 0 | 0
S/SO 01 + 02/A.1.4/A.1.4.05/A.1.4.5.03/A.1.4.5.3.02 | A.1.4.5.3.02: Č.m. 2.14 - přípravna | 0 | 0 | 0 | 0
S/SO 01 + 02/A.1.4/A.1.4.06 | A.1.4.06: Projekt vrtů pro tepelná čerpadla | 0 | 0 | 0 | 0
S/SO 01 + 02/A.1.4/A.1.4.06/A.1.4.6.01 | A.1.4.6.01: Projekt vrtů pro tepelná čerpadla | 0 | 0 | 0 | 0
S/SO 01 + 02/A.1.4/A.1.4.06/A.1.4.6.01/A.1.4.6.1.01 | A.1.4.6.1.01: Vrtné práce včetně vystrojení geotermálních vertikálních vrtů | 0 | 0 | 0 | 0
S/SO 01 + 02/A.1.4/A.1.4.06/A.1.4.6.01/A.1.4.6.1.02 | A.1.4.6.1.02: Materiál pro dopojení geotermálních vertikálních vrtů do technické místnosti | 0 | 0 | 0 | 0
S/SO 01 + 02/A.1.4/A.1.4.06/A.1.4.6.01/A.1.4.6.1.03 | A.1.4.6.1.03: Práce - napojení vrtů do technické místnosti | 0 | 0 | 0 | 0
S/SO 01 + 02/A.1.4/A.1.4.06/A.1.4.6.01/A.1.4.6.1.04 | A.1.4.6.1.04: Ostatní | 0 | 0 | 0 | 0
S/SO 01 + 02/A.1.4/A.1.4.07 | A.1.4.07: Měření a regulace | 0 | 0 | 0 | 0
S/SO 01 + 02/A.1.4/A.1.4.07/A.1.4.7.01 | A.1.4.7.01: Měření a regulace | 0 | 0 | 0 | 0
S/SO 01 + 02/A.1.4/A.1.4.07/A.1.4.7.01/A.1.4.7.1.01 | A.1.4.7.1.01: Rozvaděče | 0 | 0 | 0 | 0
S/SO 01 + 02/A.1.4/A.1.4.07/A.1.4.7.01/A.1.4.7.1.02 | A.1.4.7.1.02: Čidla a pohony | 0 | 0 | 0 | 0
S/SO 01 + 02/A.1.4/A.1.4.07/A.1.4.7.01/A.1.4.7.1.03 | A.1.4.7.1.03: Kabely, kabelové trasy | 0 | 0 | 0 | 0
S/SO 01 + 02/A.1.4/A.1.4.07/A.1.4.7.01/A.1.4.7.1.04 | A.1.4.7.1.04: Ostatní materiál a montážní práce | 0 | 0 | 0 | 0
S/SO 01 + 02/A.1.4/A.1.4.07/A.1.4.7.01/A.1.4.7.1.05 | A.1.4.7.1.05: Ostatní | 0 | 0 | 0 | 0
S/SO 01 + 02/A.1.99 | A.1.99: Ostatní | 0 | 0.36639 | 0 | 0
S/SO 01 + 02/A.1.99/A.1.99.01 | A.1.99.01: Ostatní | 0 | 0.36639 | 0 | 0
S/SO 01 + 02/A.1.99/A.1.99.01/006 | 006: Úpravy povrchu | 0 | 0 | 0 | 0
S/SO 01 + 02/A.1.99/A.1.99.01/006/0061 | 0061: Úprava povrchů vnitřní | 0 | 0 | 0 | 0
S/SO 01 + 02/A.1.99/A.1.99.01/009 | 009: Ostatní konstrukce a práce | 0 | 0.36639 | 0 | 0
S/SO 01 + 02/A.1.99/A.1.99.01/009/0094 | 0094: Lešení a stavební výtahy | 0 | 0.2973 | 0 | 0
S/SO 01 + 02/A.1.99/A.1.99.01/009/0095 | 0095: Dokončovací konstrukce a práce pozemních staveb | 0 | 0.069089 | 0 | 0
S/SO 03 | SO 03: Komunikace pozemní | 0 | 0 | 0 | 0
S/SO 03/B.2.1 | B.2.1: Dopravní řešení | 0 | 0 | 0 | 0
S/SO 03/B.2.1/B.2.1.01 | B.2.1.01: Komunikace | 0 | 0 | 0 | 0
S/SO 03/B.2.1/B.2.1.01/B.2.1.1.01 | B.2.1.1.01: Komunikace | 0 | 0 | 0 | 0
S/SO 03/B.2.1/B.2.1.01/B.2.1.1.01/B.2.1.1.1.01 | B.2.1.1.1.01: Zemní práce | 0 | 0 | 0 | 0
S/SO 03/B.2.1/B.2.1.01/B.2.1.1.02 | B.2.1.1.02: Zakládání | 0 | 0 | 0 | 0
S/SO 03/B.2.1/B.2.1.01/B.2.1.1.02/B.2.1.1.2.01 | B.2.1.1.2.01: Zakládání | 0 | 0 | 0 | 0
S/SO 03/B.2.1/B.2.1.01/B.2.1.1.03 | B.2.1.1.03: Vodorovné konstrukce | 0 | 0 | 0 | 0
S/SO 03/B.2.1/B.2.1.01/B.2.1.1.03/B.2.1.1.3.01 | B.2.1.1.3.01: Vodorovné konstrukce | 0 | 0 | 0 | 0
S/SO 03/B.2.1/B.2.1.01/B.2.1.1.04 | B.2.1.1.04: Komunikace pozemní | 0 | 0 | 0 | 0
S/SO 03/B.2.1/B.2.1.01/B.2.1.1.04/B.2.1.1.4.01 | B.2.1.1.4.01: Komunikace pozemní | 0 | 0 | 0 | 0
S/SO 03/B.2.1/B.2.1.01/B.2.1.1.05 | B.2.1.1.05: Trubní vedení | 0 | 0 | 0 | 0
S/SO 03/B.2.1/B.2.1.01/B.2.1.1.05/B.2.1.1.5.01 | B.2.1.1.5.01: Trubní vedení | 0 | 0 | 0 | 0
S/SO 03/B.2.1/B.2.1.01/B.2.1.1.06 | B.2.1.1.06: Ostatní konstrukce a práce, bourání | 0 | 0 | 0 | 0
S/SO 03/B.2.1/B.2.1.01/B.2.1.1.06/B.2.1.1.6.01 | B.2.1.1.6.01: Ostatní konstrukce a práce, bourání | 0 | 0 | 0 | 0
S/SO 03/B.2.1/B.2.1.01/B.2.1.1.07 | B.2.1.1.07: Zemní práce při extr.mont.pracích | 0 | 0 | 0 | 0
S/SO 03/B.2.1/B.2.1.01/B.2.1.1.07/B.2.1.1.7.01 | B.2.1.1.7.01: Zemní práce při extr.mont.pracích | 0 | 0 | 0 | 0
S/SO 03/B.2.1/B.2.1.01/B.2.1.1.08 | B.2.1.1.08: Likvidace suti | 0 | 0 | 0 | 0
S/SO 03/B.2.1/B.2.1.01/B.2.1.1.08/B.2.1.1.8.01 | B.2.1.1.8.01: Likvidace suti | 0 | 0 | 0 | 0
S/SO 04 - 07 | SO 04 - 07: Plochy a úpravy území | 0 | 0 | 0 | 0
S/SO 04 - 07/SO 04 | SO 04: Vegetační a terénní úpravy | 0 | 0 | 0 | 0
S/SO 04 - 07/SO 04/B.1.1.01 | B.1.1.01: Zemní práce | 0 | 0 | 0 | 0
S/SO 04 - 07/SO 04/B.1.1.01/B.1.1.1.01 | B.1.1.1.01: Přípravné a pomocné práce | 0 | 0 | 0 | 0
S/SO 04 - 07/SO 04/B.1.1.01/B.1.1.1.01/B.1.1.1.1.01 | B.1.1.1.1.01: Kácení dřevin | 0 | 0 | 0 | 0
S/SO 04 - 07/SO 04/B.1.1.01/B.1.1.1.01/B.1.1.1.1.02 | B.1.1.1.1.02: Pěstební opatření na stávajících dřevinách včetně ochrany při stav. činnosti | 0 | 0 | 0 | 0
S/SO 04 - 07/SO 04/B.1.2.02 | B.1.2.02: Terénní úpravy | 0 | 0 | 0 | 0
S/SO 04 - 07/SO 04/B.1.2.02/B.1.2.2.01 | B.1.2.2.01: Terénní úpravy | 0 | 0 | 0 | 0
S/SO 04 - 07/SO 04/B.1.2.02/B.1.2.2.01/B.1.2.2.1.01 | B.1.2.2.1.01: Terénní úpravy | 0 | 0 | 0 | 0
S/SO 04 - 07/SO 04/B.1.2.03 | B.1.2.03: Vegetační úpravy | 0 | 0 | 0 | 0
S/SO 04 - 07/SO 04/B.1.2.03/B.1.2.3.01 | B.1.2.3.01: Založení stromového patra | 0 | 0 | 0 | 0
S/SO 04 - 07/SO 04/B.1.2.03/B.1.2.3.01/B.1.2.3.1.01 | B.1.2.3.1.01: Výsadba stromu do nakypřené půdy / homogenizace | 0 | 0 | 0 | 0
S/SO 04 - 07/SO 04/B.1.2.03/B.1.2.3.01/B.1.2.3.1.02 | B.1.2.3.1.02: Výsadba stromu do strukturálního substrátu s napojení na HDV | 0 | 0 | 0 | 0
S/SO 04 - 07/SO 04/B.1.2.03/B.1.2.3.01/B.1.2.3.1.03 | B.1.2.3.1.03: Výsadba stromu do strukturálního substrátu bez napojení na HDV | 0 | 0 | 0 | 0
S/SO 04 - 07/SO 04/B.1.2.03/B.1.2.3.02 | B.1.2.3.02: Založení keřového patra | 0 | 0 | 0 | 0
S/SO 04 - 07/SO 04/B.1.2.03/B.1.2.3.02/B.1.2.3.2.01 | B.1.2.3.2.01: Založení keřového patra | 0 | 0 | 0 | 0
S/SO 04 - 07/SO 04/B.1.2.03/B.1.2.3.03 | B.1.2.3.03: Založení trávníků | 0 | 0 | 0 | 0
S/SO 04 - 07/SO 04/B.1.2.03/B.1.2.3.03/B.1.2.3.3.01 | B.1.2.3.3.01: Intenzivní parkový trávník / automatická závlaha | 0 | 0 | 0 | 0
S/SO 04 - 07/SO 04/B.1.2.03/B.1.2.3.03/B.1.2.3.3.02 | B.1.2.3.3.02: Trávník s dvouděložnými rostlinami / bez automatické závlahy | 0 | 0 | 0 | 0
S/SO 04 - 07/SO 04/B.1.2.03/B.1.2.3.03/B.1.2.3.3.03 | B.1.2.3.3.03: Travnaté kopečky / automatická závlaha | 0 | 0 | 0 | 0
S/SO 04 - 07/SO 04/B.1.2.03/B.1.2.3.03/B.1.2.3.3.04 | B.1.2.3.3.04: Štěrkový trávník / automatická závlaha | 0 | 0 | 0 | 0
S/SO 04 - 07/SO 04/B.1.2.03/B.1.2.3.04 | B.1.2.3.04: Založení záhonů trvalek a travin | 0 | 0 | 0 | 0
S/SO 04 - 07/SO 04/B.1.2.03/B.1.2.3.04/B.1.2.3.4.01 | B.1.2.3.4.01: Předzahrádka 120 m2 - rovina | 0 | 0 | 0 | 0
S/SO 04 - 07/SO 04/B.1.2.03/B.1.2.3.04/B.1.2.3.4.02 | B.1.2.3.4.02: Půdopokryvné společenstvo na stinném svahu - 60 m2 | 0 | 0 | 0 | 0
S/SO 04 - 07/SO 04/B.1.2.03/B.1.2.3.04/B.1.2.3.4.03 | B.1.2.3.4.03: Rostlinný materiál - směs A a B | 0 | 0 | 0 | 0
S/SO 04 - 07/SO 05 | SO 05: Zpevněné plochy v zahradě | 0 | 0 | 0 | 0
S/SO 04 - 07/SO 05/B.1.2.01 | B.1.2.01: Zpevněné plochy v zahradě | 0 | 0 | 0 | 0
S/SO 04 - 07/SO 05/B.1.2.01/B.1.2.1.01 | B.1.2.1.01: Konstrukce I. - VIII. | 0 | 0 | 0 | 0
S/SO 04 - 07/SO 05/B.1.2.01/B.1.2.1.01/B.1.2.1.1.01 | B.1.2.1.1.01: Konstrukce I.: asfalt probarvený světle šedo-béžový | 0 | 0 | 0 | 0
S/SO 04 - 07/SO 05/B.1.2.01/B.1.2.1.01/B.1.2.1.1.02 | B.1.2.1.1.02: Konstrukce II.: kamenná dlažba nepravidelná se zatravněnou spárou | 0 | 0 | 0 | 0
S/SO 04 - 07/SO 05/B.1.2.01/B.1.2.1.01/B.1.2.1.1.03 | B.1.2.1.1.03: Konstrukce III.: kamenná dlažba nepravidelná se štěrkovou spárou | 0 | 0 | 0 | 0
S/SO 04 - 07/SO 05/B.1.2.01/B.1.2.1.01/B.1.2.1.1.04 | B.1.2.1.1.04: Konstrukce IV.: betonová dlažba se širokou spárou | 0 | 0 | 0 | 0
S/SO 04 - 07/SO 05/B.1.2.01/B.1.2.1.01/B.1.2.1.1.05 | B.1.2.1.1.05: Konstrukce V.: mlatový povrch | 0 | 0 | 0 | 0
S/SO 04 - 07/SO 05/B.1.2.01/B.1.2.1.01/B.1.2.1.1.06 | B.1.2.1.1.06: Konstrukce VI.: vodní kanálek - podklady v části 05 a 06 | 0 | 0 | 0 | 0
S/SO 04 - 07/SO 05/B.1.2.01/B.1.2.1.01/B.1.2.1.1.07 | B.1.2.1.1.07: Konstrukce VII.: ohniště | 0 | 0 | 0 | 0
S/SO 04 - 07/SO 05/B.1.2.01/B.1.2.1.01/B.1.2.1.1.08 | B.1.2.1.1.08: Konstrukce VIII.: akátové hranoly | 0 | 0 | 0 | 0
S/SO 04 - 07/SO 06 | SO 06: Herní, technické a umělecké prvky | 0 | 0 | 0 | 0
S/SO 04 - 07/SO 06/B.1.3.01 | B.1.3.01: Technické a umělecké prvky | 0 | 0 | 0 | 0
S/SO 04 - 07/SO 06/B.1.3.01/B.1.3.1.01 | B.1.3.1.01: Technické prvky v zahradě | 0 | 0 | 0 | 0
S/SO 04 - 07/SO 06/B.1.3.01/B.1.3.1.01/B.1.3.1.1.01 | B.1.3.1.1.01: Kalužinky | 0 | 0 | 0 | 0
S/SO 04 - 07/SO 06/B.1.3.01/B.1.3.1.01/B.1.3.1.1.02 | B.1.3.1.1.02: Kopeček / dřevěné akátové schody - TÚ jsou započítány v rámci SO 04 | 0 | 0 | 0 | 0
S/SO 04 - 07/SO 06/B.1.3.01/B.1.3.1.01/B.1.3.1.1.03 | B.1.3.1.1.03: Ptačí budky pro ptactvo | 0 | 0 | 0 | 0
S/SO 04 - 07/SO 06/B.1.3.01/B.1.3.1.01/B.1.3.1.1.04 | B.1.3.1.1.04: Nadzemní nádrž na dešťovou vodu | 0 | 0 | 0 | 0
S/SO 04 - 07/SO 06/B.1.3.01/B.1.3.1.01/B.1.3.1.1.05 | B.1.3.1.1.05: Oplocení nad svahem | 0 | 0 | 0 | 0
S/SO 04 - 07/SO 06/B.1.3.01/B.1.3.1.01/B.1.3.1.1.06 | B.1.3.1.1.06: Mostek přes vodní kanálek | 0 | 0 | 0 | 0
S/SO 04 - 07/SO 06/B.1.3.01/B.1.3.1.01/B.1.3.1.1.07 | B.1.3.1.1.07: Kamenné podstavce pro vystavování | 0 | 0 | 0 | 0
S/SO 04 - 07/SO 06/B.1.3.01/B.1.3.1.02 | B.1.3.1.02: Umělecké prvky v zahradě | 0 | 0 | 0 | 0
S/SO 04 - 07/SO 06/B.1.3.01/B.1.3.1.02/B.1.3.1.2.01 | B.1.3.1.2.01: Stůl s lavicemi | 0 | 0 | 0 | 0
S/SO 04 - 07/SO 06/B.1.3.01/B.1.3.1.02/B.1.3.1.2.02 | B.1.3.1.2.02: Pískoviště | 0 | 0 | 0 | 0
S/SO 04 - 07/SO 06/B.1.3.01/B.1.3.1.02/B.1.3.1.2.03 | B.1.3.1.2.03: Stínící plachty | 0 | 0 | 0 | 0
S/SO 04 - 07/SO 06/B.1.3.01/B.1.3.1.02/B.1.3.1.2.04 | B.1.3.1.2.04: Klády | 0 | 0 | 0 | 0
S/SO 04 - 07/SO 06/B.1.3.01/B.1.3.1.02/B.1.3.1.2.05 | B.1.3.1.2.05: Mlžidlo | 0 | 0 | 0 | 0
S/SO 04 - 07/SO 06/B.1.3.01/B.1.3.1.02/B.1.3.1.2.06 | B.1.3.1.2.06: Kohoutek | 0 | 0 | 0 | 0
S/SO 04 - 07/SO 06/B.1.3.01/B.1.3.1.02/B.1.3.1.2.07 | B.1.3.1.2.07: Houby v lese | 0 | 0 | 0 | 0
S/SO 04 - 07/SO 06/B.1.3.01/B.1.3.1.02/B.1.3.1.2.08 | B.1.3.1.2.08: Broukoviště | 0 | 0 | 0 | 0
S/SO 04 - 07/SO 06/B.1.3.01/B.1.3.1.02/B.1.3.1.2.09 | B.1.3.1.2.09: Ptačí budky - pozorovací objekt | 0 | 0 | 0 | 0
S/SO 04 - 07/SO 07 | SO 07: Závlahový systém | 0 | 0 | 0 | 0
S/SO 04 - 07/SO 07/B.1.4.01 | B.1.4.01: Zemní práce | 0 | 0 | 0 | 0
S/SO 04 - 07/SO 07/B.1.4.01/B.1.4.1.01 | B.1.4.1.01: Výkopové práce | 0 | 0 | 0 | 0
S/SO 04 - 07/SO 07/B.1.4.01/B.1.4.1.01/B.1.4.1.1.01 | B.1.4.1.1.01: Výkopové práce | 0 | 0 | 0 | 0
S/SO 04 - 07/SO 07/B.1.4.03 | B.1.4.03: Nové konstrukce a sanace | 0 | 0 | 0 | 0
S/SO 04 - 07/SO 07/B.1.4.03/B.1.4.3.01 | B.1.4.3.01: Nové konstrukce a sanace | 0 | 0 | 0 | 0
S/SO 04 - 07/SO 07/B.1.4.03/B.1.4.3.01/B.1.4.3.1.01 | B.1.4.3.1.01: Potrubí a kabely | 0 | 0 | 0 | 0
S/SO 04 - 07/SO 07/B.1.4.03/B.1.4.3.01/B.1.4.3.1.02 | B.1.4.3.1.02: Řídící jednotka a elektroinstalace | 0 | 0 | 0 | 0
S/SO 04 - 07/SO 07/B.1.4.03/B.1.4.3.01/B.1.4.3.1.03 | B.1.4.3.1.03: Elektromagnetické ventily | 0 | 0 | 0 | 0
S/SO 04 - 07/SO 07/B.1.4.03/B.1.4.3.01/B.1.4.3.1.04 | B.1.4.3.1.04: Závlahové prvky | 0 | 0 | 0 | 0
S/SO 04 - 07/SO 07/B.1.4.03/B.1.4.3.01/B.1.4.3.1.05 | B.1.4.3.1.05: Filtr, zazimovací sestava a automatické dopouštění z vodovodního řádu | 0 | 0 | 0 | 0
S/SO 04 - 07/SO 07/B.1.4.03/B.1.4.3.01/B.1.4.3.1.06 | B.1.4.3.1.06: Čerpadlo | 0 | 0 | 0 | 0
S/SO 04 - 07/SO 07/B.1.4.03/B.1.4.3.01/B.1.4.3.1.07 | B.1.4.3.1.07: Šachty | 0 | 0 | 0 | 0
S/SO 04 - 07/SO 07/B.1.4.03/B.1.4.3.01/B.1.4.3.1.08 | B.1.4.3.1.08: Ostatní náklady | 0 | 0 | 0 | 0
S/SO 08 - 52 | SO 08 - 52: Inženýrské objekty | 0 | 0 | 0 | 0
S/SO 08 - 52/SO 08 | SO 08: Přípojka vodovodu | 0 | 0 | 0 | 0
S/SO 08 - 52/SO 08/B.3.1.01 | B.3.1.01: Vodovodní přípojka | 0 | 0 | 0 | 0
S/SO 08 - 52/SO 08/B.3.1.01/B.3.1.1.01 | B.3.1.1.01: Vodovodní přípojka | 0 | 0 | 0 | 0
S/SO 08 - 52/SO 08/B.3.1.01/B.3.1.1.01/B.3.1.1.1.01 | B.3.1.1.1.01: Vodovodní přípojka | 0 | 0 | 0 | 0
S/SO 08 - 52/SO 09 | SO 09: Kanalizační přípojka | 0 | 0 | 0 | 0
S/SO 08 - 52/SO 09/B.3.2.01 | B.3.2.01: Kanalizační přípojka | 0 | 0 | 0 | 0
S/SO 08 - 52/SO 09/B.3.2.01/B.3.2.1.01 | B.3.2.1.01: Kanalizační přípojka | 0 | 0 | 0 | 0
S/SO 08 - 52/SO 09/B.3.2.01/B.3.2.1.01/B.3.2.1.1.01 | B.3.2.1.1.01: Kanalizační přípojka | 0 | 0 | 0 | 0
S/SO 08 - 52/SO 10 | SO 10: Odvodnění a dešťová kanalizace | 0 | 0 | 0 | 0
S/SO 08 - 52/SO 10/B.3.3.01 | B.3.3.01: Odvodnění a dešťová kanalizace | 0 | 0 | 0 | 0
S/SO 08 - 52/SO 10/B.3.3.01/B.3.3.1.01 | B.3.3.1.01: Ostatní konstrukce a práce na trubním vedení | 0 | 0 | 0 | 0
S/SO 08 - 52/SO 10/B.3.3.01/B.3.3.1.01/B.3.3.1.1.01 | B.3.3.1.1.01: Ostatní konstrukce a práce na trubním vedení | 0 | 0 | 0 | 0
S/SO 08 - 52/SO 10/B.3.3.01/B.3.3.1.01/B.3.3.1.1.02 | B.3.3.1.1.02: Kanalizace | 0 | 0 | 0 | 0
S/SO 08 - 52/SO 13 | SO 13: Veřejné osvětlení | 0 | 0 | 0 | 0
S/SO 08 - 52/SO 13/B.3.4.01 | B.3.4.01: Veřejné osvětlení | 0 | 0 | 0 | 0
S/SO 08 - 52/SO 13/B.3.4.01/B.3.4.1.01 | B.3.4.1.01: Veřejné osvětlení | 0 | 0 | 0 | 0
S/SO 08 - 52/SO 13/B.3.4.01/B.3.4.1.01/B.3.4.1.1.01 | B.3.4.1.1.01: Veřejné osvětlení | 0 | 0 | 0 | 0
S/SO 08 - 52/SO 52 | SO 52: Areálový rozvod slaboproudu | 0 | 0 | 0 | 0
S/SO 08 - 52/SO 52/B.3.6.01 | B.3.6.01: Areálový rozvod slaboproudu | 0 | 0 | 0 | 0
S/SO 08 - 52/SO 52/B.3.6.01/B.3.6.1.01 | B.3.6.1.01: Areálový rozvod slaboproudu | 0 | 0 | 0 | 0
S/SO 08 - 52/SO 52/B.3.6.01/B.3.6.1.01/B.3.6.1.1.01 | B.3.6.1.1.01: kabelové trasy pro areálové rozvody - dodávka a montáž | 0 | 0 | 0 | 0
S/SO 08 - 52/SO 52/B.3.6.01/B.3.6.1.01/B.3.6.1.1.02 | B.3.6.1.1.02: zemní práce kabelových tras | 0 | 0 | 0 | 0
S/SO 08 - 52/SO 52/B.3.6.01/B.3.6.1.01/B.3.6.1.1.03 | B.3.6.1.1.03: koordinace, projektová dokumentace, ostatní | 0 | 0 | 0 | 0
S/Z.1 | Z.1: Vedlejší rozpočtové náklady | 0 | 0 | 0 | 0
S/Z.1/Z.1.1 | Z.1.1: Vedlejší rozpočtové náklady | 0 | 0 | 0 | 0
S/Z.1/Z.1.1/Z.1.1.01 | Z.1.1.01: Vedlejší rozpočtové náklady | 0 | 0 | 0 | 0
S/Z.1/Z.1.1/Z.1.1.01/VRN.1.1.1.01 | VRN.1.1.1.01: Průzkumné, geodetické a projektové práce | 0 | 0 | 0 | 0
S/Z.1/Z.1.1/Z.1.1.01/VRN.1.1.1.01/VRN.1.1.1.1.01 | VRN.1.1.1.1.01: Průzkumné, geodetické a projektové práce | 0 | 0 | 0 | 0
S/Z.1/Z.1.1/Z.1.1.01/VRN.1.1.1.02 | VRN.1.1.1.02: Příprava staveniště a dočasná opatření | 0 | 0 | 0 | 0
S/Z.1/Z.1.1/Z.1.1.01/VRN.1.1.1.02/VRN.1.1.1.2.01 | VRN.1.1.1.2.01: Příprava staveniště a dočasná optření | 0 | 0 | 0 | 0
S/Z.1/Z.1.1/Z.1.1.01/VRN.1.1.1.03 | VRN.1.1.1.03: Zařízení staveniště | 0 | 0 | 0 | 0
S/Z.1/Z.1.1/Z.1.1.01/VRN.1.1.1.03/VRN.1.1.1.3.01 | VRN.1.1.1.3.01: Zařízení staveniště | 0 | 0 | 0 | 0
S/Z.1/Z.1.1/Z.1.1.01/VRN.1.1.1.04 | VRN.1.1.1.04: Inženýrská činnost | 0 | 0 | 0 | 0
S/Z.1/Z.1.1/Z.1.1.01/VRN.1.1.1.04/VRN.1.1.1.4.01 | VRN.1.1.1.4.01: Inženýrská činnost | 0 | 0 | 0 | 0
S/Z.1/Z.1.1/Z.1.1.01/VRN.1.1.1.05 | VRN.1.1.1.05: Územní vlivy | 0 | 0 | 0 | 0
S/Z.1/Z.1.1/Z.1.1.01/VRN.1.1.1.05/VRN.1.1.1.5.01 | VRN.1.1.1.5.01: Územní vlivy | 0 | 0 | 0 | 0
S/Z.1/Z.1.1/Z.1.1.01/VRN.1.1.1.06 | VRN.1.1.1.06: Provozní vlivy | 0 | 0 | 0 | 0
S/Z.1/Z.1.1/Z.1.1.01/VRN.1.1.1.06/VRN.1.1.1.6.01 | VRN.1.1.1.6.01: Provozní vlivy | 0 | 0 | 0 | 0
S/Z.1/Z.1.1/Z.1.1.01/VRN.1.1.1.07 | VRN.1.1.1.07: Přesun stavebních kapacit | 0 | 0 | 0 | 0
S/Z.1/Z.1.1/Z.1.1.01/VRN.1.1.1.07/VRN.1.1.1.7.01 | VRN.1.1.1.7.01: Přesun stavebních kapacit | 0 | 0 | 0 | 0
S/Z.1/Z.1.1/Z.1.1.01/VRN.1.1.1.08 | VRN.1.1.1.08: Ostatní náklady | 0 | 0 | 0 | 0
S/Z.1/Z.1.1/Z.1.1.01/VRN.1.1.1.08/VRN.1.1.1.8.01 | VRN.1.1.1.8.01: Ostatní náklady | 0 | 0 | 0 | 0
| Celkem (bez DPH) | 0
| DPH 21% | 0
| Celkem (včetně DPH) | 0

## Zakázka
|  | Poř. | Poř 2. | Alt. kód | Kód | Uživ. kód | Popis | MJ | Výměra bez ztr. | Ztr. | Výměra | Jedn. Cena | Cena | Typ | Cenová soustava | Jedn. hmotn. | Hmotnost | Jedn. suť | Suť | Sazba DPH | DPH | Cena s DPH | Příznak v eC4 - pro podmíněné formátování řádky
S | 1 | [5 empty] | S: MŠ Červený Vrch ve Vokovicích | [5 empty] | 0 | Stavba |  |  | 3411.0768 |  | 0 |  | 0 | 0
S/SO 01 + 02 | 2 | [5 empty] | SO 01 + 02: Novostavba objektu MŠ | [5 empty] | 0 | Skupina objektů |  |  | 3411.0768 |  | 0 |  | 0 | 0
S/SO 01 + 02/A.1.1 | 3 | [5 empty] | A.1.1: Architektonicko stavební řešení | [5 empty] | 0 | Objekt |  |  | 1099.0596 |  | 0 |  | 0 | 0
S/SO 01 + 02/A.1.1/A.1.1.01 | 4 | [5 empty] | A.1.1.01: Zemní práce | [5 empty] | 0 | Podobjekt |  |  | 32.9452 |  | 0 |  | 0 | 0
S/SO 01 + 02/A.1.1/A.1.1.01/001 | 5 | [5 empty] | 001: Zemní práce | [5 empty] | 0 | Oddíl |  |  | 32.9452 |  | 0 |  | 0 | 0
S/SO 01 + 02/A.1.1/A.1.1.01/001/0012 | 6 | [5 empty] | 0012: Odkopávky a prokopávky | [5 empty] | 0 | Pododdíl |  |  | 0 |  | 0 |  | 0 | 0
|  | 1 |  |  | 121151123 |  | Sejmutí ornice plochy přes 500 m2 tl vrstvy do 200 mm strojně | m2 | 1404.07 | 0 | 1404.07 |  | 0 | SP | vlastní |  | 0 |  | 0 | 21 | 0 | 0 | 9
[5 empty] | Výkaz výměr: |  | 1404,07 |  |  |  | 1404.07
S/SO 01 + 02/A.1.1/A.1.1.01/001/0013 | 6 | [5 empty] | 0013: Hloubené vykopávky | [5 empty] | 0 | Pododdíl |  |  | 0 |  | 0 |  | 0 | 0
|  | 2 |  |  | 131351106 |  | Hloubení jam nezapažených v hornině třídy těžitelnosti II skupiny 4 objem do 5000 m3 strojně | m3 | 4225.43 | 0 | 4225.43 |  | 0 | SP | vlastní |  | 0 |  | 0 | 21 | 0 | 0 | 9
[5 empty] | Výkaz výměr: |  | Objekt: Altán; 0,36 |  |  |  | 0.36
[7 empty] | Objekt: Půdorys - nahoře; 36,13 |  |  |  | 36.13
[7 empty] | Objekt: Půdorys - nahoře; 69,28 |  |  |  | 69.28
[7 empty] | Objekt: Půdorys - nahoře; 100,96 |  |  |  | 100.96
[7 empty] | Objekt: Půdorys - nahoře; 48,53 |  |  |  | 48.53
[7 empty] | Objekt: Půdorys - vpravo; 15,87 |  |  |  | 15.87
[7 empty] | Objekt: Půdorys - nahoře; 129,56 |  |  |  | 129.56
[7 empty] | Objekt: Půdorys - pas; 73,95 |  |  |  | 73.95
[7 empty] | Objekt: Půdorys - vlevo; 50,5 |  |  |  | 50.5
[7 empty] | Objekt: Půdorys - vlevo; 5,16 |  |  |  | 5.16
[7 empty] | Objekt: Půdorys - vpravo; 43,1 |  |  |  | 43.1
[7 empty] | Objekt: Půdorys - vpravo; 24,78 |  |  |  | 24.78
[7 empty] | Objekt: Půdorys - vpravo; 31,32 |  |  |  | 31.32
[7 empty] | Objekt: Půdorys - vpravo; 19,82 |  |  |  | 19.82
[7 empty] | Objekt: Půdorys - vpravo; 43,3 |  |  |  | 43.3
[7 empty] | Objekt: Půdorys - vpravo; 4,03 |  |  |  | 4.03
[7 empty] | Objekt: Půdorys - střed; 42,85 |  |  |  | 42.85
[7 empty] | Objekt: Půdorys - střed; 12,33 |  |  |  | 12.33
[7 empty] | Objekt: Půdorys - střed; 47,23 |  |  |  | 47.23
[7 empty] | Objekt: Půdorys - střed; 10,5 |  |  |  | 10.5
[7 empty] | Objekt: Půdorys - střed; 25,62 |  |  |  | 25.62
[7 empty] | Objekt: Půdorys - střed; 38,01 |  |  |  | 38.01
[7 empty] | Objekt: Půdorys - střed; 12,5 |  |  |  | 12.5
[7 empty] | Objekt: Půdorys - střed; 22 |  |  |  | 22
[7 empty] | Objekt: Půdorys - vpravo; 49,62 |  |  |  | 49.62
[7 empty] | Objekt: Půdorys - vpravo; 25,83 |  |  |  | 25.83
[7 empty] | Objekt: Půdorys - vpravo; 29,85 |  |  |  | 29.85
[7 empty] | Objekt: Půdorys - vpravo; 15,27 |  |  |  | 15.27
[7 empty] | Objekt: Půdorys - dole; 158,2 |  |  |  | 158.2
[7 empty] | Objekt: Půdorys - dole; 66,58 |  |  |  | 66.58
[7 empty] | Objekt: Půdorys - dole; 68,22 |  |  |  | 68.22
[7 empty] | Objekt: Půdorys - dole; 68,58 |  |  |  | 68.58
[7 empty] | Objekt: Půdorys - vpravo; 163,79 |  |  |  | 163.79
[7 empty] | Objekt: Půdorys - vpravo; 44,48 |  |  |  | 44.48
[7 empty] | Objekt: Půdorys ; 1879,75 |  |  |  | 1879.75
[7 empty] | Objekt: Půdorys ; 127,68 |  |  |  | 127.68
[7 empty] | Objekt: Půdorys - obvod; 178,79 |  |  |  | 178.79
[7 empty] | Objekt: Půdorys - obvod; 91,5 |  |  |  | 91.5
[7 empty] | Objekt: Půdorys - obvod; 108,09 |  |  |  | 108.09
[7 empty] | Objekt: Půdorys - obvod; 241,51 |  |  |  | 241.51
S/SO 01 + 02/A.1.1/A.1.1.01/001/0015 | 6 | [5 empty] | 0015: Zajištění výkopu, násypu a svahu | [5 empty] | 0 | Pododdíl |  |  | 32.9452 |  | 0 |  | 0 | 0
|  | 3 |  |  | 151711121.ZP |  | Osazení zápor ocelových se zabetonováním spodního konce dl do 14 m | m | 118 | 0 | 118 |  | 0 | SP | odvozeno ÚRS | 0.00088 | 0.10384 |  | 0 | 21 | 0 | 0 | 9
[5 empty] | Výkaz výměr: |  | 118 |  |  |  | 118
|  | 4 |  |  | 13010760 |  | ocel profilová jakost S235JR (11 375) průřez IPE 300 | t | 4.9796 | 0 | 4.9796 |  | 0 | H | ÚRS 2024-I | 1 | 4.9796 |  | 0 | 21 | 0 | 0
[5 empty] | Výkaz výměr: |  | koeficient 42,2 kg/m |  |  |  | 0
[7 empty] | (118*42,2)/1000 |  |  |  | 4.9796
|  | 5 |  |  | 151721112.ZP |  | Zřízení pažení do ocelových zápor hl výkopu do 10 m | m2 | 116.6667 | 0 | 116.6667 |  | 0 | SP | odvozeno ÚRS | 0.02944 | 3.4347 |  | 0 | 21 | 0 | 0 | 9
[5 empty] | Výkaz výměr: |  | 14/0,12 |  |  |  | 116.6667
|  | 6 |  |  | 226111212.ZP |  | Vrty velkoprofilové svislé nezapažené D 400 do 450 mm hl přes 5 m hornina II | m | 118.006 | 0 | 118.006 |  | 0 | SP | odvozeno ÚRS | 3e-05 | 0.0035402 |  | 0 | 21 | 0 | 0 | 9
[5 empty] | Výkaz výměr: |  | Z01; (7,69+2,31)*6 |  |  |  | 60
[7 empty] | Z02; 2,69+4,31 |  |  |  | 7
[7 empty] | Z03; (2,81+1,693)*2 |  |  |  | 9.006
[7 empty] | Z04; (2,57+4,93)*2+4,57+2,93 |  |  |  | 22.5
[7 empty] | Z05; 2,57+4,43 |  |  |  | 7
[7 empty] | Z06; 2,57+3,93 |  |  |  | 6.5
[7 empty] | Z07; 2,57+3,43 |  |  |  | 6
|  | 7 |  |  | 282603111.ZMJ |  | Injektování vysokotlaké | m | 44.27 | 0 | 44.27 |  | 0 | SP | odvozeno ÚRS | 0.00029 | 0.012838 |  | 0 | 21 | 0 | 0 | 9
[5 empty] | Výkaz výměr: |  | 44,27 |  |  |  | 44.27
|  | 8 |  |  | 58932312.ZP |  | beton C 12/15 X0 | m3 | 6 | 0 | 6 |  | 0 | H | odvozeno ÚRS | 2.234 | 13.404 |  | 0 | 21 | 0 | 0 | 9
[5 empty] | Výkaz výměr: |  | beton kořenu zápor |  |  |  | 0
[7 empty] | 6 |  |  |  | 6
|  | 9 |  |  | 151712111.ZS |  | Převázka ocelová zdvojená pro kotvení záporového pažení U 200 | m | 27 | 0 | 27 |  | 0 | SP | odvozeno ÚRS | 0.15478 | 4.1791 |  | 0 | 21 | 0 | 0
[5 empty] | Výkaz výměr: |  | 27 |  |  |  | 27
|  | 10 |  |  | 225511112.ZP |  | Vrty maloprofilové jádrové D přes 195 do 245 mm úklon do 45° hl 0 až 25 m | m | 99 | 0 | 99 |  | 0 | SP | odvozeno ÚRS | 0.00038 | 0.03762 |  | 0 | 21 | 0 | 0
[5 empty] | Výkaz výměr: |  | K01; 6*12 |  |  |  | 72
[7 empty] | K02; 3*9 |  |  |  | 27
|  | 11 |  |  | 282602112.ZMJ |  | Injektování povrchové vysokotlaké s dvojitým obturátorem mikropilot a kotev tlakem přes 0,6 do 2 MPa | m | 51 | 0 | 51 |  | 0 | SUB | odvozeno ÚRS |  | 0 |  | 0 | 21 | 0 | 0
[5 empty] | Výkaz výměr: |  | K01; 6*6 |  |  |  | 36
[7 empty] | K02; 3*5 |  |  |  | 15
|  | 12 |  |  | 58521130.ZP |  | cementová zálivka | t | 6.79 | 0 | 6.79 |  | 0 | H | odvozeno ÚRS | 1 | 6.79 |  | 0 | 21 | 0 | 0
[5 empty] | Výkaz výměr: |  | koeficient 1940 kg/m3 |  |  |  | 0
[7 empty] | (3,5*1940)/1000 |  |  |  | 6.79
|  | 13 |  |  | 153821118 |  | Osazení kotvy kabelové z pramenců nebo drátů pro nosnost přes 1,40 do 1,90 MN | m | 99 | 0 | 99 |  | 0 | SUB | ÚRS 2024-I |  | 0 |  | 0 | 21 | 0 | 0
[5 empty] | Výkaz výměr: |  | 99 |  |  |  | 99
|  | 14 |  |  | RMAT0002 |  | kotva 3xLp15,5mm/1770 MPa | ks | 21 | 0 | 21 |  | 0 | SUB | vlastní |  | 0 |  | 0 | 21 | 0 | 0
[5 empty] | Výkaz výměr: |  | K01; 12 |  |  |  | 12
[7 empty] | K02; 9 |  |  |  | 9
S/SO 01 + 02/A.1.1/A.1.1.01/001/0016 | 6 | [5 empty] | 0016: Přemístění výkopku | [5 empty] | 0 | Pododdíl |  |  | 0 |  | 0 |  | 0 | 0
|  | 15 |  |  | 167151112 |  | Nakládání výkopku z hornin třídy těžitelnosti II skupiny 4 a 5 přes 100 m3 | m3 | 907.144 | 0 | 907.144 |  | 0 | SP | vlastní |  | 0 |  | 0 | 21 | 0 | 0 | 9
[5 empty] | Výkaz výměr: |  | nakládání zeminy z meziskládky pro zpětné zásypy |  |  |  | 0
[7 empty] | zásyp; 626,33 |  |  |  | 626.33
[7 empty] | ornice; 1404,07*0,2 |  |  |  | 280.814
|  | 16 |  |  | 162351103 |  | Vodorovné přemístění přes 50 do 500 m výkopku/sypaniny z horniny třídy těžitelnosti I skupiny 1 až 3 | m3 | 1814.288 | 0 | 1814.288 |  | 0 | SP | vlastní |  | 0 |  | 0 | 21 | 0 | 0 | 9
[5 empty] | Výkaz výměr: |  | převoz na meziskládku tam a zpět |  |  |  | 0
[7 empty] | 626,33*2 |  |  |  | 1252.66
[7 empty] | ornice; (1404,07*0,2)*2 |  |  |  | 561.628
|  | 17 |  |  | 162751117 |  | Vodorovné přemístění přes 9 000 do 10000 m výkopku/sypaniny z horniny třídy těžitelnosti I skupiny 1 až 3 | m3 | 3618.7887 | 0 | 3618.7887 |  | 0 | SP | vlastní |  | 0 |  | 0 | 21 | 0 | 0 | 9
[5 empty] | Výkaz výměr: |  | odvoz přebytečné zeminy na skládku |  |  |  | 0
[7 empty] | zemina; 4225,43-626,33 |  |  |  | 3599.1
[7 empty] | vrty 400 mm; 118,006*3,14159*(0,2*0,2) |  |  |  | 14.8291
[7 empty] | vrty 250 mm; 99*3,14159*(0,125*0,125) |  |  |  | 4.8596
|  | 18 |  |  | 162751119.ZC |  | Příplatek k vodorovnému přemístění výkopku/sypaniny z horniny třídy těžitelnosti I skupiny 1 až 3 ZKD 1000 m přes 10000 m, vzdálenost skládky musí být zohledněna v jednotkové ceně | m3 | 3618.789 |  | 3618.789 |  | 0 | SP | odvozeno ÚRS |  | 0 |  | 0 | 21 | 0 | 0 | 9
S/SO 01 + 02/A.1.1/A.1.1.01/001/0017 | 6 | [5 empty] | 0017: Konstrukce ze zemin | [5 empty] | 0 | Pododdíl |  |  | 0 |  | 0 |  | 0 | 0
|  | 19 |  |  | 171201231 |  | Poplatek za uložení zeminy a kamení na recyklační skládce (skládkovné) kód odpadu 17 05 04 | t | 6151.9413 | 0 | 6151.9413 |  | 0 | SP | vlastní |  | 0 |  | 0 | 21 | 0 | 0 | 9
[5 empty] | Výkaz výměr: |  | koeficient 1,7 t/m3 |  |  |  | 0
[7 empty] | 3618,789*1,7 |  |  |  | 6151.9413
|  | 20 |  |  | 174111101 |  | Zásyp jam, šachet rýh nebo kolem objektů sypaninou se zhutněním ručně | m3 | 626.33 | 0 | 626.33 |  | 0 | SP | vlastní |  | 0 |  | 0 | 21 | 0 | 0 | 9
[5 empty] | Výkaz výměr: |  | Objekt: Půdorys - řez A, D; 38,06 |  |  |  | 38.06
[7 empty] | Objekt: Půdorys - řez A, D; 67,51 |  |  |  | 67.51
[7 empty] | Objekt: Půdorys - řez D; 7,63 |  |  |  | 7.63
[7 empty] | Objekt: Půdorys - řez D; 24,86 |  |  |  | 24.86
[7 empty] | Objekt: Půdorys - řez D; 23,35 |  |  |  | 23.35
[7 empty] | Objekt: Půdorys - řez A; 7,41 |  |  |  | 7.41
[7 empty] | Objekt: Půdorys - řez A, C; 29,12 |  |  |  | 29.12
[7 empty] | Objekt: Půdorys - řez B; 13,39 |  |  |  | 13.39
[7 empty] | Objekt: Půdorys - řez B; 77,21 |  |  |  | 77.21
[7 empty] | Objekt: Půdorys - řez C; 17,37 |  |  |  | 17.37
[7 empty] | Objekt: Půdorys - řez C; 19,69 |  |  |  | 19.69
[7 empty] | Objekt: Půdorys - řez A; 84,89 |  |  |  | 84.89
[7 empty] | Objekt: Půdorys - řez D; 215,84 |  |  |  | 215.84
|  | 21 |  |  | 171251101 |  | Uložení sypaniny do násypů nezhutněných strojně | m3 | 907.144 |  | 907.144 |  | 0 | SP | vlastní |  | 0 |  | 0 | 21 | 0 | 0 | 9
S/SO 01 + 02/A.1.1/A.1.1.01/001/0018 | 6 | [5 empty] | 0018: Povrchové úpravy terénu | [5 empty] | 0 | Pododdíl |  |  | 0 |  | 0 |  | 0 | 0
|  | 22 |  |  | 181951112 |  | Úprava pláně v hornině třídy těžitelnosti I skupiny 1 až 3 se zhutněním strojně | m2 | 563.23 | 0 | 563.23 |  | 0 | SP | vlastní |  | 0 |  | 0 | 21 | 0 | 0 | 9
[5 empty] | Výkaz výměr: |  | reviz.šachta; 8,4 |  |  |  | 8.4
[7 empty] | reviz.šachta; 2,42 |  |  |  | 2.42
[7 empty] | reviz.šachta; 6,5 |  |  |  | 6.5
[7 empty] | reviz.šachta; 1,82 |  |  |  | 1.82
[7 empty] | reviz.šachta; 6,24 |  |  |  | 6.24
[7 empty] | reviz.šachta; 1,54 |  |  |  | 1.54
[7 empty] | instal.šachta; 21,9 |  |  |  | 21.9
[7 empty] | Z1; 424,65+89,76 |  |  |  | 514.41
|  | 23 |  |  | 181351113 |  | Rozprostření ornice tl vrstvy do 200 mm pl přes 500 m2 v rovině nebo ve svahu do 1:5 strojně | m2 | 1404.07 |  | 1404.07 |  | 0 | SP | vlastní |  | 0 |  | 0 | 21 | 0 | 0 | 9
S/SO 01 + 02/A.1.1/A.1.1.03 | 4 | [5 empty] | A.1.1.03: Nové konstrukce a sanace | [5 empty] | 0 | Podobjekt |  |  | 413.3339 |  | 0 |  | 0 | 0
S/SO 01 + 02/A.1.1/A.1.1.03/003 | 5 | [5 empty] | 003: Svislé konstrukce | [5 empty] | 0 | Oddíl |  |  | 341.4143 |  | 0 |  | 0 | 0
S/SO 01 + 02/A.1.1/A.1.1.03/003/0031 | 6 | [5 empty] | 0031: Zdi pozemních staveb | [5 empty] | 0 | Pododdíl |  |  | 210.9028 |  | 0 |  | 0 | 0
|  | 24 |  |  | 311235181.ZP |  | Zdivo jednovrstvé z cihel broušených do P10 na tenkovrstvou maltu tl 400 mm | m2 | 17.41 | 0 | 17.41 |  | 0 | SP | odvozeno ÚRS | 0.30131 | 5.2458 |  | 0 | 21 | 0 | 0
[5 empty] | Výkaz výměr: |  | Č.m.: 1.05.; 4,34 |  |  |  | 4.34
[7 empty] | Č.m.: 1.15.; 4,34 |  |  |  | 4.34
[7 empty] | Č.m.: 2.05.; 4,35 |  |  |  | 4.35
[7 empty] | Č.m.: 2.15.; 4,38 |  |  |  | 4.38
|  | 25 |  |  | 311235151 |  | Zdivo jednovrstvé z cihel broušených do P10 na tenkovrstvou maltu tl 300 mm | m2 | 23.54 | 0 | 23.54 |  | 0 | SP | ÚRS 2024-I | 0.26905 | 6.3334 |  | 0 | 21 | 0 | 0
[5 empty] | Výkaz výměr: |  | Č.m.: 0.08.; 23,54 |  |  |  | 23.54
|  | 26 |  |  | 311235161.ZP |  | Zdivo jednovrstvé z cihel broušených P10 na tenkovrstvou maltu tl 300 mm | m2 | 634.585 | 0 | 634.585 |  | 0 | SP | odvozeno ÚRS | 0.26878 | 170.5638 |  | 0 | 21 | 0 | 0
[5 empty] | Výkaz výměr: |  | Výkres: D12c_03_TVAR_1NP; 209,3 |  |  |  | 209.3
[7 empty] | Výkres: D12c_04_TVAR_2NP; 229,6 |  |  |  | 229.6
[7 empty] | Výkres: D12c_04_TVAR_2NP; 195,685 |  |  |  | 195.685
|  | 27 |  |  | 311236141.ZP |  | Zdivo jednovrstvé zvukově izolační z cihel děrovaných do P15 tl 300 mm | m2 | 110.25 | 0 | 110.25 |  | 0 | SP | odvozeno ÚRS | 0.26086 | 28.7598 |  | 0 | 21 | 0 | 0
[5 empty] | Výkaz výměr: |  | Výkres: D12c_03_TVAR_1NP; 110,25 |  |  |  | 110.25
S/SO 01 + 02/A.1.1/A.1.1.03/003/0034 | 6 | [5 empty] | 0034: Stěny a příčky | [5 empty] | 0 | Pododdíl |  |  | 130.5115 |  | 0 |  | 0 | 0
|  | 28 |  |  | 342244221 |  | Příčka z cihel broušených na tenkovrstvou maltu tloušťky 140 mm | m2 | 23.9 | 0 | 23.9 |  | 0 | SP | ÚRS 2024-I | 0.11396 | 2.7236 |  | 0 | 21 | 0 | 0
[5 empty] | Výkaz výměr: |  | Č.m.: 0.08.; 23,9 |  |  |  | 23.9
|  | 29 |  |  | 342244211 |  | Příčka z cihel broušených na tenkovrstvou maltu tloušťky 115 mm | m2 | 1023.94 | 0 | 1023.94 |  | 0 | SP | ÚRS 2024-I | 0.09448 | 96.7419 |  | 0 | 21 | 0 | 0
[5 empty] | Výkaz výměr: |  | Č.m.: 0.02.; 61,54 |  |  |  | 61.54
[7 empty] | Č.m.: 0.04.; 7,53 |  |  |  | 7.53
[7 empty] | Č.m.: 0.06.; 5,53 |  |  |  | 5.53
[7 empty] | Č.m.: 0.09.; 48,64 |  |  |  | 48.64
[7 empty] | Č.m.: 0.11.; 17,56 |  |  |  | 17.56
[7 empty] | Č.m.: 0.12.; 25,43 |  |  |  | 25.43
[7 empty] | Č.m.: 0.15.; 4,26 |  |  |  | 4.26
[7 empty] | Č.m.: 0.28.; 44,7 |  |  |  | 44.7
[7 empty] | Č.m.: 0.28.; 21,35 |  |  |  | 21.35
[7 empty] | Č.m.: 0.16.; 28,71 |  |  |  | 28.71
[7 empty] | Č.m.: 0.19.; 41,12 |  |  |  | 41.12
[7 empty] | Č.m.: 0.17.; 46,24 |  |  |  | 46.24
[7 empty] | Č.m.: 0.24.; 30,56 |  |  |  | 30.56
[7 empty] | Č.m.: 0.22.; 9,38 |  |  |  | 9.38
[7 empty] | Č.m.: 0.20.; 6,97 |  |  |  | 6.97
[7 empty] | Č.m.: 0.20.; 5,29 |  |  |  | 5.29
[7 empty] | Č.m.: 0.30.; 25,59 |  |  |  | 25.59
[7 empty] | Č.m.: 0.14.; 7,84 |  |  |  | 7.84
[7 empty] | Č.m.: 0.18.; 10,89 |  |  |  | 10.89
[7 empty] | Č.m.: 1.02.; 13,39 |  |  |  | 13.39
[7 empty] | Č.m.: 1.03.; 63,36 |  |  |  | 63.36
[7 empty] | Č.m.: 1.03.; 3,52 |  |  |  | 3.52
[7 empty] | Č.m.: 1.06.; 50,35 |  |  |  | 50.35
[7 empty] | Č.m.: 1.06.; 4,29 |  |  |  | 4.29
[7 empty] | Č.m.: 1.18.; 13,43 |  |  |  | 13.43
[7 empty] | Č.m.: 1.17.; 46,33 |  |  |  | 46.33
[7 empty] | Č.m.: 1.17.; 3,52 |  |  |  | 3.52
[7 empty] | Č.m.: 1.16.; 29,37 |  |  |  | 29.37
[7 empty] | Č.m.: 1.14.; 17,38 |  |  |  | 17.38
[7 empty] | Č.m.: 1.14.; 32,77 |  |  |  | 32.77
[7 empty] | Č.m.: 1.13.; 16,34 |  |  |  | 16.34
[7 empty] | Č.m.: 1.11.; 9,86 |  |  |  | 9.86
[7 empty] | Č.m.: 2.02.; 13,19 |  |  |  | 13.19
[7 empty] | Č.m.: 2.03.; 36,89 |  |  |  | 36.89
[7 empty] | Č.m.: 2.03.; 3,6 |  |  |  | 3.6
[7 empty] | Č.m.: 2.06.; 44,15 |  |  |  | 44.15
[7 empty] | Č.m.: 2.07.; 5,53 |  |  |  | 5.53
[7 empty] | Č.m.: 2.18.; 13,19 |  |  |  | 13.19
[7 empty] | Č.m.: 2.17.; 45,39 |  |  |  | 45.39
[7 empty] | Č.m.: 2.17.; 3,6 |  |  |  | 3.6
[7 empty] | Č.m.: 2.16.; 17,34 |  |  |  | 17.34
[7 empty] | Č.m.: 2.16.; 23,35 |  |  |  | 23.35
[7 empty] | Č.m.: 2.14.; 20,63 |  |  |  | 20.63
[7 empty] | Č.m.: 2.13.; 34,67 |  |  |  | 34.67
[7 empty] | Č.m.: 2.09.; 9,37 |  |  |  | 9.37
|  | 30 |  |  | 342272245 |  | Příčka z pórobetonových hladkých tvárnic na tenkovrstvou maltu tl 150 mm | m2 | 151.95 | 0 | 151.95 |  | 0 | SP | ÚRS 2024-I | 0.07921 | 12.036 |  | 0 | 21 | 0 | 0
[5 empty] | Výkaz výměr: |  | Č.m.: 0.04.; 8,24 |  |  |  | 8.24
[7 empty] | Č.m.: 0.06.; 7,01 |  |  |  | 7.01
[7 empty] | Č.m.: 0.09.; 26,23 |  |  |  | 26.23
[7 empty] | Č.m.: 0.10.; 3,55 |  |  |  | 3.55
[7 empty] | Č.m.: 0.16.; 20,74 |  |  |  | 20.74
[7 empty] | Č.m.: 0.25.; 3,46 |  |  |  | 3.46
[7 empty] | Č.m.: 0.26.; 3,46 |  |  |  | 3.46
[7 empty] | Č.m.: 0.20.; 8,83 |  |  |  | 8.83
[7 empty] | Č.m.: 1.02.; 3,66 |  |  |  | 3.66
[7 empty] | Č.m.: 1.03.; 5,62 |  |  |  | 5.62
[7 empty] | Č.m.: 1.03.; 3,52 |  |  |  | 3.52
[7 empty] | Č.m.: 1.08.; 4,03 |  |  |  | 4.03
[7 empty] | Č.m.: 1.05.; 2,36 |  |  |  | 2.36
[7 empty] | Č.m.: 1.18.; 3,66 |  |  |  | 3.66
[7 empty] | Č.m.: 1.17.; 3,45 |  |  |  | 3.45
[7 empty] | Č.m.: 1.17.; 3,52 |  |  |  | 3.52
[7 empty] | Č.m.: 1.12.; 7,69 |  |  |  | 7.69
[7 empty] | Č.m.: 1.15.; 2,36 |  |  |  | 2.36
[7 empty] | Č.m.: 2.02.; 2,77 |  |  |  | 2.77
[7 empty] | Č.m.: 2.03.; 5,62 |  |  |  | 5.62
[7 empty] | Č.m.: 2.03.; 3,6 |  |  |  | 3.6
[7 empty] | Č.m.: 2.08.; 4,03 |  |  |  | 4.03
[7 empty] | Č.m.: 2.05.; 2,36 |  |  |  | 2.36
[7 empty] | Č.m.: 2.18.; 2,77 |  |  |  | 2.77
[7 empty] | Č.m.: 2.17.; 3,45 |  |  |  | 3.45
[7 empty] | Č.m.: 2.17.; 3,6 |  |  |  | 3.6
[7 empty] | Č.m.: 2.15.; 2,36 |  |  |  | 2.36
|  | 31 |  |  | 342272225 |  | Příčka z pórobetonových hladkých tvárnic na tenkovrstvou maltu tl 100 mm | m2 | 271.19 | 0 | 271.19 |  | 0 | SP | ÚRS 2024-I | 0.06172 | 16.7378 |  | 0 | 21 | 0 | 0
[5 empty] | Výkaz výměr: |  | Č.m.: 0.05.; 3,46 |  |  |  | 3.46
[7 empty] | Č.m.: 0.09.; 3,68 |  |  |  | 3.68
[7 empty] | Č.m.: 0.28.; 28,86 |  |  |  | 28.86
[7 empty] | Č.m.: 0.16.; 59,39 |  |  |  | 59.39
[7 empty] | Č.m.: 0.24.; 6,02 |  |  |  | 6.02
[7 empty] | Č.m.: 0.22.; 7,07 |  |  |  | 7.07
[7 empty] | Č.m.: 1.02.; 3,66 |  |  |  | 3.66
[7 empty] | Č.m.: 1.03.; 3,52 |  |  |  | 3.52
[7 empty] | Č.m.: 1.07.; 17,45 |  |  |  | 17.45
[7 empty] | Č.m.: 1.07.; 5,53 |  |  |  | 5.53
[7 empty] | Č.m.: 1.05.; 5,29 |  |  |  | 5.29
[7 empty] | Č.m.: 1.18.; 3,66 |  |  |  | 3.66
[7 empty] | Č.m.: 1.17.; 3,52 |  |  |  | 3.52
[7 empty] | Č.m.: 1.14.; 17,76 |  |  |  | 17.76
[7 empty] | Č.m.: 1.12.; 8,4 |  |  |  | 8.4
[7 empty] | Č.m.: 1.15.; 6,06 |  |  |  | 6.06
[7 empty] | Č.m.: 2.02.; 3,66 |  |  |  | 3.66
[7 empty] | Č.m.: 2.03.; 3,6 |  |  |  | 3.6
[7 empty] | Č.m.: 2.04.; 32,64 |  |  |  | 32.64
[7 empty] | Č.m.: 2.07.; 13,01 |  |  |  | 13.01
[7 empty] | Č.m.: 2.05.; 8,05 |  |  |  | 8.05
[7 empty] | Č.m.: 2.18.; 3,66 |  |  |  | 3.66
[7 empty] | Č.m.: 2.17.; 3,6 |  |  |  | 3.6
[7 empty] | Č.m.: 2.14.; 13,18 |  |  |  | 13.18
[7 empty] | Č.m.: 2.15.; 6,46 |  |  |  | 6.46
|  | 32 |  |  | 342272215 |  | Příčka z pórobetonových hladkých tvárnic na tenkovrstvou maltu tl 75 mm | m2 | 43.28 | 0 | 43.28 |  | 0 | SP | ÚRS 2024-I | 0.0525 | 2.2722 |  | 0 | 21 | 0 | 0
[5 empty] | Výkaz výměr: |  | Č.m.: 0.07.; 16,85 |  |  |  | 16.85
[7 empty] | Č.m.: 0.24.; 3,55 |  |  |  | 3.55
[7 empty] | Č.m.: 1.02.; 5,72 |  |  |  | 5.72
[7 empty] | Č.m.: 1.18.; 5,72 |  |  |  | 5.72
[7 empty] | Č.m.: 2.03.; 5,72 |  |  |  | 5.72
[7 empty] | Č.m.: 2.18.; 5,72 |  |  |  | 5.72
S/SO 01 + 02/A.1.1/A.1.1.03/006 | 5 | [5 empty] | 006: Úpravy povrchu | [5 empty] | 0 | Oddíl |  |  | 52.2694 |  | 0 |  | 0 | 0
S/SO 01 + 02/A.1.1/A.1.1.03/006/0061 | 6 | [5 empty] | 0061: Úprava povrchů vnitřní | [5 empty] | 0 | Pododdíl |  |  | 52.0834 |  | 0 |  | 0 | 0
|  | 33 |  |  | 612311141.ZP |  | Vápenná omítka štuková vnitřních stěn | m2 | 2110.35 | 0 | 2110.35 |  | 0 | SP | odvozeno ÚRS | 0.01733 | 36.5724 |  | 0 | 21 | 0 | 0
[5 empty] | Výkaz výměr: |  | Č.m.: 0.01; 80,8 |  |  |  | 80.8
[7 empty] | Č.m.: 0.02; 43,11 |  |  |  | 43.11
[7 empty] | Č.m.: 0.03; 42,26 |  |  |  | 42.26
[7 empty] | Č.m.: 0.07; 65,93 |  |  |  | 65.93
[7 empty] | Č.m.: 0.08; 94,84 |  |  |  | 94.84
[7 empty] | Č.m.: 0.12; 23,02 |  |  |  | 23.02
[7 empty] | Č.m.: 0.13; 77,36 |  |  |  | 77.36
[7 empty] | Č.m.: 0.14; 82,09 |  |  |  | 82.09
[7 empty] | Č.m.: 0.23; 40,45 |  |  |  | 40.45
[7 empty] | Č.m.: 0.27; 15,99 |  |  |  | 15.99
[7 empty] | Č.m.: 0.28; 51,94 |  |  |  | 51.94
[7 empty] | Č.m.: 0.29; 13,96 |  |  |  | 13.96
[7 empty] | Č.m.: 0.30; 42,84 |  |  |  | 42.84
[7 empty] | Č.m.: 0.31; 48,98 |  |  |  | 48.98
[7 empty] | Č.m.: 1.01.; 84,92 |  |  |  | 84.92
[7 empty] | Č.m.: 1.03.; 36,78 |  |  |  | 36.78
[7 empty] | Č.m.: 1.04.; 47,94 |  |  |  | 47.94
[7 empty] | Č.m.: 1.05.; 106,59 |  |  |  | 106.59
[7 empty] | Č.m.: 1.06.; 40,96 |  |  |  | 40.96
[7 empty] | Č.m.: 1.07.; 12,81 |  |  |  | 12.81
[7 empty] | Č.m.: 1.09.; 40,11 |  |  |  | 40.11
[7 empty] | Č.m.: 1.10.; 3,64 |  |  |  | 3.64
[7 empty] | Č.m.: 1.11.; 38,09 |  |  |  | 38.09
[7 empty] | Č.m.: 1.13.; 38,7 |  |  |  | 38.7
[7 empty] | Č.m.: 1.14.; 32,49 |  |  |  | 32.49
[7 empty] | Č.m.: 1.15.; 105,42 |  |  |  | 105.42
[7 empty] | Č.m.: 1.16.; 47,94 |  |  |  | 47.94
[7 empty] | Č.m.: 2.01.; 82,67 |  |  |  | 82.67
[7 empty] | Č.m.: 2.03.; 36,43 |  |  |  | 36.43
[7 empty] | Č.m.: 2.04.; 47,24 |  |  |  | 47.24
[7 empty] | Č.m.: 2.05.; 106,59 |  |  |  | 106.59
[7 empty] | Č.m.: 2.06.; 40,96 |  |  |  | 40.96
[7 empty] | Č.m.: 2.07.; 22,13 |  |  |  | 22.13
[7 empty] | Č.m.: 2.09.; 79,72 |  |  |  | 79.72
[7 empty] | Č.m.: nad 2.09.; 46 |  |  |  | 46
[7 empty] | Č.m.: 2.12.; 36,11 |  |  |  | 36.11
[7 empty] | Č.m.: 2.13.; 38,72 |  |  |  | 38.72
[7 empty] | Č.m.: 2.14.; 23,47 |  |  |  | 23.47
[7 empty] | Č.m.: 2.15.; 105,42 |  |  |  | 105.42
[7 empty] | Č.m.: 2.16.; 47,24 |  |  |  | 47.24
[7 empty] | Č.m.: 2.17.; 37,69 |  |  |  | 37.69
|  | 34 |  |  | 612311191 |  | Příplatek k vápenné omítce vnitřních stěn za každých dalších 5 mm tloušťky ručně | m2 | 2110.35 | 0 | 2110.35 |  | 0 | SP | ÚRS 2024-I | 0.00735 | 15.5111 |  | 0 | 21 | 0 | 0
[5 empty] | Výkaz výměr: |  | tl 15 mm |  |  |  | 0
[7 empty] | 2110,35 |  |  |  | 2110.35
S/SO 01 + 02/A.1.1/A.1.1.03/006/0062 | 6 | [5 empty] | 0062: Úprava povrchů vnější | [5 empty] | 0 | Pododdíl |  |  | 0.186 |  | 0 |  | 0 | 0
|  | 35 |  |  | 622324111.ZP |  | Škrábaná (profilovaná) omítka vnějších stěn nanášená ručně | m2 | 7.44 | 0 | 7.44 |  | 0 | SP | odvozeno ÚRS | 0.025 | 0.186 |  | 0 | 21 | 0 | 0
[5 empty] | Výkaz výměr: |  | Podlaží: 1PP - pohled J; 7,44 |  |  |  | 7.44
S/SO 01 + 02/A.1.1/A.1.1.03/711 | 5 | [5 empty] | 711: Izolace proti vodě a vlhkosti | [5 empty] | 0 | Oddíl |  |  | 1.2619 |  | 0 |  | 0 | 0
S/SO 01 + 02/A.1.1/A.1.1.03/711/7111 | 6 | [5 empty] | 7111: Izolace proti vodě - zemní vlhkost a mokrý provoz | [5 empty] | 0 | Pododdíl |  |  | 1.2619 |  | 0 |  | 0 | 0
|  | 36 |  |  | 711113121 |  | Izolace proti vlhkosti na svislé ploše za studena těsnicím nátěrem na bázi pryže (latexu) a bitumenů | m2 | 234.97 | 0 | 234.97 |  | 0 | SP | ÚRS 2024-I | 0.001 | 0.23497 |  | 0 | 21 | 0 | 0
[5 empty] | Výkaz výměr: |  | Č.m.: 0.04; 2,4 |  |  |  | 2.4
[7 empty] | Č.m.: 0.05; 1,15 |  |  |  | 1.15
[7 empty] | Č.m.: 0.06; 1,15 |  |  |  | 1.15
[7 empty] | Č.m.: 0.09; 6,46 |  |  |  | 6.46
[7 empty] | Č.m.: 0.09; 7,24 |  |  |  | 7.24
[7 empty] | Č.m.: 0.10; 1,14 |  |  |  | 1.14
[7 empty] | Č.m.: 0.11; 1,85 |  |  |  | 1.85
[7 empty] | Č.m.: 0.16; 23,55 |  |  |  | 23.55
[7 empty] | Č.m.: 0.24; 8,71 |  |  |  | 8.71
[7 empty] | Č.m.: 0.25; 1,15 |  |  |  | 1.15
[7 empty] | Č.m.: 0.26; 1,15 |  |  |  | 1.15
[7 empty] | Č.m.: 0.28; 18,06 |  |  |  | 18.06
[7 empty] | Č.m.: 1.02.; 2,3 |  |  |  | 2.3
[7 empty] | Č.m.: 1.03.; 7,44 |  |  |  | 7.44
[7 empty] | Č.m.: 1.03.; 9,01 |  |  |  | 9.01
[7 empty] | Č.m.: 1.05.; 6,65 |  |  |  | 6.65
[7 empty] | Č.m.: 1.07.; 11,36 |  |  |  | 11.36
[7 empty] | Č.m.: 1.08.; 1,15 |  |  |  | 1.15
[7 empty] | Č.m.: 1.12.; 6,48 |  |  |  | 6.48
[7 empty] | Č.m.: 1.14.; 11,56 |  |  |  | 11.56
[7 empty] | Č.m.: 1.15.; 7,29 |  |  |  | 7.29
[7 empty] | Č.m.: 1.17.; 7,44 |  |  |  | 7.44
[7 empty] | Č.m.: 1.17.; 7,44 |  |  |  | 7.44
[7 empty] | Č.m.: 1.17.; 7,46 |  |  |  | 7.46
[7 empty] | Č.m.: 1.18.; 2,3 |  |  |  | 2.3
[7 empty] | Č.m.: 2.02.; 2,3 |  |  |  | 2.3
[7 empty] | Č.m.: 2.03.; 7,2 |  |  |  | 7.2
[7 empty] | Č.m.: 2.03.; 9,01 |  |  |  | 9.01
[7 empty] | Č.m.: 2.05.; 6,65 |  |  |  | 6.65
[7 empty] | Č.m.: 2.07.; 11,16 |  |  |  | 11.16
[7 empty] | Č.m.: 2.08.; 1,15 |  |  |  | 1.15
[7 empty] | Č.m.: 2.14.; 11,36 |  |  |  | 11.36
[7 empty] | Č.m.: 2.15.; 7,29 |  |  |  | 7.29
[7 empty] | Č.m.: 2.17.; 7,2 |  |  |  | 7.2
[7 empty] | Č.m.: 2.17.; 7,46 |  |  |  | 7.46
[7 empty] | Č.m.: 2.18.; 2,3 |  |  |  | 2.3
|  | 37 |  |  | 711141559 |  | Provedení izolace proti zemní vlhkosti pásy přitavením vodorovné NAIP | m2 | 107.948 | 0 | 107.948 |  | 0 | SP | ÚRS 2024-I | 0.0004 | 0.043179 |  | 0 | 21 | 0 | 0
[5 empty] | Výkaz výměr: |  | 53,974*2 |  |  |  | 107.948
|  | 38 |  |  | 62855001 |  | pás asfaltový natavitelný modifikovaný SBS s vložkou z polyesterové rohože a spalitelnou PE fólií nebo jemnozrnným minerálním posypem na horním povrchu tl 4,0mm | m2 | 53.9744 | 0 | 53.9744 |  | 0 | H | ÚRS 2024-I | 0.0053 | 0.28606 |  | 0 | 21 | 0 | 0
[5 empty] | Výkaz výměr: |  | revizní šachty |  |  |  | 0
[7 empty] | D12c_01_ZÁKLADY, 1PP; 8,4 |  |  |  | 8.4
[7 empty] | D12c_01_ZÁKLADY, 1PP; 6,5 |  |  |  | 6.5
[7 empty] | D12c_01_ZÁKLADY, 1PP; 6,24 |  |  |  | 6.24
[7 empty] | D12c_01_ZÁKLADY, 1PP; 6,885 |  |  |  | 6.885
[7 empty] | kůlna; 25,9494 |  |  |  | 25.9494
|  | 39 |  |  | 62853004 |  | pás asfaltový natavitelný modifikovaný SBS s vložkou ze skleněné tkaniny a spalitelnou PE fólií nebo jemnozrnným minerálním posypem na horním povrchu tl 4,0mm | m2 | 53.974 |  | 53.974 |  | 0 | H | ÚRS 2024-I | 0.0054 | 0.29146 |  | 0 | 21 | 0 | 0
|  | 40 |  |  | 711111001 |  | Provedení izolace proti zemní vlhkosti vodorovné za studena nátěrem penetračním | m2 | 28.025 |  | 28.025 |  | 0 | SP | ÚRS 2024-I |  | 0 |  | 0 | 21 | 0 | 0
|  | 41 |  |  | 11163150 |  | lak penetrační asfaltový | t | 0.01121 | 0 | 0.01121 |  | 0 | H | ÚRS 2024-I | 1 | 0.01121 |  | 0 | 21 | 0 | 0
[5 empty] | Výkaz výměr: |  | koeficient 0,4/1000 t/m2 |  |  |  | 0
[7 empty] | (28,025*0,4)/1000 |  |  |  | 0.01121
|  | 42 |  |  | 711161273 |  | Provedení izolace proti zemní vlhkosti svislé z nopové fólie | m2 | 13.158 |  | 13.158 |  | 0 | SP | ÚRS 2024-I | 4e-05 | 0.00052632 |  | 0 | 21 | 0 | 0
|  | 43 |  |  | 28323023.ZP |  | fólie profilovaná (nopová) | m2 | 13.158 | 0 | 13.158 |  | 0 | H | odvozeno ÚRS | 0.0006 | 0.0078948 |  | 0 | 21 | 0 | 0
[5 empty] | Výkaz výměr: |  | dojezd výtahu |  |  |  | 0
[7 empty] | D12c_01_ZÁKLADY, 1PP; 13,158 |  |  |  | 13.158
|  | 44 |  |  | 712341559.ZP |  | Provedení povlakové krytiny střech do 10° pásy NAIP | m2 | 64.64 |  | 64.64 |  | 0 | SP | odvozeno ÚRS | 0.00088 | 0.056883 |  | 0 | 21 | 0 | 0 | 6
|  | 45 |  |  | 62856011 |  | pás asfaltový natavitelný modifikovaný SBS tl 4,0mm s vložkou z hliníkové fólie, hliníkové fólie s textilií a spalitelnou PE fólií nebo jemnozrnným minerálním posypem na horním povrchu | m2 | 64.64 | 0 | 64.64 |  | 0 | H | ÚRS 2024-I | 0.0047 | 0.30381 |  | 0 | 21 | 0 | 0
[5 empty] | Výkaz výměr: |  | shora atiky |  |  |  | 0
[7 empty] | Podlaží: střecha - obvod; 64,64 |  |  |  | 64.64
|  | 46 |  |  | 712311101 |  | Provedení povlakové krytiny střech do 10° za studena lakem penetračním nebo asfaltovým | m2 | 64.64 |  | 64.64 |  | 0 | SP | ÚRS 2024-I |  | 0 |  | 0 | 21 | 0 | 0 | 6
|  | 47 |  |  | 11163150 |  | lak penetrační asfaltový | t | 0.025856 | 0 | 0.025856 |  | 0 | H | ÚRS 2024-I | 1 | 0.025856 |  | 0 | 21 | 0 | 0 | 6
[5 empty] | Výkaz výměr: |  | koeficient 0,4/1000 t/m2 |  |  |  | 0
[7 empty] | (64,64*0,4)/1000 |  |  |  | 0.025856
S/SO 01 + 02/A.1.1/A.1.1.03/713 | 5 | [5 empty] | 713: Izolace tepelné | [5 empty] | 0 | Oddíl |  |  | 1.8981 |  | 0 |  | 0 | 0
S/SO 01 + 02/A.1.1/A.1.1.03/713/7131 | 6 | [5 empty] | 7131: Izolace tepelné - stavební konstrukce | [5 empty] | 0 | Pododdíl |  |  | 1.8981 |  | 0 |  | 0 | 0
|  | 48 |  |  | 713131241 |  | Montáž izolace tepelné stěn lepením celoplošně v kombinaci s mechanickým kotvením rohoží, pásů, dílců, desek tl do 100mm | m2 | 38.71 | 0 | 38.71 |  | 0 | SP | ÚRS 2024-I | 0.00612 | 0.23691 |  | 0 | 21 | 0 | 0
|  | 49 |  |  | 63142025 |  | deska tepelně izolační minerální kontaktních fasád podélné vlákno λ=0,035-0,036 tl 100mm | m2 | 38.71 | 0 | 38.71 |  | 0 | H | ÚRS 2024-I | 0.0155 | 0.60001 |  | 0 | 21 | 0 | 0
[5 empty] | Výkaz výměr: |  | v šachtě |  |  |  | 0
[7 empty] | Č.m.: 1.11.; 38,71 |  |  |  | 38.71
|  | 50 |  |  | 713131242 |  | Montáž izolace tepelné stěn lepením celoplošně v kombinaci s mechanickým kotvením rohoží, pásů, dílců, desek tl přes 100 do 140 mm | m2 | 4.65 |  | 4.65 |  | 0 | SP | ÚRS 2024-I | 0.00624 | 0.029016 |  | 0 | 21 | 0 | 0
|  | 51 |  |  | 63142027 |  | deska tepelně izolační minerální kontaktních fasád podélné vlákno λ=0,035-0,036 tl 140mm | m2 | 4.65 | 0 | 4.65 |  | 0 | H | ÚRS 2024-I | 0.022 | 0.1023 |  | 0 | 21 | 0 | 0
[5 empty] | Výkaz výměr: |  | v šachtě |  |  |  | 0
[7 empty] | Č.m.: 1.11.; 4,65 |  |  |  | 4.65
|  | 52 |  |  | 713131141 |  | Montáž izolace tepelné stěn lepením celoplošně rohoží, pásů, dílců, desek | m2 | 12.546 |  | 12.546 |  | 0 | SP | ÚRS 2024-I | 0.006 | 0.075276 |  | 0 | 21 | 0 | 0
|  | 53 |  |  | 28376467.ZP |  | deska XPS λ=0,035 tl 150mm | m2 | 12.546 | 0 | 12.546 |  | 0 | H | odvozeno ÚRS | 0.0048 | 0.060221 |  | 0 | 21 | 0 | 0
[5 empty] | Výkaz výměr: |  | dojezd výtahu |  |  |  | 0
[7 empty] | D12c_01_ZÁKLADY, 1PP; 12,546 |  |  |  | 12.546
|  | 54 |  |  | 713111126 |  | Montáž izolace tepelné spodem stropů lepením bodově rohoží, pásů, dílců, desek | m2 | 13.83 | 0 | 13.83 |  | 0 | SP | ÚRS 2024-I | 0.003 | 0.04149 |  | 0 | 21 | 0 | 0
|  | 55 |  |  | 63152102.ZP |  | pás tepelně izolační tl 140mm | m2 | 13.83 | 0 | 13.83 |  | 0 | H | odvozeno ÚRS | 0.0042 | 0.058086 |  | 0 | 21 | 0 | 0
[5 empty] | Výkaz výměr: |  | nad 0.18, řez C |  |  |  | 0
[7 empty] | Č.m.: 0.18; 13,83 |  |  |  | 13.83
|  | 56 |  |  | 713141111 |  | Montáž izolace tepelné střech plochých lepené asfaltem plně 1 vrstva rohoží, pásů, dílců, desek | m2 | 19.45 | 0 | 19.45 |  | 0 | SP | ÚRS 2024-I | 0.00204 | 0.039678 |  | 0 | 21 | 0 | 0
|  | 57 |  |  | 63142031 |  | deska tepelně izolační minerální kontaktních fasád podélné vlákno λ=0,035-0,036 tl 200mm | m2 | 19.45 | 0 | 19.45 |  | 0 | H | ÚRS 2024-I | 0.031 | 0.60295 |  | 0 | 21 | 0 | 0
[5 empty] | Výkaz výměr: |  | shora atiky |  |  |  | 0
[7 empty] | Podlaží: střecha - obvod; 19,45 |  |  |  | 19.45
|  | 58 |  |  | 713123112.ZP |  | Montáž tepelné izolace z XPS základové desky vodorovně 1 vrstva přes 100 do 200 mm | m2 | 9.17 | 0 | 9.17 |  | 0 | SP | odvozeno ÚRS | 3e-05 | 0.0002751 |  | 0 | 21 | 0 | 0
|  | 59 |  |  | 28376460.ZP |  | deska XPS λ=0,035 tl 150mm | m2 | 9.17 | 0 | 9.17 |  | 0 | H | odvozeno ÚRS | 0.0048 | 0.044016 |  | 0 | 21 | 0 | 0
[5 empty] | Výkaz výměr: |  | revizní šachty |  |  |  | 0
[7 empty] | D12c_01_ZÁKLADY, 1PP; 3,9 |  |  |  | 3.9
[7 empty] | D12c_01_ZÁKLADY, 1PP; 2,72 |  |  |  | 2.72
[7 empty] | D12c_01_ZÁKLADY, 1PP; 2,55 |  |  |  | 2.55
|  | 60 |  |  | 713111111 |  | Montáž izolace tepelné vrchem stropů volně kladenými rohožemi, pásy, dílci, deskami | m2 | 4.51 | 0 | 4.51 |  | 0 | SP | ÚRS 2024-I |  | 0 |  | 0 | 21 | 0 | 0
|  | 61 |  |  | 28375921 |  | deska EPS 200 pro konstrukce s velmi vysokým zatížením λ=0,034 tl 50mm | m2 | 4.51 | 0 | 4.51 |  | 0 | H | ÚRS 2024-I | 0.00175 | 0.0078925 |  | 0 | 21 | 0 | 0
[5 empty] | Výkaz výměr: |  | výtah |  |  |  | 0
[7 empty] | D12c_04_TVAR_2NP, 2NP; 4,51 |  |  |  | 4.51
S/SO 01 + 02/A.1.1/A.1.1.03/714 | 5 | [5 empty] | 714: Akustická a protiotřesová opatření | [5 empty] | 0 | Oddíl |  |  | 0.35427 |  | 0 |  | 0 | 0
S/SO 01 + 02/A.1.1/A.1.1.03/714/7144 | 6 | [5 empty] | 7144: Protiotřesová opatření - stavební konstrukce | [5 empty] | 0 | Pododdíl |  |  | 0.35427 |  | 0 |  | 0 | 0
|  | 62 |  |  | 714451012 |  | Montáž antivibračních rohoží z recyklované pryže celoplošně lepených svisle | m2 | 103.584 | 0 | 103.584 |  | 0 | SP | ÚRS 2024-I | 0.00102 | 0.10566 |  | 0 | 21 | 0 | 0
|  | 63 |  |  | 27342006.ZP |  | desky mikroporézní EPDM | m2 | 108.094 | 0 | 108.094 |  | 0 | H | odvozeno ÚRS | 0.0023 | 0.24862 |  | 0 | 21 | 0 | 0
[5 empty] | Výkaz výměr: |  | výtahová šachta + dojezd výtahu |  |  |  | 0
[7 empty] | D12c_02_TVAR_1PP, 1PP-2NP; 103,584 |  |  |  | 103.584
[7 empty] | D12c_01_ZÁKLADY, 1PP; 4,51 |  |  |  | 4.51
S/SO 01 + 02/A.1.1/A.1.1.03/762 | 5 | [5 empty] | 762: Konstrukce tesařské | [5 empty] | 0 | Oddíl |  |  | 4.433 |  | 0 |  | 0 | 0
S/SO 01 + 02/A.1.1/A.1.1.03/762/7621 | 6 | [5 empty] | 7621: Konstrukce tesařské - stěny a příčky | [5 empty] | 0 | Pododdíl |  |  | 0.76285 |  | 0 |  | 0 | 0
|  | 64 |  |  | 762112210 |  | Montáž tesařských stěn na hladko s ocelovými spojkami z hraněného řeziva průřezové pl do 120 cm2 | m | 144.48 | 0 | 144.48 |  | 0 | SP | ÚRS 2024-I |  | 0 |  | 0 | 21 | 0 | 0
[5 empty] | Výkaz výměr: |  | Altán - sloupky 2x 60/200 |  |  |  | 0
[7 empty] | (2,295*5)*2 |  |  |  | 22.95
[7 empty] | (2,98*5)*2 |  |  |  | 29.8
[7 empty] | (2,38*2)*2 |  |  |  | 9.52
[7 empty] | (2,525*2)*2 |  |  |  | 10.1
[7 empty] | Kůlna - sloupky 2x 60/200 |  |  |  | 0
[7 empty] | (2,39*5)*2 |  |  |  | 23.9
[7 empty] | (2,865*5)*2 |  |  |  | 28.65
[7 empty] | (2,52*2)*2 |  |  |  | 10.08
[7 empty] | (2,37*2)*2 |  |  |  | 9.48
|  | 65 |  |  | 61223268.ZP |  | hranol konstrukční KVH lepený průřezu 60/200 mm | m3 | 1.7338 | 0 | 1.7338 |  | 0 | H | odvozeno ÚRS | 0.44 | 0.76285 |  | 0 | 21 | 0 | 0
[5 empty] | Výkaz výměr: |  | 144,48*0,06*0,2 |  |  |  | 1.7338
S/SO 01 + 02/A.1.1/A.1.1.03/762/7623 | 6 | [5 empty] | 7623: Konstrukce tesařské - zastřešení | [5 empty] | 0 | Pododdíl |  |  | 1.9589 |  | 0 |  | 0 | 0
|  | 66 |  |  | 762332141 |  | Montáž vázaných kcí krovů pravidelných z hraněného řeziva pl přes 50 do 120 cm2 s ocelovými spojkami | m | 155.79 | 0 | 155.79 |  | 0 | SP | ÚRS 2024-I |  | 0 |  | 0 | 21 | 0 | 0
[5 empty] | Výkaz výměr: |  | Altán - 3x 60/200 mm |  |  |  | 0
[7 empty] | (5,456*5)*3 |  |  |  | 81.84
[7 empty] | Kůlna - 3x 60/200 mm |  |  |  | 0
[7 empty] | (4,93*5)*3 |  |  |  | 73.95
|  | 67 |  |  | 61223268.ZP |  | hranol konstrukční KVH lepený průřezu 60/200 mm | m3 | 1.8695 | 0 | 1.8695 |  | 0 | H | odvozeno ÚRS | 0.44 | 0.82257 |  | 0 | 21 | 0 | 0
[5 empty] | Výkaz výměr: |  | 155,79*0,06*0,2 |  |  |  | 1.8695
|  | 68 |  |  | 762395000 |  | Spojovací prostředky krovů, bednění, laťování, nadstřešních konstrukcí | m3 | 9.2382 | 0 | 9.2382 |  | 0 | SP | ÚRS 2024-I | 0.0233 | 0.21525 |  | 0 | 21 | 0 | 0
[5 empty] | Výkaz výměr: |  | 1,734+1,869+57,209*0,025+0,982+2,324+35,96*0,025 |  |  |  | 9.2382
|  | 69 |  |  | 762341017.ZP |  | Bednění střech rovných sklon do 60° z desek OSB tl 25 mm na sraz šroubovaných | m2 | 57.2094 | 0 | 57.2094 |  | 0 | SP | odvozeno ÚRS | 0.0161 | 0.92107 |  | 0 | 21 | 0 | 0
[5 empty] | Výkaz výměr: |  | Altán; 30,8652 |  |  |  | 30.8652
[7 empty] | Kůlna; 26,3442 |  |  |  | 26.3442
S/SO 01 + 02/A.1.1/A.1.1.03/762/7625 | 6 | [5 empty] | 7625: Konstrukce tesařské - podlahy a podlahové konstrukce | [5 empty] | 0 | Pododdíl |  |  | 1.7112 |  | 0 |  | 0 | 0
|  | 70 |  |  | 762512261 |  | Montáž podlahové kce podkladového roštu | m | 81.84 | 0 | 81.84 |  | 0 | SP | ÚRS 2024-I | 1e-05 | 0.0008184 |  | 0 | 21 | 0 | 0
[5 empty] | Výkaz výměr: |  | Altán - 3x 60/200 mm |  |  |  | 0
[7 empty] | (5,456*5)*3 |  |  |  | 81.84
|  | 71 |  |  | 61223268.ZP |  | hranol konstrukční KVH lepený průřezu 60/200 mm | m3 | 0.98208 | 0 | 0.98208 |  | 0 | H | odvozeno ÚRS | 0.44 | 0.43212 |  | 0 | 21 | 0 | 0
[5 empty] | Výkaz výměr: |  | 81,84*0,06*0,2 |  |  |  | 0.98208
|  | 72 |  |  | 762523104 |  | Položení podlahy z hoblovaných prken na sraz | m2 | 46.4841 | 0 | 46.4841 |  | 0 | SP | ÚRS 2024-I |  | 0 |  | 0 | 21 | 0 | 0
[5 empty] | Výkaz výměr: |  | Altán; 30,6249 |  |  |  | 30.6249
[7 empty] | Kůlna; 15,8592 |  |  |  | 15.8592
|  | 73 |  |  | 60515121.ZP |  | dřevěná prkenná podlaha tl 50 mm | m3 | 2.3242 | 0 | 2.3242 |  | 0 | H | odvozeno ÚRS | 0.55 | 1.2783 |  | 0 | 21 | 0 | 0
[5 empty] | Výkaz výměr: |  | Altán; 1,531245 |  |  |  | 1.5312
[7 empty] | Kůlna; 0,79296 |  |  |  | 0.79296
S/SO 01 + 02/A.1.1/A.1.1.03/763 | 5 | [5 empty] | 763: Konstrukce montované | [5 empty] | 0 | Oddíl |  |  | 3.8622 |  | 0 |  | 0 | 0
S/SO 01 + 02/A.1.1/A.1.1.03/763/7631 | 6 | [5 empty] | 7631: Konstrukce montované - z desek sádrokartonových | [5 empty] | 0 | Pododdíl |  |  | 3.6344 |  | 0 |  | 0 | 0
|  | 74 |  |  | 763121457.ZS |  | SDK stěna předsazená tl 100 mm profil CW+UW 75 deska 1xDFRIH2 12,5 s izolací tl 80 mm | m2 | 23.63 | 0 | 23.63 |  | 0 | SP | odvozeno ÚRS | 0.01714 | 0.40502 |  | 0 | 21 | 0 | 0
[5 empty] | Výkaz výměr: |  | Č.m.: 0.07.; 23,63 |  |  |  | 23.63
|  | 75 |  |  | 763131511 |  | SDK podhled deska 1xA 12,5 bez izolace jednovrstvá spodní kce profil CD+UD | m2 | 151.11 | 0 | 151.11 |  | 0 | SP | ÚRS 2024-I | 0.01217 | 1.839 |  | 0 | 21 | 0 | 0
[5 empty] | Výkaz výměr: |  | Č.m.: 0.12; 4,63 |  |  |  | 4.63
[7 empty] | Č.m.: 0.15; 11,04 |  |  |  | 11.04
[7 empty] | Č.m.: 0.17; 27,34 |  |  |  | 27.34
[7 empty] | Č.m.: 0.19; 6,67 |  |  |  | 6.67
[7 empty] | Č.m.: 0.20; 9,36 |  |  |  | 9.36
[7 empty] | Č.m.: 0.21; 4,73 |  |  |  | 4.73
[7 empty] | Č.m.: 0.22; 4,63 |  |  |  | 4.63
[7 empty] | Č.m.: 0.28; 4,8 |  |  |  | 4.8
[7 empty] | Č.m.: 1.05.; 4,62 |  |  |  | 4.62
[7 empty] | Č.m.: 1.06.; 6,05 |  |  |  | 6.05
[7 empty] | Č.m.: 1.07.; 8,96 |  |  |  | 8.96
[7 empty] | Č.m.: 1.13.; 5,79 |  |  |  | 5.79
[7 empty] | Č.m.: 1.14.; 8,9 |  |  |  | 8.9
[7 empty] | Č.m.: 1.15.; 4,82 |  |  |  | 4.82
[7 empty] | Č.m.: 2.05.; 4,62 |  |  |  | 4.62
[7 empty] | Č.m.: 2.06.; 6,05 |  |  |  | 6.05
[7 empty] | Č.m.: 2.07.; 8,77 |  |  |  | 8.77
[7 empty] | Č.m.: 2.13.; 5,79 |  |  |  | 5.79
[7 empty] | Č.m.: 2.14.; 8,72 |  |  |  | 8.72
[7 empty] | Č.m.: 2.15.; 4,82 |  |  |  | 4.82
|  | 76 |  |  | 763131551 |  | SDK podhled deska 1xH2 12,5 bez izolace jednovrstvá spodní kce profil CD+UD | m2 | 114.74 | 0 | 114.74 |  | 0 | SP | ÚRS 2024-I | 0.0118 | 1.3539 |  | 0 | 21 | 0 | 0
[5 empty] | Výkaz výměr: |  | dle provozu místností (WC, předsíň WC, toalety, úklid) |  |  |  | 0
[7 empty] | Č.m.: 0.04; 4,22 |  |  |  | 4.22
[7 empty] | Č.m.: 0.05; 1,82 |  |  |  | 1.82
[7 empty] | Č.m.: 0.06; 1,62 |  |  |  | 1.62
[7 empty] | Č.m.: 0.09; 11,93 |  |  |  | 11.93
[7 empty] | Č.m.: 0.10; 1,42 |  |  |  | 1.42
[7 empty] | Č.m.: 0.11; 4,82 |  |  |  | 4.82
[7 empty] | Č.m.: 0.24; 3,21 |  |  |  | 3.21
[7 empty] | Č.m.: 0.25; 1,25 |  |  |  | 1.25
[7 empty] | Č.m.: 0.26; 1,45 |  |  |  | 1.45
[7 empty] | Č.m.: 1.02.; 1,57 |  |  |  | 1.57
[7 empty] | Č.m.: 1.03.; 17,03 |  |  |  | 17.03
[7 empty] | Č.m.: 1.08.; 1,71 |  |  |  | 1.71
[7 empty] | Č.m.: 1.12.; 7,21 |  |  |  | 7.21
[7 empty] | Č.m.: 1.17.; 16,41 |  |  |  | 16.41
[7 empty] | Č.m.: 1.18.; 1,57 |  |  |  | 1.57
[7 empty] | Č.m.: 2.02.; 1,57 |  |  |  | 1.57
[7 empty] | Č.m.: 2.03.; 16,69 |  |  |  | 16.69
[7 empty] | Č.m.: 2.08.; 1,6 |  |  |  | 1.6
[7 empty] | Č.m.: 2.17.; 16,07 |  |  |  | 16.07
[7 empty] | Č.m.: 2.18.; 1,57 |  |  |  | 1.57
|  | 77 |  |  | 763131531 |  | SDK podhled deska 1xDF 12,5 bez izolace jednovrstvá spodní kce profil CD+UD EI 15 | m2 | 2.64 | 0 | 2.64 |  | 0 | SP | ÚRS 2024-I | 0.01379 | 0.036406 |  | 0 | 21 | 0 | 0
[5 empty] | Výkaz výměr: |  | Č.m.: 0.15; 2,64 |  |  |  | 2.64
S/SO 01 + 02/A.1.1/A.1.1.03/763/7634 | 6 | [5 empty] | 7634: Konstrukce montované - z desek minerálních | [5 empty] | 0 | Pododdíl |  |  | 0.18762 |  | 0 |  | 0 | 0
|  | 78 |  |  | 763431031.ZP |  | Montáž podhledu na zavěšený skrytý rošt | m2 | 43.43 | 0 | 43.43 |  | 0 | SP | odvozeno ÚRS | 0.00132 | 0.057328 |  | 0 | 21 | 0 | 0
|  | 79 |  |  | 63126311.ZP |  | větrací podhled | m2 | 43.43 | 0 | 43.43 |  | 0 | H | odvozeno ÚRS | 0.003 | 0.13029 |  | 0 | 21 | 0 | 0
[5 empty] | Výkaz výměr: |  | Č.m.: 0.16; 43,43 |  |  |  | 43.43
S/SO 01 + 02/A.1.1/A.1.1.03/763/7637 | 6 | [5 empty] | 7637: Konstrukce montované - z dřevěných dílců nebo panelů | [5 empty] | 0 | Pododdíl |  |  | 0.040232 |  | 0 |  | 0 | 0
|  | 80 |  |  | 763793111 |  | Montáž dřevostaveb kotevních želez, příložek, patek, táhel | kg | 40 | 0 | 40 |  | 0 | SP | ÚRS 2024-I |  | 0 |  | 0 | 21 | 0 | 0
[5 empty] | Výkaz výměr: |  | 0,04*1000 |  |  |  | 40
|  | 81 |  |  | 13010012 |  | tyč ocelová kruhová jakost S235JR (11 375) D 12mm | t | 0.040232 | 0 | 0.040232 |  | 0 | H | ÚRS 2024-I | 1 | 0.040232 |  | 0 | 21 | 0 | 0
[5 empty] | Výkaz výměr: |  | koeficient 0,89 kg/m |  |  |  | 0
[7 empty] | Altán - 2x12 |  |  |  | 0
[7 empty] | (((2,635*2)*2)*0,89)/1000 |  |  |  | 0.0093806
[7 empty] | (((3,08*2)*2)*0,89)/1000 |  |  |  | 0.010965
[7 empty] | Kůlna - 2x12 |  |  |  | 0
[7 empty] | (((3,053*2)*2)*0,89)/1000 |  |  |  | 0.010869
[7 empty] | (((2,533*2)*2)*0,89)/1000 |  |  |  | 0.0090175
S/SO 01 + 02/A.1.1/A.1.1.03/764 | 5 | [5 empty] | 764: Konstrukce klempířské | [5 empty] | 0 | Oddíl |  |  | 0.27836 |  | 0 |  | 0 | 0
S/SO 01 + 02/A.1.1/A.1.1.03/764/7641 | 6 | [5 empty] | 7641: Konstrukce klempířské - krytiny | [5 empty] | 0 | Pododdíl |  |  | 0.27836 |  | 0 |  | 0 | 0
|  | 82 |  |  | 764101131 |  | Montáž krytiny střechy rovné drážkováním z tabulí sklonu do 30° | m2 | 57.9924 | 0 | 57.9924 |  | 0 | SP | ÚRS 2024-I |  | 0 |  | 0 | 21 | 0 | 0
[5 empty] | Výkaz výměr: |  | Altán; 30,8652 |  |  |  | 30.8652
[7 empty] | Kůlna; 27,1272 |  |  |  | 27.1272
|  | 83 |  |  | 13814183.ZP |  | plech hladký Pz jakost EN 10143 | t | 0.27836 | 0 | 0.27836 |  | 0 | H | odvozeno ÚRS | 1 | 0.27836 |  | 0 | 21 | 0 | 0
[5 empty] | Výkaz výměr: |  | koeficient 4,8 kg/m2 |  |  |  | 0
[7 empty] | Altán; (30,8652*4,8)/1000 |  |  |  | 0.14815
[7 empty] | Kůlna; (27,1272*4,8)/1000 |  |  |  | 0.13021
S/SO 01 + 02/A.1.1/A.1.1.03/766 | 5 | [5 empty] | 766: Konstrukce truhlářské | [5 empty] | 0 | Oddíl |  |  | 0.40455 |  | 0 |  | 0 | 0
S/SO 01 + 02/A.1.1/A.1.1.03/766/7664 | 6 | [5 empty] | 7664: Konstrukce truhlářské - úpravy povrchů | [5 empty] | 0 | Pododdíl |  |  | 0.40455 |  | 0 |  | 0 | 0
|  | 84 |  |  | 766421214.ZP |  | Montáž obložení podhledů jednoduchých ve vzhledu latí včetně povrchové úpravy | m2 | 990.59 | 0 | 990.59 |  | 0 | SP | odvozeno ÚRS |  | 0 |  | 0 | 21 | 0 | 0
|  | 85 |  |  | XAD_006 |  | akustický podhled z MDF dílců | m2 | 990.59 | 0 | 990.59 |  | 0 | H | vlastní |  | 0 |  | 0 | 21 | 0 | 0
[5 empty] | Výkaz výměr: |  | Č.m.: 0.01; 43,83 |  |  |  | 43.83
[7 empty] | Č.m.: 0.02; 16,11 |  |  |  | 16.11
[7 empty] | Č.m.: 0.03; 10,23 |  |  |  | 10.23
[7 empty] | Č.m.: 0.07; 48,08 |  |  |  | 48.08
[7 empty] | Č.m.: 0.08; 55,04 |  |  |  | 55.04
[7 empty] | Č.m.: 0.23; 10,03 |  |  |  | 10.03
[7 empty] | Č.m.: 0.27; 2,58 |  |  |  | 2.58
[7 empty] | Č.m.: 0.28; 40,31 |  |  |  | 40.31
[7 empty] | Č.m.: 1.01.; 56,78 |  |  |  | 56.78
[7 empty] | Č.m.: 1.04.; 13,77 |  |  |  | 13.77
[7 empty] | Č.m.: 1.05.; 100,61 |  |  |  | 100.61
[7 empty] | Č.m.: 1.09.; 26,28 |  |  |  | 26.28
[7 empty] | Č.m.: 1.09.; 2,95 |  |  |  | 2.95
[7 empty] | Č.m.: 1.10.; 12,36 |  |  |  | 12.36
[7 empty] | Č.m.: 1.11.; 27,91 |  |  |  | 27.91
[7 empty] | Č.m.: 1.15.; 100,61 |  |  |  | 100.61
[7 empty] | Č.m.: 1.16.; 13,77 |  |  |  | 13.77
[7 empty] | Č.m.: 2.01.; 72,9 |  |  |  | 72.9
[7 empty] | Č.m.: 2.04.; 13,5 |  |  |  | 13.5
[7 empty] | Č.m.: 2.05.; 100,61 |  |  |  | 100.61
[7 empty] | Č.m.: 2.09.; 72,04 |  |  |  | 72.04
[7 empty] | Č.m.: 2.09.; 4,04 |  |  |  | 4.04
[7 empty] | Č.m.: 2.10.; 10,53 |  |  |  | 10.53
[7 empty] | Č.m.: 2.11.; 13,61 |  |  |  | 13.61
[7 empty] | Č.m.: 2.12.; 8 |  |  |  | 8
[7 empty] | Č.m.: 2.15.; 100,61 |  |  |  | 100.61
[7 empty] | Č.m.: 2.16.; 13,5 |  |  |  | 13.5
|  | 86 |  |  | 766416212 |  | Montáž obložení stěn pl přes 5 m2 panely z měkkého dřeva přes 0,60 do 1,50 m2 | m2 | 35.96 | 0 | 35.96 |  | 0 | SP | ÚRS 2024-I |  | 0 |  | 0 | 21 | 0 | 0
|  | 87 |  |  | 60623490.ZP |  | překližka vodovzdorná | m2 | 35.96 | 0 | 35.96 |  | 0 | H | odvozeno ÚRS | 0.01125 | 0.40455 |  | 0 | 21 | 0 | 0
[5 empty] | Výkaz výměr: |  | Kůlna; 35,96 |  |  |  | 35.96
S/SO 01 + 02/A.1.1/A.1.1.03/781 | 5 | [5 empty] | 781: Obklady | [5 empty] | 0 | Oddíl |  |  | 7.1578 |  | 0 |  | 0 | 0
S/SO 01 + 02/A.1.1/A.1.1.03/781/7814 | 6 | [5 empty] | 7814: Obklady - stěny vnitřní | [5 empty] | 0 | Pododdíl |  |  | 7.1578 |  | 0 |  | 0 | 0
|  | 88 |  |  | 781472219 |  | Montáž obkladů keramických hladkých lepených cementovým flexibilním lepidlem přes 22 do 25 ks/m2 vč. řezání, tmelení a spárování | m2 | 337.73 | 0 | 337.73 |  | 0 | SP | ÚRS 2024-I | 0.00538 | 1.817 |  | 0 | 21 | 0 | 0
|  | 89 |  |  | 59761704.ZP |  | obklad keramický povrch hladký tl do 10mm, 20x20 cm | m2 | 337.73 | 0 | 337.73 |  | 0 | H | odvozeno ÚRS | 0.01112 | 3.7556 |  | 0 | 21 | 0 | 0
[5 empty] | Výkaz výměr: |  | bílá |  |  |  | 0
[7 empty] | Č.m.: 0.11; 10,13 |  |  |  | 10.13
[7 empty] | Č.m.: 0.15; 36,45 |  |  |  | 36.45
[7 empty] | Č.m.: 0.16; 59,9 |  |  |  | 59.9
[7 empty] | Č.m.: 0.17; 62,16 |  |  |  | 62.16
[7 empty] | Č.m.: 0.18; 34,97 |  |  |  | 34.97
[7 empty] | Č.m.: 0.19; 25,44 |  |  |  | 25.44
[7 empty] | Č.m.: 0.20; 28,16 |  |  |  | 28.16
[7 empty] | Č.m.: 0.21; 18,38 |  |  |  | 18.38
[7 empty] | Č.m.: 0.22; 20,29 |  |  |  | 20.29
[7 empty] | Č.m.: 0.24; 14,47 |  |  |  | 14.47
[7 empty] | Č.m.: 0.25; 4,46 |  |  |  | 4.46
[7 empty] | Č.m.: 0.26; 4,86 |  |  |  | 4.86
[7 empty] | Č.m.: 0.28; 18,06 |  |  |  | 18.06
|  | 90 |  |  | 781472224 |  | Montáž obkladů keramických hladkých lepených cementovým flexibilním lepidlem přes 85 do 100 ks/m2 vč. řezání, tmelení a spárování | m2 | 266.43 | 0 | 266.43 |  | 0 | SP | ÚRS 2024-I | 0.00595 | 1.5853 |  | 0 | 21 | 0 | 0
|  | 91 |  |  | XAD_005 |  | obklad keramický povrch hladký 10x10 cm | m2 | 266.43 | 0 | 266.43 |  | 0 | H | vlastní |  | 0 |  | 0 | 21 | 0 | 0
[5 empty] | Výkaz výměr: |  | modrá |  |  |  | 0
[7 empty] | Č.m.: 0.04; 7,65 |  |  |  | 7.65
[7 empty] | Č.m.: 0.05; 3,25 |  |  |  | 3.25
[7 empty] | Č.m.: 0.06; 4,55 |  |  |  | 4.55
[7 empty] | Č.m.: 0.07; 10,95 |  |  |  | 10.95
[7 empty] | Č.m.: 2.02.; 5,27 |  |  |  | 5.27
[7 empty] | Č.m.: 2.03.; 21,41 |  |  |  | 21.41
[7 empty] | Č.m.: 2.03.; 9,01 |  |  |  | 9.01
[7 empty] | Č.m.: 2.07.; 11,16 |  |  |  | 11.16
[7 empty] | Č.m.: 2.08.; 4,07 |  |  |  | 4.07
[7 empty] | růžová |  |  |  | 0
[7 empty] | Č.m.: 0.09; 18,45 |  |  |  | 18.45
[7 empty] | Č.m.: 0.09; 7,24 |  |  |  | 7.24
[7 empty] | Č.m.: 0.10; 4,9 |  |  |  | 4.9
[7 empty] | Č.m.: 1.02.; 5,27 |  |  |  | 5.27
[7 empty] | Č.m.: 1.03.; 21,89 |  |  |  | 21.89
[7 empty] | Č.m.: 1.03.; 9,01 |  |  |  | 9.01
[7 empty] | Č.m.: 1.07.; 11,36 |  |  |  | 11.36
[7 empty] | Č.m.: 1.08.; 6,34 |  |  |  | 6.34
[7 empty] | zelená |  |  |  | 0
[7 empty] | Č.m.: 1.12.; 12,31 |  |  |  | 12.31
[7 empty] | Č.m.: 1.14.; 11,56 |  |  |  | 11.56
[7 empty] | Č.m.: 1.17.; 22,64 |  |  |  | 22.64
[7 empty] | Č.m.: 1.17.; 7,46 |  |  |  | 7.46
[7 empty] | Č.m.: 1.18.; 5,27 |  |  |  | 5.27
[7 empty] | žlutá |  |  |  | 0
[7 empty] | Č.m.: 2.14.; 11,36 |  |  |  | 11.36
[7 empty] | Č.m.: 2.17.; 22,16 |  |  |  | 22.16
[7 empty] | Č.m.: 2.17.; 7,46 |  |  |  | 7.46
[7 empty] | Č.m.: 2.18.; 4,43 |  |  |  | 4.43
S/SO 01 + 02/A.1.1/A.1.1.04 | 4 | [5 empty] | A.1.1.04: Skladby | [5 empty] | 0 | Podobjekt |  |  | 652.7805 |  | 0 |  | 0 | 0
S/SO 01 + 02/A.1.1/A.1.1.04/A.1.1.4.02 | 5 | [5 empty] | A.1.1.4.02: Spodní stavba | [5 empty] | 0 | Oddíl |  |  | 71.7437 |  | 0 |  | 0 | 0
S/SO 01 + 02/A.1.1/A.1.1.04/A.1.1.4.02/Z1 | 6 | [5 empty] | Z1: Spodní stavba | [5 empty] | 0 | Pododdíl |  |  | 71.7437 |  | 0 |  | 0 | 0
|  | 92 |  |  | 919726122 |  | Geotextilie pro ochranu, separaci a filtraci netkaná měrná hm přes 200 do 300 g/m2 | m2 | 433.51 | 0 | 433.51 |  | 0 | SP | ÚRS 2024-I | 0.00047 | 0.20375 |  | 0 | 21 | 0 | 0
|  | 93 |  |  | 711141559 |  | Provedení izolace proti zemní vlhkosti pásy přitavením vodorovné NAIP | m2 | 476.236 | 0 | 476.236 |  | 0 | SP | ÚRS 2024-I | 0.0004 | 0.19049 |  | 0 | 21 | 0 | 0
|  | 94 |  |  | 62853004 |  | pás asfaltový natavitelný modifikovaný SBS s vložkou ze skleněné tkaniny a spalitelnou PE fólií nebo jemnozrnným minerálním posypem na horním povrchu tl 4,0mm | m2 | 476.236 | 0 | 476.236 |  | 0 | H | ÚRS 2024-I | 0.0054 | 2.5717 |  | 0 | 21 | 0 | 0
[5 empty] | Výkaz výměr: |  | 446,475 |  |  |  | 446.475
[7 empty] | řez C; 29,761 |  |  |  | 29.761
|  | 95 |  |  | 631311115 |  | Mazanina tl přes 50 do 80 mm z betonu prostého bez zvýšených nároků na prostředí tř. C 20/25 | m3 | 24.2766 | 0 | 24.2766 |  | 0 | SP | ÚRS 2024-I | 2.5019 | 60.7368 |  | 0 | 21 | 0 | 0
[5 empty] | Výkaz výměr: |  | tl 56 mm |  |  |  | 0
[7 empty] | 410,31*0,056 |  |  |  | 22.9774
[7 empty] | řez C; 23,2*0,056 |  |  |  | 1.2992
|  | 96 |  |  | 631319011 |  | Příplatek k mazanině tl přes 50 do 80 mm za přehlazení povrchu | m3 | 24.277 | 0 | 24.277 |  | 0 | SP | ÚRS 2024-I |  | 0 |  | 0 | 21 | 0 | 0
|  | 97 |  |  | 631362021.ZS |  | Výztuž mazanin svařovanými sítěmi Kari 150x150x6 mm | t | 1.3135 | 0 | 1.3135 |  | 0 | SP | odvozeno ÚRS | 1.0628 | 1.396 |  | 0 | 21 | 0 | 0
[5 empty] | Výkaz výměr: |  | koeficient 3,03 kg/m2 |  |  |  | 0
[7 empty] | ((410,31+23,2)*3,03)/1000 |  |  |  | 1.3135
|  | 98 |  |  | 711161173 |  | Provedení izolace proti zemní vlhkosti vodorovné z nopové fólie | m2 | 433.51 | 0 | 433.51 |  | 0 | SP | ÚRS 2024-I |  | 0 |  | 0 | 21 | 0 | 0
|  | 99 |  |  | 28323010 |  | fólie profilovaná (nopová) drenážní HDPE s výškou nopů 20mm | m2 | 433.51 | 0 | 433.51 |  | 0 | H | ÚRS 2024-I | 0.00065 | 0.28178 |  | 0 | 21 | 0 | 0
[5 empty] | Výkaz výměr: |  | 410,31 |  |  |  | 410.31
[7 empty] | řez C; 23,2 |  |  |  | 23.2
|  | 100 |  |  | XAD_001 |  | POPISOVÁ POLOŽKA_ŽB základová deska v rámci A.1.2 Stavebně konstrukční řešení |  | 0 |  | 0 |  | 0 | H | vlastní |  | 0 |  | 0 | 21 | 0 | 0
|  | 101 |  |  | 919726122 |  | Geotextilie pro ochranu, separaci a filtraci netkaná měrná hm přes 200 do 300 g/m2 | m2 | 514.41 |  | 514.41 |  | 0 | SP | ÚRS 2024-I | 0.00047 | 0.24177 |  | 0 | 21 | 0 | 0
|  | 102 |  |  | 711141559 |  | Provedení izolace proti zemní vlhkosti pásy přitavením vodorovné NAIP | m2 | 1028.82 | 0 | 1028.82 |  | 0 | SP | ÚRS 2024-I | 0.0004 | 0.41153 |  | 0 | 21 | 0 | 0
[5 empty] | Výkaz výměr: |  | 514,41+514,41 |  |  |  | 1028.82
|  | 103 |  |  | 62855001 |  | pás asfaltový natavitelný modifikovaný SBS s vložkou z polyesterové rohože a spalitelnou PE fólií nebo jemnozrnným minerálním posypem na horním povrchu tl 4,0mm | m2 | 514.41 | 0 | 514.41 |  | 0 | H | ÚRS 2024-I | 0.0053 | 2.7264 |  | 0 | 21 | 0 | 0
[5 empty] | Výkaz výměr: |  | 424,65 |  |  |  | 424.65
[7 empty] | řez C; 89,76 |  |  |  | 89.76
|  | 104 |  |  | 62853004 |  | pás asfaltový natavitelný modifikovaný SBS s vložkou ze skleněné tkaniny a spalitelnou PE fólií nebo jemnozrnným minerálním posypem na horním povrchu tl 4,0mm | m2 | 514.41 | 0 | 514.41 |  | 0 | H | ÚRS 2024-I | 0.0054 | 2.7778 |  | 0 | 21 | 0 | 0
[5 empty] | Výkaz výměr: |  | 424,65 |  |  |  | 424.65
[7 empty] | řez C; 89,76 |  |  |  | 89.76
|  | 105 |  |  | 711111001 |  | Provedení izolace proti zemní vlhkosti vodorovné za studena nátěrem penetračním | m2 | 514.41 | 0 | 514.41 |  | 0 | SP | ÚRS 2024-I |  | 0 |  | 0 | 21 | 0 | 0
|  | 106 |  |  | 11163150 |  | lak penetrační asfaltový | t | 0.20576 | 0 | 0.20576 |  | 0 | H | ÚRS 2024-I | 1 | 0.20576 |  | 0 | 21 | 0 | 0
[5 empty] | Výkaz výměr: |  | předpoklad 0,4/1000 t/m2 |  |  |  | 0
[7 empty] | (514,41*0,4)/1000 |  |  |  | 0.20576
|  | 107 |  |  | 451315115.ZP |  | Podkladní nebo výplňová vrstva z betonu C 16/20 XC2 tl do 100 mm | m2 | 514.41 | 0 | 514.41 |  | 0 | SP | odvozeno ÚRS |  | 0 |  | 0 | 21 | 0 | 0
[5 empty] | Výkaz výměr: |  | 424,65 |  |  |  | 424.65
[7 empty] | řez C; 89,76 |  |  |  | 89.76
S/SO 01 + 02/A.1.1/A.1.1.04/A.1.1.4.03 | 5 | [5 empty] | A.1.1.4.03: Podlahy | [5 empty] | 0 | Oddíl |  |  | 240.787 |  | 0 |  | 0 | 0
S/SO 01 + 02/A.1.1/A.1.1.04/A.1.1.4.03/P01 | 6 | [5 empty] | P01: Podlaha v 1PP - marmoleum | [5 empty] | 0 | Pododdíl |  |  | 25.8686 |  | 0 |  | 0 | 0
|  | 108 |  |  | 775413115.ZP |  | Montáž podlahové lišty ze dřeva tvrdého nebo měkkého | m | 93.47 | 0 | 93.47 |  | 0 | SP | odvozeno ÚRS | 4e-05 | 0.0037388 |  | 0 | 21 | 0 | 0
|  | 109 |  |  | 61418203.ZP |  | lišta podlahová dřevěná dub | m | 93.47 | 0 | 93.47 |  | 0 | H | odvozeno ÚRS | 0.0002 | 0.018694 |  | 0 | 21 | 0 | 0
[5 empty] | Výkaz výměr: |  | Č.m.: 0.03; 12,55 |  |  |  | 12.55
[7 empty] | Č.m.: 0.07; 18,22 |  |  |  | 18.22
[7 empty] | Č.m.: 0.08; 25,65 |  |  |  | 25.65
[7 empty] | Č.m.: 0.23; 11,28 |  |  |  | 11.28
[7 empty] | Č.m.: 0.28; 25,77 |  |  |  | 25.77
|  | 110 |  |  | 776251311 |  | Lepení pásů z přírodního linolea (marmolea) 2-složkovým lepidlem | m2 | 171.14 | 0 | 171.14 |  | 0 | SP | ÚRS 2024-I | 0.0007 | 0.1198 |  | 0 | 21 | 0 | 0
|  | 111 |  |  | 60756112.ZP |  | linoleum přírodní tl 3,0mm | m2 | 171.14 | 0 | 171.14 |  | 0 | H | odvozeno ÚRS | 0.0032 | 0.54765 |  | 0 | 21 | 0 | 0
[5 empty] | Výkaz výměr: |  | Č.m.: 0.03; 10,43 |  |  |  | 10.43
[7 empty] | Č.m.: 0.07; 49,03 |  |  |  | 49.03
[7 empty] | Č.m.: 0.08; 55,79 |  |  |  | 55.79
[7 empty] | Č.m.: 0.23; 10,03 |  |  |  | 10.03
[7 empty] | Č.m.: 0.28; 45,86 |  |  |  | 45.86
|  | 112 |  |  | 776121511.ZP |  | Penetrace podkladu povlakových podlah | m2 | 171.14 | 0 | 171.14 |  | 0 | SP | odvozeno ÚRS | 0.00315 | 0.53909 |  | 0 | 21 | 0 | 0
|  | 113 |  |  | 776141111.ZP |  | Stěrka podlahová nivelační pro vyrovnání podkladu povlakových podlah tl do 3 mm | m2 | 171.14 | 0 | 171.14 |  | 0 | SP | odvozeno ÚRS | 0.00455 | 0.77869 |  | 0 | 21 | 0 | 0
|  | 114 |  |  | 776121511.ZP |  | Penetrace podkladu povlakových podlah | m2 | 171.14 | 0 | 171.14 |  | 0 | SP | odvozeno ÚRS | 0.00315 | 0.53909 |  | 0 | 21 | 0 | 0
|  | 115 |  |  | 632450134.ZS |  | Vyrovnávací cementový potěr tl přes 40 do 50 mm provedený v ploše | m2 | 171.14 | 0 | 171.14 |  | 0 | SP | odvozeno ÚRS | 0.105 | 17.9697 |  | 0 | 21 | 0 | 0
|  | 116 |  |  | 632451291.ZS |  | Příplatek k cementovému litému potěru C30 ZKD 5 mm tl přes 50 mm | m2 | 342.28 | 0 | 342.28 |  | 0 | SP | odvozeno ÚRS | 0.011 | 3.7651 |  | 0 | 21 | 0 | 0
[5 empty] | Výkaz výměr: |  | tl 59 mm |  |  |  | 0
[7 empty] | 171,14*2 |  |  |  | 342.28
|  | 117 |  |  | 631362021.ZS1 |  | Výztuž potěrů svařovanými sítěmi Kari 100x100x5 mm | t | 0.52711 | 0 | 0.52711 |  | 0 | SP | odvozeno ÚRS | 1.0628 | 0.5602 |  | 0 | 21 | 0 | 0
[5 empty] | Výkaz výměr: |  | koeficient 3,08 kg/m2 |  |  |  | 0
[7 empty] | (171,14*3,08)/1000 |  |  |  | 0.52711
|  | 118 |  |  | 713121111.ZP |  | Montáž izolace tepelné podlah kladenými rohožemi, pásy, dílci, deskami 1 vrstva | m2 | 171.14 | 0 | 171.14 |  | 0 | SP | odvozeno ÚRS |  | 0 |  | 0 | 21 | 0 | 0
|  | 119 |  |  | 28375993 |  | deska EPS 150 pro konstrukce s vysokým zatížením λ=0,035 tl 200mm | m2 | 171.14 | 0 | 171.14 |  | 0 | H | ÚRS 2024-I | 0.006 | 1.0268 |  | 0 | 21 | 0 | 0
S/SO 01 + 02/A.1.1/A.1.1.04/A.1.1.4.03/P02 | 6 | [5 empty] | P02: Podlaha v 1 a 2 NP - marmoleum | [5 empty] | 0 | Pododdíl |  |  | 78.4362 |  | 0 |  | 0 | 0
|  | 120 |  |  | 775413115.ZP |  | Montáž podlahové lišty ze dřeva tvrdého nebo měkkého | m | 235.21 |  | 235.21 |  | 0 | SP | odvozeno ÚRS | 4e-05 | 0.0094084 |  | 0 | 21 | 0 | 0
|  | 121 |  |  | 61418203.ZP |  | lišta podlahová dřevěná dub | m | 235.21 | 0 | 235.21 |  | 0 | H | odvozeno ÚRS | 0.0002 | 0.047042 |  | 0 | 21 | 0 | 0
[5 empty] | Výkaz výměr: |  | Č.m.: 1.04.; 12,66 |  |  |  | 12.66
[7 empty] | Č.m.: 1.05.; 23,87 |  |  |  | 23.87
[7 empty] | Č.m.: 1.05.; 15,04 |  |  |  | 15.04
[7 empty] | Č.m.: 1.15.; 23,87 |  |  |  | 23.87
[7 empty] | Č.m.: 1.15.; 14,7 |  |  |  | 14.7
[7 empty] | Č.m.: 1.16.; 12,66 |  |  |  | 12.66
[7 empty] | Č.m.: 2.04.; 12,46 |  |  |  | 12.46
[7 empty] | Č.m.: 2.05.; 43,4 |  |  |  | 43.4
[7 empty] | Č.m.: 2.05.; 15,04 |  |  |  | 15.04
[7 empty] | Č.m.: 2.12.; 10,48 |  |  |  | 10.48
[7 empty] | Č.m.: 2.15.; 23,87 |  |  |  | 23.87
[7 empty] | Č.m.: 2.15.; 14,7 |  |  |  | 14.7
[7 empty] | Č.m.: 2.16.; 12,46 |  |  |  | 12.46
|  | 122 |  |  | 776251311 |  | Lepení pásů z přírodního linolea (marmolea) 2-složkovým lepidlem | m2 | 498.24 |  | 498.24 |  | 0 | SP | ÚRS 2024-I | 0.0007 | 0.34877 |  | 0 | 21 | 0 | 0
|  | 123 |  |  | 60756112.ZP |  | linoleum přírodní tl 3,0mm | m2 | 498.24 | 0 | 498.24 |  | 0 | H | odvozeno ÚRS | 0.0032 | 1.5944 |  | 0 | 21 | 0 | 0
[5 empty] | Výkaz výměr: |  | růžové |  |  |  | 0
[7 empty] | Č.m.: 1.04.; 13,97 |  |  |  | 13.97
[7 empty] | Č.m.: 1.05.; 48,63 |  |  |  | 48.63
[7 empty] | šedé |  |  |  | 0
[7 empty] | Č.m.: 1.05.; 59,87 |  |  |  | 59.87
[7 empty] | Č.m.: 1.15.; 60,07 |  |  |  | 60.07
[7 empty] | Č.m.: 2.05.; 59,87 |  |  |  | 59.87
[7 empty] | Č.m.: 2.15.; 60,07 |  |  |  | 60.07
[7 empty] | zelené |  |  |  | 0
[7 empty] | Č.m.: 1.15.; 48,63 |  |  |  | 48.63
[7 empty] | Č.m.: 1.16.; 13,97 |  |  |  | 13.97
[7 empty] | modré |  |  |  | 0
[7 empty] | Č.m.: 2.04.; 13,8 |  |  |  | 13.8
[7 empty] | Č.m.: 2.05.; 48,63 |  |  |  | 48.63
[7 empty] | žluté |  |  |  | 0
[7 empty] | Č.m.: 2.12.; 8,3 |  |  |  | 8.3
[7 empty] | Č.m.: 2.15.; 48,63 |  |  |  | 48.63
[7 empty] | Č.m.: 2.16.; 13,8 |  |  |  | 13.8
|  | 124 |  |  | 776121511.ZP |  | Penetrace podkladu povlakových podlah | m2 | 498.24 |  | 498.24 |  | 0 | SP | odvozeno ÚRS | 0.00315 | 1.5695 |  | 0 | 21 | 0 | 0
|  | 125 |  |  | 776141111.ZP |  | Stěrka podlahová nivelační pro vyrovnání podkladu povlakových podlah tl do 3 mm | m2 | 498.24 |  | 498.24 |  | 0 | SP | odvozeno ÚRS | 0.00455 | 2.267 |  | 0 | 21 | 0 | 0
|  | 126 |  |  | 776121511.ZP |  | Penetrace podkladu povlakových podlah | m2 | 498.24 |  | 498.24 |  | 0 | SP | odvozeno ÚRS | 0.00315 | 1.5695 |  | 0 | 21 | 0 | 0
|  | 127 |  |  | 632450134.ZS |  | Vyrovnávací cementový potěr tl přes 40 do 50 mm provedený v ploše | m2 | 498.24 |  | 498.24 |  | 0 | SP | odvozeno ÚRS | 0.105 | 52.3152 |  | 0 | 21 | 0 | 0
|  | 128 |  |  | 632451291.ZS |  | Příplatek k cementovému litému potěru C30 ZKD 5 mm tl přes 50 mm | m2 | 1494.72 | 0 | 1494.72 |  | 0 | SP | odvozeno ÚRS | 0.011 | 16.4419 |  | 0 | 21 | 0 | 0
[5 empty] | Výkaz výměr: |  | tl 62 mm |  |  |  | 0
[7 empty] | 498,24*3 |  |  |  | 1494.72
|  | 129 |  |  | 631362021.ZS1 |  | Výztuž potěrů svařovanými sítěmi Kari 100x100x5 mm | t | 1.5346 | 0 | 1.5346 |  | 0 | SP | odvozeno ÚRS | 1.0628 | 1.6309 |  | 0 | 21 | 0 | 0
[5 empty] | Výkaz výměr: |  | koeficient 3,08 kg/m2 |  |  |  | 0
[7 empty] | (498,24*3,08)/1000 |  |  |  | 1.5346
|  | 130 |  |  | 713121111.ZP |  | Montáž izolace tepelné podlah kladenými rohožemi, pásy, dílci, deskami 1 vrstva | m2 | 498.24 | 0 | 498.24 |  | 0 | SP | odvozeno ÚRS |  | 0 |  | 0 | 21 | 0 | 0
|  | 131 |  |  | 28376553 |  | deska polystyrénová pro snížení kročejového hluku (max. zatížení 4 kN/m2) tl 30mm | m2 | 498.24 | 0 | 498.24 |  | 0 | H | ÚRS 2024-I | 0.00039 | 0.19431 |  | 0 | 21 | 0 | 0
|  | 132 |  |  | 713121111.ZP |  | Montáž izolace tepelné podlah kladenými rohožemi, pásy, dílci, deskami 1 vrstva | m2 | 498.24 |  | 498.24 |  | 0 | SP | odvozeno ÚRS |  | 0 |  | 0 | 21 | 0 | 0
|  | 133 |  |  | 28375907 |  | deska EPS 150 pro konstrukce s vysokým zatížením λ=0,035 tl 30mm | m2 | 498.24 |  | 498.24 |  | 0 | H | ÚRS 2024-I | 0.0009 | 0.44842 |  | 0 | 21 | 0 | 0
S/SO 01 + 02/A.1.1/A.1.1.04/A.1.1.4.03/P03 | 6 | [5 empty] | P03: Podlaha v 1PP - keramická dlažba | [5 empty] | 0 | Pododdíl |  |  | 26.6172 |  | 0 |  | 0 | 0
|  | 134 |  |  | 771574419 |  | Montáž podlah keramických hladkých lepených cementovým flexibilním lepidlem vč. řezání, tmelení a spárování | m2 | 151.36 | 0 | 151.36 |  | 0 | SP | ÚRS 2024-I | 0.00538 | 0.81432 |  | 0 | 21 | 0 | 0
[5 empty] | Výkaz výměr: |  | 129,89+21,47 |  |  |  | 151.36
|  | 135 |  |  | 59761159.ZP |  | dlažba keramická tl do 10mm, 20x20 cm | m2 | 129.89 | 0 | 129.89 |  | 0 | H | odvozeno ÚRS | 0.022 | 2.8576 |  | 0 | 21 | 0 | 0
[5 empty] | Výkaz výměr: |  | bílá |  |  |  | 0
[7 empty] | Č.m.: 0.11; 5 |  |  |  | 5
[7 empty] | Č.m.: 0.15; 11,34 |  |  |  | 11.34
[7 empty] | Č.m.: 0.16; 43,14 |  |  |  | 43.14
[7 empty] | Č.m.: 0.17; 25,92 |  |  |  | 25.92
[7 empty] | Č.m.: 0.18; 12,78 |  |  |  | 12.78
[7 empty] | Č.m.: 0.19; 6,67 |  |  |  | 6.67
[7 empty] | Č.m.: 0.20; 9,48 |  |  |  | 9.48
[7 empty] | Č.m.: 0.21; 4,73 |  |  |  | 4.73
[7 empty] | Č.m.: 0.22; 4,63 |  |  |  | 4.63
[7 empty] | Č.m.: 0.24; 3,3 |  |  |  | 3.3
[7 empty] | Č.m.: 0.25; 1,34 |  |  |  | 1.34
[7 empty] | Č.m.: 0.26; 1,56 |  |  |  | 1.56
|  | 136 |  |  | 59761158.ZP |  | dlažba keramická tl do 10mm, 10x10 cm | m2 | 21.47 | 0 | 21.47 |  | 0 | H | odvozeno ÚRS | 0.022 | 0.47234 |  | 0 | 21 | 0 | 0
[5 empty] | Výkaz výměr: |  | modrá |  |  |  | 0
[7 empty] | Č.m.: 0.04; 4,33 |  |  |  | 4.33
[7 empty] | Č.m.: 0.05; 1,91 |  |  |  | 1.91
[7 empty] | Č.m.: 0.06; 1,71 |  |  |  | 1.71
[7 empty] | růžová |  |  |  | 0
[7 empty] | Č.m.: 0.09; 12,02 |  |  |  | 12.02
[7 empty] | Č.m.: 0.10; 1,5 |  |  |  | 1.5
|  | 137 |  |  | 771591112.ZP |  | Izolace pod dlažbu nátěrem nebo stěrkou tl 2 mm | m2 | 151.36 | 0 | 151.36 |  | 0 | SP | odvozeno ÚRS | 0.0015 | 0.22704 |  | 0 | 21 | 0 | 0
|  | 138 |  |  | 771121011 |  | Nátěr penetrační na podlahu | m2 | 151.36 | 0 | 151.36 |  | 0 | SP | ÚRS 2024-I | 0.0003 | 0.045408 |  | 0 | 21 | 0 | 0
|  | 139 |  |  | 632450134.ZS |  | Vyrovnávací cementový potěr tl přes 40 do 50 mm provedený v ploše | m2 | 151.36 |  | 151.36 |  | 0 | SP | odvozeno ÚRS | 0.105 | 15.8928 |  | 0 | 21 | 0 | 0
|  | 140 |  |  | 632451291.ZS |  | Příplatek k cementovému litému potěru C30 ZKD 5 mm tl přes 50 mm | m2 | 454.08 | 0 | 454.08 |  | 0 | SP | odvozeno ÚRS | 0.011 | 4.9949 |  | 0 | 21 | 0 | 0
[5 empty] | Výkaz výměr: |  | tl 62 mm |  |  |  | 0
[7 empty] | 151,36*3 |  |  |  | 454.08
|  | 141 |  |  | 631362021.ZS1 |  | Výztuž potěrů svařovanými sítěmi Kari 100x100x5 mm | t | 0.46619 | 0 | 0.46619 |  | 0 | SP | odvozeno ÚRS | 1.0628 | 0.49545 |  | 0 | 21 | 0 | 0
[5 empty] | Výkaz výměr: |  | koeficient 3,08 kg/m2 |  |  |  | 0
[7 empty] | (151,36*3,08)/1000 |  |  |  | 0.46619
|  | 142 |  |  | 713121111.ZP |  | Montáž izolace tepelné podlah kladenými rohožemi, pásy, dílci, deskami 1 vrstva | m2 | 151.36 |  | 151.36 |  | 0 | SP | odvozeno ÚRS |  | 0 |  | 0 | 21 | 0 | 0
|  | 143 |  |  | 28375992.ZP |  | deska EPS 150 pro konstrukce s vysokým zatížením λ=0,035 tl 190mm | m2 | 151.36 |  | 151.36 |  | 0 | H | odvozeno ÚRS | 0.0054 | 0.81734 |  | 0 | 21 | 0 | 0
S/SO 01 + 02/A.1.1/A.1.1.04/A.1.1.4.03/P04 | 6 | [5 empty] | P04: Podlaha v 1 a 2NP - keramická dlažba | [5 empty] | 0 | Pododdíl |  |  | 22.0807 |  | 0 |  | 0 | 0
|  | 144 |  |  | 771574413.ZP |  | Montáž podlah keramických hladkých lepených lepidlem vč. řezání, tmelení a spárování | m2 | 144.23 |  | 144.23 |  | 0 | SP | odvozeno ÚRS | 0.00903 | 1.3024 |  | 0 | 21 | 0 | 0
|  | 145 |  |  | 59761158.ZP |  | dlažba keramická tl do 10mm, 10x10 cm | m2 | 144.23 | 0 | 144.23 |  | 0 | H | odvozeno ÚRS | 0.022 | 3.1731 |  | 0 | 21 | 0 | 0
[5 empty] | Výkaz výměr: |  | růžová |  |  |  | 0
[7 empty] | Č.m.: 1.02.; 1,66 |  |  |  | 1.66
[7 empty] | Č.m.: 1.03.; 17,25 |  |  |  | 17.25
[7 empty] | Č.m.: 1.06.; 6,05 |  |  |  | 6.05
[7 empty] | Č.m.: 1.07.; 8,96 |  |  |  | 8.96
[7 empty] | Č.m.: 1.08.; 1,89 |  |  |  | 1.89
[7 empty] | zelená |  |  |  | 0
[7 empty] | Č.m.: 1.12.; 7,54 |  |  |  | 7.54
[7 empty] | Č.m.: 1.13.; 5,79 |  |  |  | 5.79
[7 empty] | Č.m.: 1.14.; 8,9 |  |  |  | 8.9
[7 empty] | Č.m.: 1.17.; 16,63 |  |  |  | 16.63
[7 empty] | Č.m.: 1.18.; 1,66 |  |  |  | 1.66
[7 empty] | modrá |  |  |  | 0
[7 empty] | Č.m.: 2.02.; 1,66 |  |  |  | 1.66
[7 empty] | Č.m.: 2.03.; 16,91 |  |  |  | 16.91
[7 empty] | Č.m.: 2.06.; 6,05 |  |  |  | 6.05
[7 empty] | Č.m.: 2.07.; 8,77 |  |  |  | 8.77
[7 empty] | Č.m.: 2.08.; 1,87 |  |  |  | 1.87
[7 empty] | žlutá |  |  |  | 0
[7 empty] | Č.m.: 2.13.; 5,97 |  |  |  | 5.97
[7 empty] | Č.m.: 2.14.; 8,72 |  |  |  | 8.72
[7 empty] | Č.m.: 2.17.; 16,29 |  |  |  | 16.29
[7 empty] | Č.m.: 2.18.; 1,66 |  |  |  | 1.66
|  | 146 |  |  | 771591112.ZP |  | Izolace pod dlažbu nátěrem nebo stěrkou tl 2 mm | m2 | 144.23 |  | 144.23 |  | 0 | SP | odvozeno ÚRS | 0.0015 | 0.21634 |  | 0 | 21 | 0 | 0
|  | 147 |  |  | 771121011 |  | Nátěr penetrační na podlahu | m2 | 144.23 |  | 144.23 |  | 0 | SP | ÚRS 2024-I | 0.0003 | 0.043269 |  | 0 | 21 | 0 | 0
|  | 148 |  |  | 632450134.ZS |  | Vyrovnávací cementový potěr tl přes 40 do 50 mm provedený v ploše | m2 | 144.23 |  | 144.23 |  | 0 | SP | odvozeno ÚRS | 0.105 | 15.1441 |  | 0 | 21 | 0 | 0
|  | 149 |  |  | 632451291.ZS |  | Příplatek k cementovému litému potěru C30 ZKD 5 mm tl přes 50 mm | m2 | 144.23 | 0 | 144.23 |  | 0 | SP | odvozeno ÚRS | 0.011 | 1.5865 |  | 0 | 21 | 0 | 0
[5 empty] | Výkaz výměr: |  | tl 52 mm |  |  |  | 0
[7 empty] | 144,23 |  |  |  | 144.23
|  | 150 |  |  | 631362021.ZS1 |  | Výztuž potěrů svařovanými sítěmi Kari 100x100x5 mm | t | 0.44423 | 0 | 0.44423 |  | 0 | SP | odvozeno ÚRS | 1.0628 | 0.47211 |  | 0 | 21 | 0 | 0
[5 empty] | Výkaz výměr: |  | koeficient 3,08 kg/m2 |  |  |  | 0
[7 empty] | (144,23*3,08)/1000 |  |  |  | 0.44423
|  | 151 |  |  | 713121111.ZP |  | Montáž izolace tepelné podlah kladenými rohožemi, pásy, dílci, deskami 1 vrstva | m2 | 144.23 |  | 144.23 |  | 0 | SP | odvozeno ÚRS |  | 0 |  | 0 | 21 | 0 | 0
|  | 152 |  |  | 28376553 |  | deska polystyrénová pro snížení kročejového hluku (max. zatížení 4 kN/m2) tl 30mm | m2 | 144.23 |  | 144.23 |  | 0 | H | ÚRS 2024-I | 0.00039 | 0.05625 |  | 0 | 21 | 0 | 0
|  | 153 |  |  | 713121111.ZP |  | Montáž izolace tepelné podlah kladenými rohožemi, pásy, dílci, deskami 1 vrstva | m2 | 144.23 |  | 144.23 |  | 0 | SP | odvozeno ÚRS |  | 0 |  | 0 | 21 | 0 | 0
|  | 154 |  |  | 28375889 |  | deska EPS 150 pro konstrukce s vysokým zatížením λ=0,035 tl 20mm | m2 | 144.23 |  | 144.23 |  | 0 | H | ÚRS 2024-I | 0.0006 | 0.086538 |  | 0 | 21 | 0 | 0
S/SO 01 + 02/A.1.1/A.1.1.04/A.1.1.4.03/P05 | 6 | [5 empty] | P05: Podlaha v 1PP - betonová stěrka | [5 empty] | 0 | Pododdíl |  |  | 10.8275 |  | 0 |  | 0 | 0
|  | 155 |  |  | 775413115.ZP |  | Montáž podlahové lišty ze dřeva tvrdého nebo měkkého | m | 27.34 |  | 27.34 |  | 0 | SP | odvozeno ÚRS | 4e-05 | 0.0010936 |  | 0 | 21 | 0 | 0
|  | 156 |  |  | 61418203.ZP |  | lišta podlahová dřevěná dub | m | 27.34 | 0 | 27.34 |  | 0 | H | odvozeno ÚRS | 0.0002 | 0.005468 |  | 0 | 21 | 0 | 0
[5 empty] | Výkaz výměr: |  | Č.m.: 0.01; 18,5 |  |  |  | 18.5
[7 empty] | Č.m.: 0.02; 8,84 |  |  |  | 8.84
|  | 157 |  |  | 777612103.ZP |  | Uzavírací lak podlahy | m2 | 88.87 | 0 | 88.87 |  | 0 | SP | odvozeno ÚRS | 0.00025 | 0.022218 |  | 0 | 21 | 0 | 0
|  | 158 |  |  | 777511105.ZP |  | Krycí betonová stěrka tloušťky 6 mm lité podlahy | m2 | 88.87 | 0 | 88.87 |  | 0 | SP | odvozeno ÚRS | 0.0054 | 0.4799 |  | 0 | 21 | 0 | 0
[5 empty] | Výkaz výměr: |  | Č.m.: 0.01; 72,45 |  |  |  | 72.45
[7 empty] | Č.m.: 0.02; 16,42 |  |  |  | 16.42
|  | 159 |  |  | 777131105.ZP |  | Penetrační nátěr podlahy na podklad z čerstvého betonu | m2 | 88.87 | 0 | 88.87 |  | 0 | SP | odvozeno ÚRS | 0.00054 | 0.04799 |  | 0 | 21 | 0 | 0
|  | 160 |  |  | 632450134.ZS |  | Vyrovnávací cementový potěr tl přes 40 do 50 mm provedený v ploše | m2 | 69.74 | 0 | 69.74 |  | 0 | SP | odvozeno ÚRS | 0.105 | 7.3227 |  | 0 | 21 | 0 | 0
[5 empty] | Výkaz výměr: |  | Č.m.: 0.01; 53,32 |  |  |  | 53.32
[7 empty] | Č.m.: 0.02; 16,42 |  |  |  | 16.42
|  | 161 |  |  | 632451291.ZS |  | Příplatek k cementovému litému potěru C30 ZKD 5 mm tl přes 50 mm | m2 | 209.22 | 0 | 209.22 |  | 0 | SP | odvozeno ÚRS | 0.011 | 2.3014 |  | 0 | 21 | 0 | 0
[5 empty] | Výkaz výměr: |  | tl 61 mm |  |  |  | 0
[7 empty] | 69,74*3 |  |  |  | 209.22
|  | 162 |  |  | 631362021.ZS1 |  | Výztuž potěrů svařovanými sítěmi Kari 100x100x5 mm | t | 0.2148 | 0 | 0.2148 |  | 0 | SP | odvozeno ÚRS | 1.0628 | 0.22828 |  | 0 | 21 | 0 | 0
[5 empty] | Výkaz výměr: |  | koeficient 3,08 kg/m2 |  |  |  | 0
[7 empty] | (69,74*3,08)/1000 |  |  |  | 0.2148
|  | 163 |  |  | 713121111.ZP |  | Montáž izolace tepelné podlah kladenými rohožemi, pásy, dílci, deskami 1 vrstva | m2 | 69.74 |  | 69.74 |  | 0 | SP | odvozeno ÚRS |  | 0 |  | 0 | 21 | 0 | 0
|  | 164 |  |  | 28375993 |  | deska EPS 150 pro konstrukce s vysokým zatížením λ=0,035 tl 200mm | m2 | 69.74 |  | 69.74 |  | 0 | H | ÚRS 2024-I | 0.006 | 0.41844 |  | 0 | 21 | 0 | 0
S/SO 01 + 02/A.1.1/A.1.1.04/A.1.1.4.03/P06 | 6 | [5 empty] | P06: Podlaha v 1 a 2NP - betonová stěrka tl 150 mm | [5 empty] | 0 | Pododdíl |  |  | 20.4232 |  | 0 |  | 0 | 0
|  | 165 |  |  | 775413115.ZP |  | Montáž podlahové lišty ze dřeva tvrdého nebo měkkého | m | 46.22 |  | 46.22 |  | 0 | SP | odvozeno ÚRS | 4e-05 | 0.0018488 |  | 0 | 21 | 0 | 0
|  | 166 |  |  | 61418203.ZP |  | lišta podlahová dřevěná dub | m | 46.22 | 0 | 46.22 |  | 0 | H | odvozeno ÚRS | 0.0002 | 0.009244 |  | 0 | 21 | 0 | 0
[5 empty] | Výkaz výměr: |  | Č.m.: 1.01.; 23,61 |  |  |  | 23.61
[7 empty] | Č.m.: 2.01.; 22,61 |  |  |  | 22.61
|  | 167 |  |  | 777612103.ZP |  | Uzavírací lak podlahy | m2 | 155.77 |  | 155.77 |  | 0 | SP | odvozeno ÚRS | 0.00025 | 0.038943 |  | 0 | 21 | 0 | 0
|  | 168 |  |  | 777511105.ZP |  | Krycí betonová stěrka tloušťky 6 mm lité podlahy | m2 | 155.77 | 0 | 155.77 |  | 0 | SP | odvozeno ÚRS | 0.0054 | 0.84116 |  | 0 | 21 | 0 | 0
[5 empty] | Výkaz výměr: |  | Č.m.: 1.01.; 75,99 |  |  |  | 75.99
[7 empty] | Č.m.: 1.19.; 19,2 |  |  |  | 19.2
[7 empty] | Č.m.: 2.01.; 60,58 |  |  |  | 60.58
|  | 169 |  |  | 777131105.ZP |  | Penetrační nátěr podlahy na podklad z čerstvého betonu | m2 | 155.77 |  | 155.77 |  | 0 | SP | odvozeno ÚRS | 0.00054 | 0.084116 |  | 0 | 21 | 0 | 0
|  | 170 |  |  | 632450134.ZS |  | Vyrovnávací cementový potěr tl přes 40 do 50 mm provedený v ploše | m2 | 136.57 | 0 | 136.57 |  | 0 | SP | odvozeno ÚRS | 0.105 | 14.3398 |  | 0 | 21 | 0 | 0
[5 empty] | Výkaz výměr: |  | Č.m.: 1.01.; 75,99 |  |  |  | 75.99
[7 empty] | Č.m.: 2.01.; 60,58 |  |  |  | 60.58
|  | 171 |  |  | 632451291.ZS |  | Příplatek k cementovému litému potěru C30 ZKD 5 mm tl přes 50 mm | m2 | 409.71 | 0 | 409.71 |  | 0 | SP | odvozeno ÚRS | 0.011 | 4.5068 |  | 0 | 21 | 0 | 0
[5 empty] | Výkaz výměr: |  | tl 61 mm |  |  |  | 0
[7 empty] | 136,57*3 |  |  |  | 409.71
|  | 172 |  |  | 631362021.ZS1 |  | Výztuž potěrů svařovanými sítěmi Kari 100x100x5 mm | t | 0.42064 | 0 | 0.42064 |  | 0 | SP | odvozeno ÚRS | 1.0628 | 0.44704 |  | 0 | 21 | 0 | 0
[5 empty] | Výkaz výměr: |  | koeficient 3,08 kg/m2 |  |  |  | 0
[7 empty] | (136,57*3,08)/1000 |  |  |  | 0.42064
|  | 173 |  |  | 713121111.ZP |  | Montáž izolace tepelné podlah kladenými rohožemi, pásy, dílci, deskami 1 vrstva | m2 | 155.77 |  | 155.77 |  | 0 | SP | odvozeno ÚRS |  | 0 |  | 0 | 21 | 0 | 0
|  | 174 |  |  | 28376553 |  | deska polystyrénová pro snížení kročejového hluku (max. zatížení 4 kN/m2) tl 30mm | m2 | 155.77 |  | 155.77 |  | 0 | H | ÚRS 2024-I | 0.00039 | 0.06075 |  | 0 | 21 | 0 | 0
|  | 175 |  |  | 713121111.ZP |  | Montáž izolace tepelné podlah kladenými rohožemi, pásy, dílci, deskami 1 vrstva | m2 | 155.77 |  | 155.77 |  | 0 | SP | odvozeno ÚRS |  | 0 |  | 0 | 21 | 0 | 0
|  | 176 |  |  | 28375889 |  | deska EPS 150 pro konstrukce s vysokým zatížením λ=0,035 tl 20mm | m2 | 155.77 |  | 155.77 |  | 0 | H | ÚRS 2024-I | 0.0006 | 0.093462 |  | 0 | 21 | 0 | 0
S/SO 01 + 02/A.1.1/A.1.1.04/A.1.1.4.03/P07 | 6 | [5 empty] | P07: Podlaha v 1PP - betonová stěrka v technických m. | [5 empty] | 0 | Pododdíl |  |  | 31.7133 |  | 0 |  | 0 | 0
|  | 177 |  |  | 777511105.ZP |  | Krycí betonová stěrka tloušťky 6 mm lité podlahy | m2 | 79.04 | 0 | 79.04 |  | 0 | SP | odvozeno ÚRS | 0.0054 | 0.42682 |  | 0 | 21 | 0 | 0
[5 empty] | Výkaz výměr: |  | Č.m.: 0.12; 4,8 |  |  |  | 4.8
[7 empty] | Č.m.: 0.13; 23,4 |  |  |  | 23.4
[7 empty] | Č.m.: 0.14; 27,76 |  |  |  | 27.76
[7 empty] | Č.m.: 0.29; 1,44 |  |  |  | 1.44
[7 empty] | Č.m.: 0.30; 9,25 |  |  |  | 9.25
[7 empty] | Č.m.: 0.31; 12,39 |  |  |  | 12.39
|  | 178 |  |  | 777131105.ZP |  | Penetrační nátěr podlahy na podklad z čerstvého betonu | m2 | 79.04 |  | 79.04 |  | 0 | SP | odvozeno ÚRS | 0.00054 | 0.042682 |  | 0 | 21 | 0 | 0
|  | 179 |  |  | 631311135 |  | Mazanina tl přes 120 do 240 mm z betonu prostého bez zvýšených nároků na prostředí tř. C 20/25 | m3 | 12.1722 | 0 | 12.1722 |  | 0 | SP | ÚRS 2024-I | 2.5019 | 30.4532 |  | 0 | 21 | 0 | 0
[5 empty] | Výkaz výměr: |  | tl 154 mm |  |  |  | 0
[7 empty] | Č.m.: 0.12; 4,8*0,154 |  |  |  | 0.7392
[7 empty] | Č.m.: 0.13; 23,4*0,154 |  |  |  | 3.6036
[7 empty] | Č.m.: 0.14; 27,76*0,154 |  |  |  | 4.275
[7 empty] | Č.m.: 0.29; 1,44*0,154 |  |  |  | 0.22176
[7 empty] | Č.m.: 0.30; 9,25*0,154 |  |  |  | 1.4245
[7 empty] | Č.m.: 0.31; 12,39*0,154 |  |  |  | 1.9081
|  | 180 |  |  | 631319013 |  | Příplatek k mazanině tl přes 120 do 240 mm za přehlazení povrchu | m3 | 12.172 |  | 12.172 |  | 0 | SP | ÚRS 2024-I |  | 0 |  | 0 | 21 | 0 | 0
|  | 181 |  |  | 631362021.ZS2 |  | Výztuž mazanin svařovanými sítěmi Kari 100x100x5 mm | t | 0.24344 | 0 | 0.24344 |  | 0 | SP | odvozeno ÚRS | 1.0628 | 0.25872 |  | 0 | 21 | 0 | 0
[5 empty] | Výkaz výměr: |  | koeficient 3,08 kg/m2 |  |  |  | 0
[7 empty] | (79,04*3,08)/1000 |  |  |  | 0.24344
|  | 182 |  |  | 632481213 |  | Separační vrstva z PE fólie | m2 | 79.04 | 0 | 79.04 |  | 0 | SP | ÚRS 2024-I | 0.00013 | 0.010275 |  | 0 | 21 | 0 | 0
|  | 183 |  |  | 713121111.ZP1 |  | Montáž izolace tepelné podlah kladenými rohožemi, pásy, dílci, deskami | m2 | 79.04 |  | 79.04 |  | 0 | SP | odvozeno ÚRS |  | 0 |  | 0 | 21 | 0 | 0
|  | 184 |  |  | 28375889 |  | deska EPS 150 pro konstrukce s vysokým zatížením λ=0,035 tl 20mm | m2 | 79.04 |  | 79.04 |  | 0 | H | ÚRS 2024-I | 0.0006 | 0.047424 |  | 0 | 21 | 0 | 0
|  | 185 |  |  | 28375993 |  | deska EPS 150 pro konstrukce s vysokým zatížením λ=0,035 tl 200mm | m2 | 79.04 |  | 79.04 |  | 0 | H | ÚRS 2024-I | 0.006 | 0.47424 |  | 0 | 21 | 0 | 0
S/SO 01 + 02/A.1.1/A.1.1.04/A.1.1.4.03/P08 | 6 | [5 empty] | P08: Podlaha v 1 a 2NP - betonová stěrka tl 190 mm | [5 empty] | 0 | Pododdíl |  |  | 12.9329 |  | 0 |  | 0 | 0
|  | 186 |  |  | 775413115.ZP |  | Montáž podlahové lišty ze dřeva tvrdého nebo měkkého | m | 23.61 |  | 23.61 |  | 0 | SP | odvozeno ÚRS | 4e-05 | 0.0009444 |  | 0 | 21 | 0 | 0
|  | 187 |  |  | 61418203.ZP |  | lišta podlahová dřevěná dub | m | 23.61 | 0 | 23.61 |  | 0 | H | odvozeno ÚRS | 0.0002 | 0.004722 |  | 0 | 21 | 0 | 0
[5 empty] | Výkaz výměr: |  | Č.m.: 1.09.; 10,21 |  |  |  | 10.21
[7 empty] | Č.m.: 1.10.; 4,07 |  |  |  | 4.07
[7 empty] | Č.m.: 1.11.; 9,33 |  |  |  | 9.33
|  | 188 |  |  | 777612103.ZP |  | Uzavírací lak podlahy | m2 | 85.62 |  | 85.62 |  | 0 | SP | odvozeno ÚRS | 0.00025 | 0.021405 |  | 0 | 21 | 0 | 0
|  | 189 |  |  | 777511105.ZP |  | Krycí betonová stěrka tloušťky 6 mm lité podlahy | m2 | 85.62 | 0 | 85.62 |  | 0 | SP | odvozeno ÚRS | 0.0054 | 0.46235 |  | 0 | 21 | 0 | 0
[5 empty] | Výkaz výměr: |  | Č.m.: 1.09.; 38,53 |  |  |  | 38.53
[7 empty] | Č.m.: 1.10.; 9,85 |  |  |  | 9.85
[7 empty] | Č.m.: 1.11.; 37,24 |  |  |  | 37.24
|  | 190 |  |  | 777131105.ZP |  | Penetrační nátěr podlahy na podklad z čerstvého betonu | m2 | 85.62 |  | 85.62 |  | 0 | SP | odvozeno ÚRS | 0.00054 | 0.046235 |  | 0 | 21 | 0 | 0
|  | 191 |  |  | 632450134.ZS |  | Vyrovnávací cementový potěr tl přes 40 do 50 mm provedený v ploše | m2 | 85.62 |  | 85.62 |  | 0 | SP | odvozeno ÚRS | 0.105 | 8.9901 |  | 0 | 21 | 0 | 0
|  | 192 |  |  | 632451291.ZS |  | Příplatek k cementovému litému potěru C30 ZKD 5 mm tl přes 50 mm | m2 | 256.86 | 0 | 256.86 |  | 0 | SP | odvozeno ÚRS | 0.011 | 2.8255 |  | 0 | 21 | 0 | 0
[5 empty] | Výkaz výměr: |  | tl 64 mm |  |  |  | 0
[7 empty] | 85,62*3 |  |  |  | 256.86
|  | 193 |  |  | 631362021.ZS1 |  | Výztuž potěrů svařovanými sítěmi Kari 100x100x5 mm | t | 0.26371 | 0 | 0.26371 |  | 0 | SP | odvozeno ÚRS | 1.0628 | 0.28026 |  | 0 | 21 | 0 | 0
[5 empty] | Výkaz výměr: |  | koeficient 3,08 kg/m2 |  |  |  | 0
[7 empty] | (85,62*3,08)/1000 |  |  |  | 0.26371
|  | 194 |  |  | 632481213 |  | Separační vrstva z PE fólie | m2 | 85.62 |  | 85.62 |  | 0 | SP | ÚRS 2024-I | 0.00013 | 0.011131 |  | 0 | 21 | 0 | 0
|  | 195 |  |  | 713121111.ZP |  | Montáž izolace tepelné podlah kladenými rohožemi, pásy, dílci, deskami 1 vrstva | m2 | 85.62 |  | 85.62 |  | 0 | SP | odvozeno ÚRS |  | 0 |  | 0 | 21 | 0 | 0
|  | 196 |  |  | 28376553 |  | deska polystyrénová pro snížení kročejového hluku (max. zatížení 4 kN/m2) tl 30mm | m2 | 85.62 |  | 85.62 |  | 0 | H | ÚRS 2024-I | 0.00039 | 0.033392 |  | 0 | 21 | 0 | 0
|  | 197 |  |  | 713121111.ZP |  | Montáž izolace tepelné podlah kladenými rohožemi, pásy, dílci, deskami 1 vrstva | m2 | 85.62 |  | 85.62 |  | 0 | SP | odvozeno ÚRS |  | 0 |  | 0 | 21 | 0 | 0
|  | 198 |  |  | 28376532.ZP |  | deska izolační PIR λ=0,022 tl 90mm | m2 | 85.62 | 0 | 85.62 |  | 0 | H | odvozeno ÚRS | 0.003 | 0.25686 |  | 0 | 21 | 0 | 0
S/SO 01 + 02/A.1.1/A.1.1.04/A.1.1.4.03/P09 | 6 | [5 empty] | P09: Podlaha v 1 a 2NP - betonová stěrka tl 150 mm | [5 empty] | 0 | Pododdíl |  |  | 10.6422 |  | 0 |  | 0 | 0
|  | 199 |  |  | 775413115.ZP |  | Montáž podlahové lišty ze dřeva tvrdého nebo měkkého | m | 9.02 |  | 9.02 |  | 0 | SP | odvozeno ÚRS | 4e-05 | 0.0003608 |  | 0 | 21 | 0 | 0
|  | 200 |  |  | 61418203.ZP |  | lišta podlahová dřevěná dub | m | 9.02 | 0 | 9.02 |  | 0 | H | odvozeno ÚRS | 0.0002 | 0.001804 |  | 0 | 21 | 0 | 0
[5 empty] | Výkaz výměr: |  | Č.m.: 2.09.; 9,02 |  |  |  | 9.02
|  | 201 |  |  | 777612103.ZP |  | Uzavírací lak podlahy | m2 | 85.73 |  | 85.73 |  | 0 | SP | odvozeno ÚRS | 0.00025 | 0.021433 |  | 0 | 21 | 0 | 0
|  | 202 |  |  | 777511105.ZP |  | Krycí betonová stěrka tloušťky 6 mm lité podlahy | m2 | 85.73 | 0 | 85.73 |  | 0 | SP | odvozeno ÚRS | 0.0054 | 0.46294 |  | 0 | 21 | 0 | 0
[5 empty] | Výkaz výměr: |  | Č.m.: 2.09.; 70,55 |  |  |  | 70.55
[7 empty] | Č.m.: 2.10.; 15,18 |  |  |  | 15.18
|  | 203 |  |  | 777131105.ZP |  | Penetrační nátěr podlahy na podklad z čerstvého betonu | m2 | 85.73 |  | 85.73 |  | 0 | SP | odvozeno ÚRS | 0.00054 | 0.046294 |  | 0 | 21 | 0 | 0
|  | 204 |  |  | 632450134.ZS |  | Vyrovnávací cementový potěr tl přes 40 do 50 mm provedený v ploše | m2 | 70.55 | 0 | 70.55 |  | 0 | SP | odvozeno ÚRS | 0.105 | 7.4077 |  | 0 | 21 | 0 | 0
[5 empty] | Výkaz výměr: |  | Č.m.: 2.09.; 70,55 |  |  |  | 70.55
|  | 205 |  |  | 632451291.ZS |  | Příplatek k cementovému litému potěru C30 ZKD 5 mm tl přes 50 mm | m2 | 211.65 | 0 | 211.65 |  | 0 | SP | odvozeno ÚRS | 0.011 | 2.3281 |  | 0 | 21 | 0 | 0
[5 empty] | Výkaz výměr: |  | tl 64 mm |  |  |  | 0
[7 empty] | 70,55*3 |  |  |  | 211.65
|  | 206 |  |  | 631362021.ZS1 |  | Výztuž potěrů svařovanými sítěmi Kari 100x100x5 mm | t | 0.21729 | 0 | 0.21729 |  | 0 | SP | odvozeno ÚRS | 1.0628 | 0.23093 |  | 0 | 21 | 0 | 0
[5 empty] | Výkaz výměr: |  | koeficient 3,08 kg/m2 |  |  |  | 0
[7 empty] | (70,55*3,08)/1000 |  |  |  | 0.21729
|  | 207 |  |  | 632481213 |  | Separační vrstva z PE fólie | m2 | 70.55 |  | 70.55 |  | 0 | SP | ÚRS 2024-I | 0.00013 | 0.0091715 |  | 0 | 21 | 0 | 0
|  | 208 |  |  | 713121111.ZP |  | Montáž izolace tepelné podlah kladenými rohožemi, pásy, dílci, deskami 1 vrstva | m2 | 70.55 |  | 70.55 |  | 0 | SP | odvozeno ÚRS |  | 0 |  | 0 | 21 | 0 | 0
|  | 209 |  |  | 28376553 |  | deska polystyrénová pro snížení kročejového hluku (max. zatížení 4 kN/m2) tl 30mm | m2 | 70.55 |  | 70.55 |  | 0 | H | ÚRS 2024-I | 0.00039 | 0.027514 |  | 0 | 21 | 0 | 0
|  | 210 |  |  | 713121111.ZP1 |  | Montáž izolace tepelné podlah kladenými rohožemi, pásy, dílci, deskami | m2 | 70.55 |  | 70.55 |  | 0 | SP | odvozeno ÚRS |  | 0 |  | 0 | 21 | 0 | 0
|  | 211 |  |  | 28375909 |  | deska EPS 150 pro konstrukce s vysokým zatížením λ=0,035 tl 50mm | m2 | 70.55 |  | 70.55 |  | 0 | H | ÚRS 2024-I | 0.0015 | 0.10583 |  | 0 | 21 | 0 | 0
S/SO 01 + 02/A.1.1/A.1.1.04/A.1.1.4.03/P10 | 6 | [5 empty] | P10: Podlaha v 1PP - čistící rohož | [5 empty] | 0 | Pododdíl |  |  | 0.81947 |  | 0 |  | 0 | 0
|  | 212 |  |  | XDS_027 |  | Bezprašný nátěr | m2 | 6.04 |  | 6.04 |  | 0 | B | vlastní |  | 0 |  | 0 | 21 | 0 | 0 | 8
|  | 213 |  |  | 632450134.ZS |  | Vyrovnávací cementový potěr tl přes 40 do 50 mm provedený v ploše | m2 | 6.04 | 0 | 6.04 |  | 0 | SP | odvozeno ÚRS | 0.105 | 0.6342 |  | 0 | 21 | 0 | 0
[5 empty] | Výkaz výměr: |  | Č.m.: 0.01; 3 |  |  |  | 3
[7 empty] | Č.m.: 0.27; 3,04 |  |  |  | 3.04
|  | 214 |  |  | 632451291.ZS |  | Příplatek k cementovému litému potěru C30 ZKD 5 mm tl přes 50 mm | m2 | 12.08 | 0 | 12.08 |  | 0 | SP | odvozeno ÚRS | 0.011 | 0.13288 |  | 0 | 21 | 0 | 0
[5 empty] | Výkaz výměr: |  | tl 57 mm |  |  |  | 0
[7 empty] | 6,04*2 |  |  |  | 12.08
|  | 215 |  |  | 631362021.ZS1 |  | Výztuž potěrů svařovanými sítěmi Kari 100x100x5 mm | t | 0.018603 | 0 | 0.018603 |  | 0 | SP | odvozeno ÚRS | 1.0628 | 0.019771 |  | 0 | 21 | 0 | 0
[5 empty] | Výkaz výměr: |  | koeficient 3,08 kg/m2 |  |  |  | 0
[7 empty] | (6,04*3,08)/1000 |  |  |  | 0.018603
|  | 216 |  |  | 713121111.ZP1 |  | Montáž izolace tepelné podlah kladenými rohožemi, pásy, dílci, deskami | m2 | 6.04 |  | 6.04 |  | 0 | SP | odvozeno ÚRS |  | 0 |  | 0 | 21 | 0 | 0
|  | 217 |  |  | 28375992.ZP |  | deska EPS 150 pro konstrukce s vysokým zatížením λ=0,035 tl 190mm | m2 | 6.04 |  | 6.04 |  | 0 | H | odvozeno ÚRS | 0.0054 | 0.032616 |  | 0 | 21 | 0 | 0
S/SO 01 + 02/A.1.1/A.1.1.04/A.1.1.4.03/P11 | 6 | [5 empty] | P11: Podlaha v 1NP - čistící rohož | [5 empty] | 0 | Pododdíl |  |  | 0.4258 |  | 0 |  | 0 | 0
|  | 218 |  |  | XDS_027 |  | Bezprašný nátěr | m2 | 3.2 |  | 3.2 |  | 0 | B | vlastní |  | 0 |  | 0 | 21 | 0 | 0 | 8
|  | 219 |  |  | 632450134.ZS |  | Vyrovnávací cementový potěr tl přes 40 do 50 mm provedený v ploše | m2 | 3.2 | 0 | 3.2 |  | 0 | SP | odvozeno ÚRS | 0.105 | 0.336 |  | 0 | 21 | 0 | 0
[5 empty] | Výkaz výměr: |  | Č.m.: 1.10.; 3,2 |  |  |  | 3.2
|  | 220 |  |  | 632451291.ZS |  | Příplatek k cementovému litému potěru C30 ZKD 5 mm tl přes 50 mm | m2 | 6.4 | 0 | 6.4 |  | 0 | SP | odvozeno ÚRS | 0.011 | 0.0704 |  | 0 | 21 | 0 | 0
[5 empty] | Výkaz výměr: |  | tl 60 mm |  |  |  | 0
[7 empty] | 3,2*2 |  |  |  | 6.4
|  | 221 |  |  | 631362021.ZS1 |  | Výztuž potěrů svařovanými sítěmi Kari 100x100x5 mm | t | 0.009856 | 0 | 0.009856 |  | 0 | SP | odvozeno ÚRS | 1.0628 | 0.010475 |  | 0 | 21 | 0 | 0
[5 empty] | Výkaz výměr: |  | koeficient 3,08 kg/m2 |  |  |  | 0
[7 empty] | (3,2*3,08)/1000 |  |  |  | 0.009856
|  | 222 |  |  | 713121111.ZP |  | Montáž izolace tepelné podlah kladenými rohožemi, pásy, dílci, deskami 1 vrstva | m2 | 3.2 |  | 3.2 |  | 0 | SP | odvozeno ÚRS |  | 0 |  | 0 | 21 | 0 | 0
|  | 223 |  |  | 28376553 |  | deska polystyrénová pro snížení kročejového hluku (max. zatížení 4 kN/m2) tl 30mm | m2 | 3.2 |  | 3.2 |  | 0 | H | ÚRS 2024-I | 0.00039 | 0.001248 |  | 0 | 21 | 0 | 0
|  | 224 |  |  | 713121111.ZP |  | Montáž izolace tepelné podlah kladenými rohožemi, pásy, dílci, deskami 1 vrstva | m2 | 3.2 |  | 3.2 |  | 0 | SP | odvozeno ÚRS |  | 0 |  | 0 | 21 | 0 | 0
|  | 225 |  |  | 28376531.ZP |  | deska izolační PIR λ=0,022 tl 80mm | m2 | 3.2 |  | 3.2 |  | 0 | H | odvozeno ÚRS | 0.0024 | 0.00768 |  | 0 | 21 | 0 | 0
S/SO 01 + 02/A.1.1/A.1.1.04/A.1.1.4.04 | 5 | [5 empty] | A.1.1.4.04: Stěny | [5 empty] | 0 | Oddíl |  |  | 118.7782 |  | 0 |  | 0 | 0
S/SO 01 + 02/A.1.1/A.1.1.04/A.1.1.4.04/01 | 6 | [5 empty] | 01: Obvodová stěna - omítka hladká | [5 empty] | 0 | Pododdíl |  |  | 17.5784 |  | 0 |  | 0 | 0
|  | 226 |  |  | 622221051 |  | Montáž kontaktního zateplení vnějších stěn lepením a mechanickým kotvením desek z minerální vlny s podélnou orientací do zdiva a betonu tl přes 200 do 240mm | m2 | 274.9 | 0 | 274.9 |  | 0 | SP | ÚRS 2024-I | 0.01176 | 3.2328 |  | 0 | 21 | 0 | 0
|  | 227 |  |  | 63142033 |  | deska tepelně izolační minerální kontaktních fasád podélné vlákno λ=0,035-0,036 tl 240mm | m2 | 274.9 | 0 | 274.9 |  | 0 | H | ÚRS 2024-I | 0.0288 | 7.9171 |  | 0 | 21 | 0 | 0
[5 empty] | Výkaz výměr: |  | Podlaží: 1NP - řez B; 110,9 |  |  |  | 110.9
[7 empty] | Podlaží: 1NP - řez A vlevo; 0,31 |  |  |  | 0.31
[7 empty] | Podlaží: 1NP - ; 23,78 |  |  |  | 23.78
[7 empty] | Podlaží: 2NP - ; 135,55 |  |  |  | 135.55
[7 empty] | Podlaží: 2NP - ; 2,17 |  |  |  | 2.17
[7 empty] | Podlaží: 2NP - řez A vlevo; 2,19 |  |  |  | 2.19
|  | 228 |  |  | 622321121.ZP |  | Omítka hladká vnějších stěn nanášená ručně | m2 | 278.29 | 0 | 278.29 |  | 0 | SP | odvozeno ÚRS | 0.0231 | 6.4285 |  | 0 | 21 | 0 | 0
[5 empty] | Výkaz výměr: |  | Podlaží: 1NP - řez B; 110,9 |  |  |  | 110.9
[7 empty] | Podlaží: 1NP - řez A vlevo; 0,31 |  |  |  | 0.31
[7 empty] | Podlaží: 1NP - ; 24,14 |  |  |  | 24.14
[7 empty] | Podlaží: 2NP - ; 136,99 |  |  |  | 136.99
[7 empty] | Podlaží: 2NP - ; 2,17 |  |  |  | 2.17
[7 empty] | Podlaží: 2NP - řez A vlevo; 3,78 |  |  |  | 3.78
S/SO 01 + 02/A.1.1/A.1.1.04/A.1.1.4.04/02 | 6 | [5 empty] | 02: Obvodová stěna - profilovaná omítka | [5 empty] | 0 | Pododdíl |  |  | 6.1573 |  | 0 |  | 0 | 0
|  | 229 |  |  | 622131121 |  | Penetrační nátěr vnějších stěn nanášený ručně | m2 | 64.77 | 0 | 64.77 |  | 0 | SP | ÚRS 2024-I | 0.00026 | 0.01684 |  | 0 | 21 | 0 | 0
[5 empty] | Výkaz výměr: |  | Podlaží: 1PP - řez B vlevo; 37,94 |  |  |  | 37.94
[7 empty] | Podlaží: 1PP - řez A vlevo; 2,21 |  |  |  | 2.21
[7 empty] | Podlaží: 1PP - řez D vlevo; 24,62 |  |  |  | 24.62
|  | 230 |  |  | 622135000 |  | Vyrovnání podkladu vnějších stěn maltou vápennou tl do 10 mm | m2 | 64.77 | 0 | 64.77 |  | 0 | SP | ÚRS 2024-I | 0.0167 | 1.0817 |  | 0 | 21 | 0 | 0
|  | 231 |  |  | 622221061 |  | Montáž kontaktního zateplení vnějších stěn lepením a mechanickým kotvením desek z minerální vlny s podélnou orientací do zdiva a betonu tl přes 240mm | m2 | 71.1 | 0 | 71.1 |  | 0 | SP | ÚRS 2024-I | 0.01184 | 0.84182 |  | 0 | 21 | 0 | 0
|  | 232 |  |  | 63142035 |  | deska tepelně izolační minerální kontaktních fasád podélné vlákno λ=0,035-0,036 tl 280mm | m2 | 71.1 | 0 | 71.1 |  | 0 | H | ÚRS 2024-I | 0.0336 | 2.389 |  | 0 | 21 | 0 | 0
[5 empty] | Výkaz výměr: |  | Podlaží: 1PP - řez B vlevo; 43,92 |  |  |  | 43.92
[7 empty] | Podlaží: 1PP - řez A vlevo; 2,21 |  |  |  | 2.21
[7 empty] | Podlaží: 1PP - řez D vlevo; 24,97 |  |  |  | 24.97
|  | 233 |  |  | 622324111.ZP |  | Škrábaná (profilovaná) omítka vnějších stěn nanášená ručně | m2 | 73.12 | 0 | 73.12 |  | 0 | SP | odvozeno ÚRS | 0.025 | 1.828 |  | 0 | 21 | 0 | 0
[5 empty] | Výkaz výměr: |  | Podlaží: 1PP - řez B vlevo; 45,56 |  |  |  | 45.56
[7 empty] | Podlaží: 1PP - řez A vlevo; 2,15 |  |  |  | 2.15
[7 empty] | Podlaží: 1PP - řez D vlevo; 25,41 |  |  |  | 25.41
S/SO 01 + 02/A.1.1/A.1.1.04/A.1.1.4.04/03 | 6 | [5 empty] | 03: Obvodová stěna kolem instalační šachty | [5 empty] | 0 | Pododdíl |  |  | 5.8026 |  | 0 |  | 0 | 0
|  | 234 |  |  | 713131241 |  | Montáž izolace tepelné stěn lepením celoplošně v kombinaci s mechanickým kotvením rohoží, pásů, dílců, desek tl do 100mm | m2 | 25.14 |  | 25.14 |  | 0 | SP | ÚRS 2024-I | 0.00612 | 0.15386 |  | 0 | 21 | 0 | 0
|  | 235 |  |  | 63142024 |  | deska tepelně izolační minerální kontaktních fasád podélné vlákno λ=0,035-0,036 tl 80mm | m2 | 25.14 | 0 | 25.14 |  | 0 | H | ÚRS 2024-I | 0.0096 | 0.24134 |  | 0 | 21 | 0 | 0
[5 empty] | Výkaz výměr: |  | Č.m.: 1.09.; 10,15 |  |  |  | 10.15
[7 empty] | Č.m.: 1.11.; 2,73 |  |  |  | 2.73
[7 empty] | Č.m.: 2.09.; 12,26 |  |  |  | 12.26
|  | 236 |  |  | XAD_003 |  | POPISOVÁ POLOŽKA_příčka z keramických cihel v rámci 1.1 Architektonicko stavební řešení - nové konstrukce a sanace |  |  |  | 0 |  | 0 | H | vlastní |  | 0 |  | 0 | 21 | 0 | 0
|  | 237 |  |  | 622221051 |  | Montáž kontaktního zateplení vnějších stěn lepením a mechanickým kotvením desek z minerální vlny s podélnou orientací do zdiva a betonu tl přes 200 do 240mm | m2 | 83.52 |  | 83.52 |  | 0 | SP | ÚRS 2024-I | 0.01176 | 0.9822 |  | 0 | 21 | 0 | 0
|  | 238 |  |  | 63142033 |  | deska tepelně izolační minerální kontaktních fasád podélné vlákno λ=0,035-0,036 tl 240mm | m2 | 83.52 | 0 | 83.52 |  | 0 | H | ÚRS 2024-I | 0.0288 | 2.4054 |  | 0 | 21 | 0 | 0
[5 empty] | Výkaz výměr: |  | Podlaží: 1NP - řez C; 58,62 |  |  |  | 58.62
[7 empty] | Podlaží: 2NP - řez C; 20,65 |  |  |  | 20.65
[7 empty] | Podlaží: 2NP - řez D vpravo; 4,25 |  |  |  | 4.25
|  | 239 |  |  | 622321121.ZP |  | Omítka hladká vnějších stěn nanášená ručně | m2 | 87.44 | 0 | 87.44 |  | 0 | SP | odvozeno ÚRS | 0.0231 | 2.0199 |  | 0 | 21 | 0 | 0
[5 empty] | Výkaz výměr: |  | Podlaží: 1NP - řez C; 60,37 |  |  |  | 60.37
[7 empty] | Podlaží: 2NP - řez C; 22,82 |  |  |  | 22.82
[7 empty] | Podlaží: 2NP - řez D vpravo; 4,25 |  |  |  | 4.25
S/SO 01 + 02/A.1.1/A.1.1.04/A.1.1.4.04/04 | 6 | [5 empty] | 04: Obvodová ŽB stěna v 0.18 | [5 empty] | 0 | Pododdíl |  |  | 0.65549 |  | 0 |  | 0 | 0
|  | 240 |  |  | 713131244 |  | Montáž izolace tepelné stěn lepením celoplošně v kombinaci s mechanickým kotvením rohoží, pásů, dílců, desek tl přes 200 do 240 mm | m2 | 7.3 |  | 7.3 |  | 0 | SP | ÚRS 2024-I | 0.00636 | 0.046428 |  | 0 | 21 | 0 | 0
|  | 241 |  |  | 63142033 |  | deska tepelně izolační minerální kontaktních fasád podélné vlákno λ=0,035-0,036 tl 240mm | m2 | 7.3 | 0 | 7.3 |  | 0 | H | ÚRS 2024-I | 0.0288 | 0.21024 |  | 0 | 21 | 0 | 0
[5 empty] | Výkaz výměr: |  | Č.m.: 0.18.; 7,3 |  |  |  | 7.3
|  | 242 |  |  | XAD_004 |  | POPISOVÁ POLOŽKA_ŽB stěna v rámci 1.2 Stavebně konstrukční řešení |  | 0 |  | 0 |  | 0 | H | vlastní |  | 0 |  | 0 | 21 | 0 | 0
|  | 243 |  |  | 622131121 |  | Penetrační nátěr vnějších stěn nanášený ručně | m2 | 14.77 |  | 14.77 |  | 0 | SP | ÚRS 2024-I | 0.00026 | 0.0038402 |  | 0 | 21 | 0 | 0
|  | 244 |  |  | 711142559.ZP |  | Provedení izolace proti zemní vlhkosti pásy svislé NAIP | m2 | 29.54 | 0 | 29.54 |  | 0 | SP | odvozeno ÚRS | 0.0004 | 0.011816 |  | 0 | 21 | 0 | 0
|  | 245 |  |  | 62853004.ZP |  | pás asfaltový modifikovaný | m2 | 29.54 | 0 | 29.54 |  | 0 | H | odvozeno ÚRS | 0.0054 | 0.15952 |  | 0 | 21 | 0 | 0
[5 empty] | Výkaz výměr: |  | 2 vrstvy |  |  |  | 0
[7 empty] | Podlaží: 1PP - 0.18. vpravo; 14,77*2 |  |  |  | 29.54
|  | 246 |  |  | 713131141 |  | Montáž izolace tepelné stěn lepením celoplošně rohoží, pásů, dílců, desek | m2 | 14.77 |  | 14.77 |  | 0 | SP | ÚRS 2024-I | 0.006 | 0.08862 |  | 0 | 21 | 0 | 0
|  | 247 |  |  | 28376666.ZP |  | deska XPS tl 280mm | m2 | 14.77 | 0 | 14.77 |  | 0 | H | odvozeno ÚRS | 0.0084 | 0.12407 |  | 0 | 21 | 0 | 0
[5 empty] | Výkaz výměr: |  | Podlaží: 1PP - 0.18. vpravo; 14,77 |  |  |  | 14.77
|  | 248 |  |  | 711161273 |  | Provedení izolace proti zemní vlhkosti svislé z nopové fólie | m2 | 17.13 | 0 | 17.13 |  | 0 | SP | ÚRS 2024-I | 4e-05 | 0.0006852 |  | 0 | 21 | 0 | 0
|  | 249 |  |  | 28323023.ZP |  | fólie profilovaná (nopová) | m2 | 17.13 | 0 | 17.13 |  | 0 | H | odvozeno ÚRS | 0.0006 | 0.010278 |  | 0 | 21 | 0 | 0
[5 empty] | Výkaz výměr: |  | Podlaží: 1PP - 0.18. vpravo; 17,13 |  |  |  | 17.13
S/SO 01 + 02/A.1.1/A.1.1.04/A.1.1.4.04/05 | 6 | [5 empty] | 05: Obvodová ŽB stěna | [5 empty] | 0 | Pododdíl |  |  | 5.6115 |  | 0 |  | 0 | 0
|  | 250 |  |  | 622131121 |  | Penetrační nátěr vnějších stěn nanášený ručně | m2 | 218.94 | 0 | 218.94 |  | 0 | SP | ÚRS 2024-I | 0.00026 | 0.056924 |  | 0 | 21 | 0 | 0
[5 empty] | Výkaz výměr: |  | 189,72+13,44+15,78 |  |  |  | 218.94
|  | 251 |  |  | 711142559.ZP |  | Provedení izolace proti zemní vlhkosti pásy svislé NAIP | m2 | 437.88 |  | 437.88 |  | 0 | SP | odvozeno ÚRS | 0.0004 | 0.17515 |  | 0 | 21 | 0 | 0
|  | 252 |  |  | 62853004.ZP |  | pás asfaltový modifikovaný | m2 | 437.88 | 0 | 437.88 |  | 0 | H | odvozeno ÚRS | 0.0054 | 2.3646 |  | 0 | 21 | 0 | 0
[5 empty] | Výkaz výměr: |  | 2 vrstvy |  |  |  | 0
[7 empty] | Podlaží: 1PP - ; 189,72*2 |  |  |  | 379.44
[7 empty] | Podlaží: 1PP - řez A vpravo; 13,44*2 |  |  |  | 26.88
[7 empty] | Podlaží: 1PP - řez A vpravo, det 09; 15,78*2 |  |  |  | 31.56
|  | 253 |  |  | 713131141 |  | Montáž izolace tepelné stěn lepením celoplošně rohoží, pásů, dílců, desek | m2 | 200.43 |  | 200.43 |  | 0 | SP | ÚRS 2024-I | 0.006 | 1.2026 |  | 0 | 21 | 0 | 0
|  | 254 |  |  | 28376666.ZP |  | deska XPS tl 280mm | m2 | 200.43 | 0 | 200.43 |  | 0 | H | odvozeno ÚRS | 0.0084 | 1.6836 |  | 0 | 21 | 0 | 0
[5 empty] | Výkaz výměr: |  | do v. 300 mm nad UT |  |  |  | 0
[7 empty] | Podlaží: 1PP - ; 175,08 |  |  |  | 175.08
[7 empty] | Podlaží: 1PP - řez A vpravo; 13,44 |  |  |  | 13.44
[7 empty] | Podlaží: 1PP - řez A vpravo, det 09; 11,91 |  |  |  | 11.91
|  | 255 |  |  | 711161273 |  | Provedení izolace proti zemní vlhkosti svislé z nopové fólie | m2 | 201.08 |  | 201.08 |  | 0 | SP | ÚRS 2024-I | 4e-05 | 0.0080432 |  | 0 | 21 | 0 | 0
|  | 256 |  |  | 28323023.ZP |  | fólie profilovaná (nopová) | m2 | 201.08 | 0 | 201.08 |  | 0 | H | odvozeno ÚRS | 0.0006 | 0.12065 |  | 0 | 21 | 0 | 0
[5 empty] | Výkaz výměr: |  | Podlaží: 1PP - ; 176,14 |  |  |  | 176.14
[7 empty] | Podlaží: 1PP - řez A vpravo; 13,44 |  |  |  | 13.44
[7 empty] | Podlaží: 1PP - řez A vpravo, det 09; 11,5 |  |  |  | 11.5
S/SO 01 + 02/A.1.1/A.1.1.04/A.1.1.4.04/06 | 6 | [5 empty] | 06: Obvodová stěna do v.300 mm nad terénem - sokl | [5 empty] | 0 | Pododdíl |  |  | 0.37861 |  | 0 |  | 0 | 0
|  | 257 |  |  | 622131121 |  | Penetrační nátěr vnějších stěn nanášený ručně | m2 | 9.34 |  | 9.34 |  | 0 | SP | ÚRS 2024-I | 0.00026 | 0.0024284 |  | 0 | 21 | 0 | 0
|  | 258 |  |  | 711142559.ZP |  | Provedení izolace proti zemní vlhkosti pásy svislé NAIP | m2 | 18.68 |  | 18.68 |  | 0 | SP | odvozeno ÚRS | 0.0004 | 0.007472 |  | 0 | 21 | 0 | 0
|  | 259 |  |  | 62853004.ZP |  | pás asfaltový modifikovaný | m2 | 18.68 | 0 | 18.68 |  | 0 | H | odvozeno ÚRS | 0.0054 | 0.10087 |  | 0 | 21 | 0 | 0
[5 empty] | Výkaz výměr: |  | 2 vrstvy |  |  |  | 0
[7 empty] | Podlaží: 1PP - 0.18. vpravo; 9,34*2 |  |  |  | 18.68
|  | 260 |  |  | 713131141 |  | Montáž izolace tepelné stěn lepením celoplošně rohoží, pásů, dílců, desek | m2 | 9.34 |  | 9.34 |  | 0 | SP | ÚRS 2024-I | 0.006 | 0.05604 |  | 0 | 21 | 0 | 0
|  | 261 |  |  | 28376663.ZP |  | deska XPS tl 220mm | m2 | 9.34 | 0 | 9.34 |  | 0 | H | odvozeno ÚRS | 0.0066 | 0.061644 |  | 0 | 21 | 0 | 0
[5 empty] | Výkaz výměr: |  | do v. 300 mm nad UT |  |  |  | 0
[7 empty] | Podlaží: 1PP - 0.18. vpravo; 9,34 |  |  |  | 9.34
|  | 262 |  |  | 622321121.ZP |  | Omítka hladká vnějších stěn nanášená ručně | m2 | 6.5 | 0 | 6.5 |  | 0 | SP | odvozeno ÚRS | 0.0231 | 0.15015 |  | 0 | 21 | 0 | 0
[5 empty] | Výkaz výměr: |  | Pohled V |  |  |  | 0
[7 empty] | Podlaží: 1PP - 0.18. vpravo; 6,5 |  |  |  | 6.5
S/SO 01 + 02/A.1.1/A.1.1.04/A.1.1.4.04/09 | 6 | [5 empty] | 09: Vnitřní nosná zděná stěna 1NP | [5 empty] | 0 | Pododdíl |  |  | 1.5795 |  | 0 |  | 0 | 0
|  | 263 |  |  | 713131242 |  | Montáž izolace tepelné stěn lepením celoplošně v kombinaci s mechanickým kotvením rohoží, pásů, dílců, desek tl přes 100 do 140 mm | m2 | 55.93 |  | 55.93 |  | 0 | SP | ÚRS 2024-I | 0.00624 | 0.349 |  | 0 | 21 | 0 | 0
|  | 264 |  |  | 63142027 |  | deska tepelně izolační minerální kontaktních fasád podélné vlákno λ=0,035-0,036 tl 140mm | m2 | 55.93 | 0 | 55.93 |  | 0 | H | ÚRS 2024-I | 0.022 | 1.2305 |  | 0 | 21 | 0 | 0
[5 empty] | Výkaz výměr: |  | Č.m.: 1.09.; 28,52 |  |  |  | 28.52
[7 empty] | Č.m.: 1.10.; 3,37 |  |  |  | 3.37
[7 empty] | Č.m.: 1.11.; 24,04 |  |  |  | 24.04
S/SO 01 + 02/A.1.1/A.1.1.04/A.1.1.4.04/10 | 6 | [5 empty] | 10: Obvodový ŽB věnec | [5 empty] | 0 | Pododdíl |  |  | 0.24933 |  | 0 |  | 0 | 0
|  | 265 |  |  | 622131121 |  | Penetrační nátěr vnějších stěn nanášený ručně | m2 | 3.85 | 0 | 3.85 |  | 0 | SP | ÚRS 2024-I | 0.00026 | 0.001001 |  | 0 | 21 | 0 | 0
[5 empty] | Výkaz výměr: |  | Podlaží: 1PP - det 02; 0,22 |  |  |  | 0.22
[7 empty] | Podlaží: 1NP - det 02; 2,21 |  |  |  | 2.21
[7 empty] | Podlaží: 2NP - řez C; 1,42 |  |  |  | 1.42
|  | 266 |  |  | 622221051 |  | Montáž kontaktního zateplení vnějších stěn lepením a mechanickým kotvením desek z minerální vlny s podélnou orientací do zdiva a betonu tl přes 200 do 240mm | m2 | 3.85 |  | 3.85 |  | 0 | SP | ÚRS 2024-I | 0.01176 | 0.045276 |  | 0 | 21 | 0 | 0
|  | 267 |  |  | 63142033 |  | deska tepelně izolační minerální kontaktních fasád podélné vlákno λ=0,035-0,036 tl 240mm | m2 | 3.85 | 0 | 3.85 |  | 0 | H | ÚRS 2024-I | 0.0288 | 0.11088 |  | 0 | 21 | 0 | 0
[5 empty] | Výkaz výměr: |  | Podlaží: 1PP - det 02; 0,22 |  |  |  | 0.22
[7 empty] | Podlaží: 1NP - det 02; 2,21 |  |  |  | 2.21
[7 empty] | Podlaží: 2NP - řez C; 1,42 |  |  |  | 1.42
|  | 268 |  |  | 622321121.ZP |  | Omítka hladká vnějších stěn nanášená ručně | m2 | 3.99 | 0 | 3.99 |  | 0 | SP | odvozeno ÚRS | 0.0231 | 0.092169 |  | 0 | 21 | 0 | 0
[5 empty] | Výkaz výměr: |  | Podlaží: 1PP - det 02; 0,22 |  |  |  | 0.22
[7 empty] | Podlaží: 1NP - det 02; 2,21 |  |  |  | 2.21
[7 empty] | Podlaží: 2NP - řez C; 1,56 |  |  |  | 1.56
S/SO 01 + 02/A.1.1/A.1.1.04/A.1.1.4.04/11 | 6 | [5 empty] | 11: Obvodová stěna nad terénem - sokl | [5 empty] | 0 | Pododdíl |  |  | 2.1541 |  | 0 |  | 0 | 0
|  | 269 |  |  | 622131121 |  | Penetrační nátěr vnějších stěn nanášený ručně | m2 | 68.17 |  | 68.17 |  | 0 | SP | ÚRS 2024-I | 0.00026 | 0.017724 |  | 0 | 21 | 0 | 0
|  | 270 |  |  | 711142559.ZP |  | Provedení izolace proti zemní vlhkosti pásy svislé NAIP | m2 | 136.34 |  | 136.34 |  | 0 | SP | odvozeno ÚRS | 0.0004 | 0.054536 |  | 0 | 21 | 0 | 0
|  | 271 |  |  | 62853004.ZP |  | pás asfaltový modifikovaný | m2 | 136.34 | 0 | 136.34 |  | 0 | H | odvozeno ÚRS | 0.0054 | 0.73624 |  | 0 | 21 | 0 | 0
[5 empty] | Výkaz výměr: |  | 2 vrstvy |  |  |  | 0
[7 empty] | Podlaží: 1PP - řez B vlevo; 68,17*2 |  |  |  | 136.34
|  | 272 |  |  | 713131141 |  | Montáž izolace tepelné stěn lepením celoplošně rohoží, pásů, dílců, desek | m2 | 72.07 |  | 72.07 |  | 0 | SP | ÚRS 2024-I | 0.006 | 0.43242 |  | 0 | 21 | 0 | 0
|  | 273 |  |  | 28376666.ZP |  | deska XPS tl 280mm | m2 | 72.07 | 0 | 72.07 |  | 0 | H | odvozeno ÚRS | 0.0084 | 0.60539 |  | 0 | 21 | 0 | 0
[5 empty] | Výkaz výměr: |  | do v. 300 mm na UT |  |  |  | 0
[7 empty] | Podlaží: 1PP - řez B vlevo; 57,01 |  |  |  | 57.01
[7 empty] | Podlaží: 1PP - řez A vlevo; 11,22 |  |  |  | 11.22
[7 empty] | Podlaží: 1PP - řez A vlevo; 3,84 |  |  |  | 3.84
|  | 274 |  |  | 622324111.ZP |  | Škrábaná (profilovaná) omítka vnějších stěn nanášená ručně | m2 | 12.31 | 0 | 12.31 |  | 0 | SP | odvozeno ÚRS | 0.025 | 0.30775 |  | 0 | 21 | 0 | 0
[5 empty] | Výkaz výměr: |  | Podlaží: 1PP - řez B vlevo; 12,31 |  |  |  | 12.31
S/SO 01 + 02/A.1.1/A.1.1.04/A.1.1.4.04/12 | 6 | [5 empty] | 12: Vnitřní nosná zděná stěna 2NP | [5 empty] | 0 | Pododdíl |  |  | 1.5501 |  | 0 |  | 0 | 0
|  | 275 |  |  | 713131242 |  | Montáž izolace tepelné stěn lepením celoplošně v kombinaci s mechanickým kotvením rohoží, pásů, dílců, desek tl přes 100 do 140 mm | m2 | 54.89 |  | 54.89 |  | 0 | SP | ÚRS 2024-I | 0.00624 | 0.34251 |  | 0 | 21 | 0 | 0
|  | 276 |  |  | 63142027 |  | deska tepelně izolační minerální kontaktních fasád podélné vlákno λ=0,035-0,036 tl 140mm | m2 | 54.89 | 0 | 54.89 |  | 0 | H | ÚRS 2024-I | 0.022 | 1.2076 |  | 0 | 21 | 0 | 0
[5 empty] | Výkaz výměr: |  | Č.m.: 2.09.; 54,89 |  |  |  | 54.89
S/SO 01 + 02/A.1.1/A.1.1.04/A.1.1.4.04/13 | 6 | [5 empty] | 13: Obvodová stěna s kastlíkem pro exteriérovou roletu | [5 empty] | 0 | Pododdíl |  |  | 0.045874 |  | 0 |  | 0 | 0
|  | 277 |  |  | 622131121 |  | Penetrační nátěr vnějších stěn nanášený ručně | m2 | 0.76 | 0 | 0.76 |  | 0 | SP | ÚRS 2024-I | 0.00026 | 0.0001976 |  | 0 | 21 | 0 | 0
[5 empty] | Výkaz výměr: |  | Podlaží: 1PP - det 02; 0,76 |  |  |  | 0.76
|  | 278 |  |  | 622221031 |  | Montáž kontaktního zateplení vnějších stěn lepením a mechanickým kotvením TI z minerální vlny s podélnou orientací do zdiva a betonu tl přes 120 do 160 mm | m2 | 0.76 |  | 0.76 |  | 0 | SP | ÚRS 2024-I | 0.0116 | 0.008816 |  | 0 | 21 | 0 | 0
|  | 279 |  |  | 63142029 |  | deska tepelně izolační minerální kontaktních fasád podélné vlákno λ=0,035-0,036 tl 160mm | m2 | 0.76 | 0 | 0.76 |  | 0 | H | ÚRS 2024-I | 0.025 | 0.019 |  | 0 | 21 | 0 | 0
[5 empty] | Výkaz výměr: |  | Podlaží: 1PP - det 02; 0,76 |  |  |  | 0.76
|  | 280 |  |  | 783827127.ZP |  | Fasádní nátěr | m2 | 0.95 | 0 | 0.95 |  | 0 | SP | odvozeno ÚRS | 0.00032 | 0.000304 |  | 0 | 21 | 0 | 0
[5 empty] | Výkaz výměr: |  | Podlaží: 1PP - det 02; 0,95 |  |  |  | 0.95
|  | 281 |  |  | 622321121.ZP |  | Omítka hladká vnějších stěn nanášená ručně | m2 | 0.76 | 0 | 0.76 |  | 0 | SP | odvozeno ÚRS | 0.0231 | 0.017556 |  | 0 | 21 | 0 | 0
[5 empty] | Výkaz výměr: |  | Podlaží: 1PP - det 02; 0,76 |  |  |  | 0.76
S/SO 01 + 02/A.1.1/A.1.1.04/A.1.1.4.04/14 | 6 | [5 empty] | 14: Obvodový ŽB věnec | [5 empty] | 0 | Pododdíl |  |  | 0.60544 |  | 0 |  | 0 | 0
|  | 282 |  |  | 622131121 |  | Penetrační nátěr vnějších stěn nanášený ručně | m2 | 8.8 | 0 | 8.8 |  | 0 | SP | ÚRS 2024-I | 0.00026 | 0.002288 |  | 0 | 21 | 0 | 0
[5 empty] | Výkaz výměr: |  | Podlaží: 1PP - det 02; 2,5 |  |  |  | 2.5
[7 empty] | Podlaží: 1NP - det 02; 6,3 |  |  |  | 6.3
|  | 283 |  |  | 622221061 |  | Montáž kontaktního zateplení vnějších stěn lepením a mechanickým kotvením desek z minerální vlny s podélnou orientací do zdiva a betonu tl přes 240mm | m2 | 8.8 |  | 8.8 |  | 0 | SP | ÚRS 2024-I | 0.01184 | 0.10419 |  | 0 | 21 | 0 | 0
|  | 284 |  |  | 63142035.ZP |  | deska tepelně izolační minerální kontaktních fasád podélné vlákno λ=0,035-0,036 tl 270mm | m2 | 8.8 | 0 | 8.8 |  | 0 | H | odvozeno ÚRS | 0.0336 | 0.29568 |  | 0 | 21 | 0 | 0
[5 empty] | Výkaz výměr: |  | Podlaží: 1PP - det 02; 2,5 |  |  |  | 2.5
[7 empty] | Podlaží: 1NP - det 02; 6,3 |  |  |  | 6.3
|  | 285 |  |  | 622321121.ZP |  | Omítka hladká vnějších stěn nanášená ručně | m2 | 8.8 | 0 | 8.8 |  | 0 | SP | odvozeno ÚRS | 0.0231 | 0.20328 |  | 0 | 21 | 0 | 0
[5 empty] | Výkaz výměr: |  | Podlaží: 1PP - det 02; 2,5 |  |  |  | 2.5
[7 empty] | Podlaží: 1NP - det 02; 6,3 |  |  |  | 6.3
S/SO 01 + 02/A.1.1/A.1.1.04/A.1.1.4.04/15 | 6 | [5 empty] | 15: Obvodová ŽB stěna v 0.18 | [5 empty] | 0 | Pododdíl |  |  | 2.2202 |  | 0 |  | 0 | 0
|  | 286 |  |  | 622221041.ZP |  | Montáž kontaktního zateplení vnitřních stěn lepením a mechanickým kotvením desek z minerální vlny s podélnou orientací do zdiva a betonu tl přes 160 do 200mm | m2 | 37.32 |  | 37.32 |  | 0 | SP | odvozeno ÚRS | 0.01168 | 0.4359 |  | 0 | 21 | 0 | 0
|  | 287 |  |  | 63142030 |  | deska tepelně izolační minerální kontaktních fasád podélné vlákno λ=0,035-0,036 tl 180mm | m2 | 37.32 | 0 | 37.32 |  | 0 | H | ÚRS 2024-I | 0.028 | 1.045 |  | 0 | 21 | 0 | 0
[5 empty] | Výkaz výměr: |  | Č.m.: 0.18.; 37,32 |  |  |  | 37.32
|  | 288 |  |  | XAD_003 |  | POPISOVÁ POLOŽKA_příčka z keramických cihel v rámci 1.1 Architektonicko stavební řešení - nové konstrukce a sanace |  | 0 |  | 0 |  | 0 | H | vlastní |  | 0 |  | 0 | 21 | 0 | 0
|  | 289 |  |  | 622131121 |  | Penetrační nátěr vnějších stěn nanášený ručně | m2 | 30.52 |  | 30.52 |  | 0 | SP | ÚRS 2024-I | 0.00026 | 0.0079352 |  | 0 | 21 | 0 | 0
|  | 290 |  |  | 711142559.ZP |  | Provedení izolace proti zemní vlhkosti pásy svislé NAIP | m2 | 61.04 |  | 61.04 |  | 0 | SP | odvozeno ÚRS | 0.0004 | 0.024416 |  | 0 | 21 | 0 | 0
|  | 291 |  |  | 62853004.ZP |  | pás asfaltový modifikovaný | m2 | 61.04 | 0 | 61.04 |  | 0 | H | odvozeno ÚRS | 0.0054 | 0.32962 |  | 0 | 21 | 0 | 0
[5 empty] | Výkaz výměr: |  | 2 vrstvy |  |  |  | 0
[7 empty] | Podlaží: 1PP - řez D vpravo; 30,52*2 |  |  |  | 61.04
|  | 292 |  |  | 713131141 |  | Montáž izolace tepelné stěn lepením celoplošně rohoží, pásů, dílců, desek | m2 | 26.14 |  | 26.14 |  | 0 | SP | ÚRS 2024-I | 0.006 | 0.15684 |  | 0 | 21 | 0 | 0
|  | 293 |  |  | 28376665.ZP |  | deska XPS tl 260mm | m2 | 26.14 | 0 | 26.14 |  | 0 | H | odvozeno ÚRS | 0.0078 | 0.20389 |  | 0 | 21 | 0 | 0
[5 empty] | Výkaz výměr: |  | Podlaží: 1PP - řez D vpravo; 26,14 |  |  |  | 26.14
|  | 294 |  |  | 711161273 |  | Provedení izolace proti zemní vlhkosti svislé z nopové fólie | m2 | 26.06 |  | 26.06 |  | 0 | SP | ÚRS 2024-I | 4e-05 | 0.0010424 |  | 0 | 21 | 0 | 0
|  | 295 |  |  | 28323023.ZP |  | fólie profilovaná (nopová) | m2 | 26.06 | 0 | 26.06 |  | 0 | H | odvozeno ÚRS | 0.0006 | 0.015636 |  | 0 | 21 | 0 | 0
[5 empty] | Výkaz výměr: |  | Podlaží: 1PP - řez D vpravo; 26,06 |  |  |  | 26.06
S/SO 01 + 02/A.1.1/A.1.1.04/A.1.1.4.04/16 | 6 | [5 empty] | 16: Vnitřní zateplená stěna v 0.18 | [5 empty] | 0 | Pododdíl |  |  | 0.35774 |  | 0 |  | 0 | 0
|  | 296 |  |  | 622221051.ZP |  | Montáž kontaktního zateplení vnitřních stěn lepením a mechanickým kotvením desek z minerální vlny s podélnou orientací do zdiva a betonu tl přes 200 do 240mm | m2 | 8.82 |  | 8.82 |  | 0 | SP | odvozeno ÚRS | 0.01176 | 0.10372 |  | 0 | 21 | 0 | 0
|  | 297 |  |  | 63142033 |  | deska tepelně izolační minerální kontaktních fasád podélné vlákno λ=0,035-0,036 tl 240mm | m2 | 8.82 | 0 | 8.82 |  | 0 | H | ÚRS 2024-I | 0.0288 | 0.25402 |  | 0 | 21 | 0 | 0
[5 empty] | Výkaz výměr: |  | Č.m.: 0.18.; 8,82 |  |  |  | 8.82
S/SO 01 + 02/A.1.1/A.1.1.04/A.1.1.4.04/17 | 6 | [5 empty] | 17: Stěna instalační šachty | [5 empty] | 0 | Pododdíl |  |  | 36.7289 |  | 0 |  | 0 | 0
|  | 298 |  |  | XDS_027 |  | Bezprašný nátěr | m2 | 22.504 |  | 22.504 |  | 0 | B | vlastní |  | 0 |  | 0 | 21 | 0 | 0 | 8
|  | 299 |  |  | 311113142.ZP |  | Nadzákladová zeď tl přes 150 do 200 mm z hladkých tvárnic ztraceného bednění včetně výplně z betonu tř. 20/25 XC2 | m2 | 22.504 | 0 | 22.504 |  | 0 | SP | odvozeno ÚRS | 0.49689 | 11.182 |  | 0 | 21 | 0 | 0
[5 empty] | Výkaz výměr: |  | D12c_01_ZÁKLADY, 1PP; 10,974 |  |  |  | 10.974
[7 empty] | D12c_01_ZÁKLADY, 1PP; 7,13 |  |  |  | 7.13
[7 empty] | D12c_01_ZÁKLADY, 1PP; 4,4 |  |  |  | 4.4
|  | 300 |  |  | 713131141 |  | Montáž izolace tepelné stěn lepením celoplošně rohoží, pásů, dílců, desek | m2 | 35.342 |  | 35.342 |  | 0 | SP | ÚRS 2024-I | 0.006 | 0.21205 |  | 0 | 21 | 0 | 0
|  | 301 |  |  | 28376467.ZP |  | deska XPS tl 150mm | m2 | 35.342 | 0 | 35.342 |  | 0 | H | odvozeno ÚRS | 0.0048 | 0.16964 |  | 0 | 21 | 0 | 0
[5 empty] | Výkaz výměr: |  | D12c_01_ZÁKLADY, 1PP; 16,112 |  |  |  | 16.112
[7 empty] | D12c_01_ZÁKLADY, 1PP; 11,4 |  |  |  | 11.4
[7 empty] | D12c_01_ZÁKLADY, 1PP; 7,83 |  |  |  | 7.83
|  | 302 |  |  | 622131121 |  | Penetrační nátěr vnějších stěn nanášený ručně | m2 | 35.342 |  | 35.342 |  | 0 | SP | ÚRS 2024-I | 0.00026 | 0.0091889 |  | 0 | 21 | 0 | 0
|  | 303 |  |  | XAD_002 |  | POPISOVÁ POLOŽKA_ŽB stěna v rámci stavebně konstrukčního řešení |  | 0 |  | 0 |  | 0 | H | vlastní |  | 0 |  | 0 | 21 | 0 | 0
|  | 304 |  |  | 711112001 |  | Provedení izolace proti zemní vlhkosti svislé za studena nátěrem penetračním | m2 | 48.488 | 0 | 48.488 |  | 0 | SP | ÚRS 2024-I |  | 0 |  | 0 | 21 | 0 | 0
[5 empty] | Výkaz výměr: |  | 21,318+16,082+11,088 |  |  |  | 48.488
|  | 305 |  |  | 11163150 |  | lak penetrační asfaltový | t | 0.019395 | 0 | 0.019395 |  | 0 | H | ÚRS 2024-I | 1 | 0.019395 |  | 0 | 21 | 0 | 0
[5 empty] | Výkaz výměr: |  | předpoklad 0,4/1000 t/m2 |  |  |  | 0
[7 empty] | (48,488*0,4)/1000 |  |  |  | 0.019395
|  | 306 |  |  | 711142559.ZP |  | Provedení izolace proti zemní vlhkosti pásy svislé NAIP | m2 | 96.976 |  | 96.976 |  | 0 | SP | odvozeno ÚRS | 0.0004 | 0.03879 |  | 0 | 21 | 0 | 0
|  | 307 |  |  | 62853004.ZP |  | pás asfaltový modifikovaný | m2 | 96.976 | 0 | 96.976 |  | 0 | H | odvozeno ÚRS | 0.0054 | 0.52367 |  | 0 | 21 | 0 | 0
[5 empty] | Výkaz výměr: |  | 2 vrstvy |  |  |  | 0
[7 empty] | D12c_01_ZÁKLADY, 1PP; 21,318*2 |  |  |  | 42.636
[7 empty] | D12c_01_ZÁKLADY, 1PP; 16,082*2 |  |  |  | 32.164
[7 empty] | D12c_01_ZÁKLADY, 1PP; 11,088*2 |  |  |  | 22.176
|  | 308 |  |  | 311113142.ZP |  | Nadzákladová zeď tl přes 150 do 200 mm z hladkých tvárnic ztraceného bednění včetně výplně z betonu tř. 20/25 XC2 | m2 | 49.456 | 0 | 49.456 |  | 0 | SP | odvozeno ÚRS | 0.49689 | 24.5742 |  | 0 | 21 | 0 | 0
[5 empty] | Výkaz výměr: |  | D12c_01_ZÁKLADY, 1PP; 21,78 |  |  |  | 21.78
[7 empty] | D12c_01_ZÁKLADY, 1PP; 16,544 |  |  |  | 16.544
[7 empty] | D12c_01_ZÁKLADY, 1PP; 11,132 |  |  |  | 11.132
S/SO 01 + 02/A.1.1/A.1.1.04/A.1.1.4.04/18 | 6 | [5 empty] | 18: Stěna instalační šachty | [5 empty] | 0 | Pododdíl |  |  | 26.24 |  | 0 |  | 0 | 0
|  | 309 |  |  | XDS_027 |  | Bezprašný nátěr | m2 | 20.142 |  | 20.142 |  | 0 | B | vlastní |  | 0 |  | 0 | 21 | 0 | 0 | 8
|  | 310 |  |  | 311113142.ZP |  | Nadzákladová zeď tl přes 150 do 200 mm z hladkých tvárnic ztraceného bednění včetně výplně z betonu tř. 20/25 XC2 | m2 | 20.1422 | 0 | 20.1422 |  | 0 | SP | odvozeno ÚRS | 0.49689 | 10.0085 |  | 0 | 21 | 0 | 0
[5 empty] | Výkaz výměr: |  | vnitřní |  |  |  | 0
[7 empty] | D12c_01_ZÁKLADY, 1PP; 20,1422 |  |  |  | 20.1422
|  | 311 |  |  | 713131141 |  | Montáž izolace tepelné stěn lepením celoplošně rohoží, pásů, dílců, desek | m2 | 30.529 |  | 30.529 |  | 0 | SP | ÚRS 2024-I | 0.006 | 0.18317 |  | 0 | 21 | 0 | 0
|  | 312 |  |  | 28376469.ZP |  | deska XPS tl 200mm | m2 | 30.5292 | 0 | 30.5292 |  | 0 | H | odvozeno ÚRS | 0.006 | 0.18318 |  | 0 | 21 | 0 | 0
[5 empty] | Výkaz výměr: |  | D12c_01_ZÁKLADY, 1PP; 30,5292 |  |  |  | 30.5292
|  | 313 |  |  | 622131121 |  | Penetrační nátěr vnějších stěn nanášený ručně | m2 | 30.529 |  | 30.529 |  | 0 | SP | ÚRS 2024-I | 0.00026 | 0.0079375 |  | 0 | 21 | 0 | 0
|  | 314 |  |  | XAD_002 |  | POPISOVÁ POLOŽKA_ŽB stěna v rámci stavebně konstrukčního řešení |  |  |  | 0 |  | 0 | H | vlastní |  | 0 |  | 0 | 21 | 0 | 0
|  | 315 |  |  | 711112001 |  | Provedení izolace proti zemní vlhkosti svislé za studena nátěrem penetračním | m2 | 45.116 |  | 45.116 |  | 0 | SP | ÚRS 2024-I |  | 0 |  | 0 | 21 | 0 | 0
|  | 316 |  |  | 11163150 |  | lak penetrační asfaltový | t | 0.018046 | 0 | 0.018046 |  | 0 | H | ÚRS 2024-I | 1 | 0.018046 |  | 0 | 21 | 0 | 0
[5 empty] | Výkaz výměr: |  | koeficient 0,4/1000 t/m2 |  |  |  | 0
[7 empty] | (45,116*0,4)/1000 |  |  |  | 0.018046
|  | 317 |  |  | 711142559.ZP |  | Provedení izolace proti zemní vlhkosti pásy svislé NAIP | m2 | 45.116 |  | 45.116 |  | 0 | SP | odvozeno ÚRS | 0.0004 | 0.018046 |  | 0 | 21 | 0 | 0
|  | 318 |  |  | 62853004.ZP |  | pás asfaltový modifikovaný | m2 | 45.1164 | 0 | 45.1164 |  | 0 | H | odvozeno ÚRS | 0.0054 | 0.24363 |  | 0 | 21 | 0 | 0
[5 empty] | Výkaz výměr: |  | D12c_01_ZÁKLADY, 1PP; 45,1164 |  |  |  | 45.1164
|  | 319 |  |  | 311113142.ZP |  | Nadzákladová zeď tl přes 150 do 200 mm z hladkých tvárnic ztraceného bednění včetně výplně z betonu tř. 20/25 XC2 | m2 | 31.35 | 0 | 31.35 |  | 0 | SP | odvozeno ÚRS | 0.49689 | 15.5775 |  | 0 | 21 | 0 | 0
[5 empty] | Výkaz výměr: |  | vnější |  |  |  | 0
[7 empty] | D12c_01_ZÁKLADY, 1PP; 31,35 |  |  |  | 31.35
S/SO 01 + 02/A.1.1/A.1.1.04/A.1.1.4.04/19 | 6 | [5 empty] | 19: Obvodová stěna s kastlíkem pro exteriérovou roletu | [5 empty] | 0 | Pododdíl |  |  | 1.2707 |  | 0 |  | 0 | 0
|  | 320 |  |  | 622131121 |  | Penetrační nátěr vnějších stěn nanášený ručně | m2 | 18.7 | 0 | 18.7 |  | 0 | SP | ÚRS 2024-I | 0.00026 | 0.004862 |  | 0 | 21 | 0 | 0
[5 empty] | Výkaz výměr: |  | Podlaží: 1NP - det 18; 3,15 |  |  |  | 3.15
[7 empty] | Podlaží: 1NP - řez D vpravo; 3,14 |  |  |  | 3.14
[7 empty] | Podlaží: 2NP - řez B vpravo; 3,1 |  |  |  | 3.1
[7 empty] | Podlaží: 2NP - řez D vpravo; 9,31 |  |  |  | 9.31
|  | 321 |  |  | 622221041 |  | Montáž kontaktního zateplení vnějších stěn lepením a mechanickým kotvením desek z minerální vlny s podélnou orientací do zdiva a betonu tl přes 160 do 200mm | m2 | 18.84 |  | 18.84 |  | 0 | SP | ÚRS 2024-I | 0.01168 | 0.22005 |  | 0 | 21 | 0 | 0
|  | 322 |  |  | 63142030.ZP |  | deska tepelně izolační minerální kontaktních fasád podélné vlákno λ=0,035-0,036 tl 170mm | m2 | 18.84 | 0 | 18.84 |  | 0 | H | odvozeno ÚRS | 0.028 | 0.52752 |  | 0 | 21 | 0 | 0
[5 empty] | Výkaz výměr: |  | Podlaží: 1NP - det 18; 3,15 |  |  |  | 3.15
[7 empty] | Podlaží: 1NP - řez D vpravo; 3,14 |  |  |  | 3.14
[7 empty] | Podlaží: 2NP - řez B vpravo; 3,1 |  |  |  | 3.1
[7 empty] | Podlaží: 2NP - řez D vpravo; 9,45 |  |  |  | 9.45
|  | 323 |  |  | 783827127.ZP |  | Fasádní nátěr | m2 | 21.98 | 0 | 21.98 |  | 0 | SP | odvozeno ÚRS | 0.00032 | 0.0070336 |  | 0 | 21 | 0 | 0
[5 empty] | Výkaz výměr: |  | Podlaží: 1NP - det 18; 3,15 |  |  |  | 3.15
[7 empty] | Podlaží: 1NP - řez D vpravo; 6,28 |  |  |  | 6.28
[7 empty] | Podlaží: 2NP - řez B vpravo; 3,1 |  |  |  | 3.1
[7 empty] | Podlaží: 2NP - řez D vpravo; 9,45 |  |  |  | 9.45
|  | 324 |  |  | 622321121.ZP |  | Omítka hladká vnějších stěn nanášená ručně | m2 | 22.13 | 0 | 22.13 |  | 0 | SP | odvozeno ÚRS | 0.0231 | 0.5112 |  | 0 | 21 | 0 | 0
[5 empty] | Výkaz výměr: |  | Podlaží: 1NP - det 18; 3,15 |  |  |  | 3.15
[7 empty] | Podlaží: 1NP - řez D vpravo; 6,43 |  |  |  | 6.43
[7 empty] | Podlaží: 2NP - řez B vpravo; 3,1 |  |  |  | 3.1
[7 empty] | Podlaží: 2NP - řez D vpravo; 9,45 |  |  |  | 9.45
S/SO 01 + 02/A.1.1/A.1.1.04/A.1.1.4.04/20 | 6 | [5 empty] | 20: Obvodový ŽB věnec | [5 empty] | 0 | Pododdíl |  |  | 0.42725 |  | 0 |  | 0 | 0
|  | 325 |  |  | 622131121 |  | Penetrační nátěr vnějších stěn nanášený ručně | m2 | 6.21 | 0 | 6.21 |  | 0 | SP | ÚRS 2024-I | 0.00026 | 0.0016146 |  | 0 | 21 | 0 | 0
[5 empty] | Výkaz výměr: |  | Podlaží: 2NP - řez B vpravo; 6,21 |  |  |  | 6.21
|  | 326 |  |  | 622221061 |  | Montáž kontaktního zateplení vnějších stěn lepením a mechanickým kotvením desek z minerální vlny s podélnou orientací do zdiva a betonu tl přes 240mm | m2 | 6.21 |  | 6.21 |  | 0 | SP | ÚRS 2024-I | 0.01184 | 0.073526 |  | 0 | 21 | 0 | 0
|  | 327 |  |  | 63142035 |  | deska tepelně izolační minerální kontaktních fasád podélné vlákno λ=0,035-0,036 tl 280mm | m2 | 6.21 | 0 | 6.21 |  | 0 | H | ÚRS 2024-I | 0.0336 | 0.20866 |  | 0 | 21 | 0 | 0
[5 empty] | Výkaz výměr: |  | Podlaží: 2NP - řez B vpravo; 6,21 |  |  |  | 6.21
|  | 328 |  |  | 622321121.ZP |  | Omítka hladká vnějších stěn nanášená ručně | m2 | 6.21 |  | 6.21 |  | 0 | SP | odvozeno ÚRS | 0.0231 | 0.14345 |  | 0 | 21 | 0 | 0
S/SO 01 + 02/A.1.1/A.1.1.04/A.1.1.4.04/21 | 6 | [5 empty] | 21: Atika - východ, západ | [5 empty] | 0 | Pododdíl |  |  | 4.4442 |  | 0 |  | 0 | 0
|  | 329 |  |  | 622221031 |  | Montáž kontaktního zateplení vnějších stěn lepením a mechanickým kotvením TI z minerální vlny s podélnou orientací do zdiva a betonu tl přes 120 do 160 mm | m2 | 14.72 |  | 14.72 |  | 0 | SP | ÚRS 2024-I | 0.0116 | 0.17075 |  | 0 | 21 | 0 | 0
|  | 330 |  |  | 63142028 |  | deska tepelně izolační minerální kontaktních fasád podélné vlákno λ=0,035-0,036 tl 150mm | m2 | 14.72 | 0 | 14.72 |  | 0 | H | ÚRS 2024-I | 0.02275 | 0.33488 |  | 0 | 21 | 0 | 0
[5 empty] | Výkaz výměr: |  | Podlaží: střecha - řez B vlevo; 7,59 |  |  |  | 7.59
[7 empty] | Podlaží: střecha - řez C; 7,13 |  |  |  | 7.13
|  | 331 |  |  | 712331101.ZP |  | Provedení povlakové krytiny střech do 10° podkladní vrstvy pásy | m2 | 15.12 | 0 | 15.12 |  | 0 | SP | odvozeno ÚRS |  | 0 |  | 0 | 21 | 0 | 0
|  | 332 |  |  | 62853001.ZP |  | pás asfaltový parozábrana | m2 | 15.12 | 0 | 15.12 |  | 0 | H | odvozeno ÚRS | 0.0048 | 0.072576 |  | 0 | 21 | 0 | 0
[5 empty] | Výkaz výměr: |  | Podlaží: střecha - řez B vlevo; 7,99 |  |  |  | 7.99
[7 empty] | Podlaží: střecha - řez C; 7,13 |  |  |  | 7.13
|  | 333 |  |  | 622131121 |  | Penetrační nátěr vnějších stěn nanášený ručně | m2 | 15.12 |  | 15.12 |  | 0 | SP | ÚRS 2024-I | 0.00026 | 0.0039312 |  | 0 | 21 | 0 | 0
|  | 334 |  |  | XAD_007 |  | POPISOVÁ POLOŽKA_ŽB atika v rámci Stavebně konstrukčního řešení |  | 0 |  | 0 |  | 0 | H | vlastní |  | 0 |  | 0 | 21 | 0 | 0
|  | 335 |  |  | 622131121 |  | Penetrační nátěr vnějších stěn nanášený ručně | m2 | 46.79 |  | 46.79 |  | 0 | SP | ÚRS 2024-I | 0.00026 | 0.012165 |  | 0 | 21 | 0 | 0
|  | 336 |  |  | 622221061 |  | Montáž kontaktního zateplení vnějších stěn lepením a mechanickým kotvením desek z minerální vlny s podélnou orientací do zdiva a betonu tl přes 240mm | m2 | 46.79 |  | 46.79 |  | 0 | SP | ÚRS 2024-I | 0.01184 | 0.55399 |  | 0 | 21 | 0 | 0
|  | 337 |  |  | 63142036 |  | deska tepelně izolační minerální kontaktních fasád podélné vlákno λ=0,035-0,036 tl 300mm | m2 | 46.79 | 0 | 46.79 |  | 0 | H | ÚRS 2024-I | 0.0465 | 2.1757 |  | 0 | 21 | 0 | 0
[5 empty] | Výkaz výměr: |  | Podlaží: střecha - řez B vlevo; 23,21 |  |  |  | 23.21
[7 empty] | Podlaží: střecha - řez C; 23,58 |  |  |  | 23.58
|  | 338 |  |  | 622321121.ZP |  | Omítka hladká vnějších stěn nanášená ručně | m2 | 48.49 | 0 | 48.49 |  | 0 | SP | odvozeno ÚRS | 0.0231 | 1.1201 |  | 0 | 21 | 0 | 0
[5 empty] | Výkaz výměr: |  | Podlaží: střecha - řez B vlevo; 24,36 |  |  |  | 24.36
[7 empty] | Podlaží: střecha - řez C; 24,13 |  |  |  | 24.13
S/SO 01 + 02/A.1.1/A.1.1.04/A.1.1.4.04/22 | 6 | [5 empty] | 22: Atika - sever | [5 empty] | 0 | Pododdíl |  |  | 2.0597 |  | 0 |  | 0 | 0
|  | 339 |  |  | 622221031 |  | Montáž kontaktního zateplení vnějších stěn lepením a mechanickým kotvením TI z minerální vlny s podélnou orientací do zdiva a betonu tl přes 120 do 160 mm | m2 | 7.9 |  | 7.9 |  | 0 | SP | ÚRS 2024-I | 0.0116 | 0.09164 |  | 0 | 21 | 0 | 0
|  | 340 |  |  | 63142028 |  | deska tepelně izolační minerální kontaktních fasád podélné vlákno λ=0,035-0,036 tl 150mm | m2 | 7.9 | 0 | 7.9 |  | 0 | H | ÚRS 2024-I | 0.02275 | 0.17972 |  | 0 | 21 | 0 | 0
[5 empty] | Výkaz výměr: |  | Podlaží: střecha - řez A vlevo; 7,9 |  |  |  | 7.9
|  | 341 |  |  | 712331101.ZP |  | Provedení povlakové krytiny střech do 10° podkladní vrstvy pásy | m2 | 8.29 |  | 8.29 |  | 0 | SP | odvozeno ÚRS |  | 0 |  | 0 | 21 | 0 | 0
|  | 342 |  |  | 62853001.ZP |  | pás asfaltový parozábrana | m2 | 8.29 | 0 | 8.29 |  | 0 | H | odvozeno ÚRS | 0.0048 | 0.039792 |  | 0 | 21 | 0 | 0
[5 empty] | Výkaz výměr: |  | Podlaží: střecha - řez A vlevo; 8,29 |  |  |  | 8.29
|  | 343 |  |  | 622131121 |  | Penetrační nátěr vnějších stěn nanášený ručně | m2 | 8.29 |  | 8.29 |  | 0 | SP | ÚRS 2024-I | 0.00026 | 0.0021554 |  | 0 | 21 | 0 | 0
|  | 344 |  |  | XAD_007 |  | POPISOVÁ POLOŽKA_ŽB atika v rámci Stavebně konstrukčního řešení |  |  |  | 0 |  | 0 | H | vlastní |  | 0 |  | 0 | 21 | 0 | 0
|  | 345 |  |  | 622131121 |  | Penetrační nátěr vnějších stěn nanášený ručně | m2 | 26.91 |  | 26.91 |  | 0 | SP | ÚRS 2024-I | 0.00026 | 0.0069966 |  | 0 | 21 | 0 | 0
|  | 346 |  |  | 622221051 |  | Montáž kontaktního zateplení vnějších stěn lepením a mechanickým kotvením desek z minerální vlny s podélnou orientací do zdiva a betonu tl přes 200 do 240mm | m2 | 26.91 |  | 26.91 |  | 0 | SP | ÚRS 2024-I | 0.01176 | 0.31646 |  | 0 | 21 | 0 | 0
|  | 347 |  |  | 63142033 |  | deska tepelně izolační minerální kontaktních fasád podélné vlákno λ=0,035-0,036 tl 240mm | m2 | 26.91 | 0 | 26.91 |  | 0 | H | ÚRS 2024-I | 0.0288 | 0.77501 |  | 0 | 21 | 0 | 0
[5 empty] | Výkaz výměr: |  | Podlaží: střecha - řez A vlevo; 26,91 |  |  |  | 26.91
|  | 348 |  |  | 622321121.ZP |  | Omítka hladká vnějších stěn nanášená ručně | m2 | 28.05 | 0 | 28.05 |  | 0 | SP | odvozeno ÚRS | 0.0231 | 0.64795 |  | 0 | 21 | 0 | 0
[5 empty] | Výkaz výměr: |  | Podlaží: střecha - řez A vlevo; 28,05 |  |  |  | 28.05
S/SO 01 + 02/A.1.1/A.1.1.04/A.1.1.4.04/23 | 6 | [5 empty] | 23: Fasáda nad markýzou mezi 1 a 2NP sever | [5 empty] | 0 | Pododdíl |  |  | 0.070233 |  | 0 |  | 0 | 0
|  | 349 |  |  | 622131121 |  | Penetrační nátěr vnějších stěn nanášený ručně | m2 | 3.34 | 0 | 3.34 |  | 0 | SP | ÚRS 2024-I | 0.00026 | 0.0008684 |  | 0 | 21 | 0 | 0
[5 empty] | Výkaz výměr: |  | 1,76+1,58 |  |  |  | 3.34
|  | 350 |  |  | 622273271.ZP |  | Montáž odvětrávané fasády stěn na kotevní rošt izolace tl. 180 mm | m2 | 1.76 | 0 | 1.76 |  | 0 | SP | odvozeno ÚRS | 0.01474 | 0.025942 |  | 0 | 21 | 0 | 0
[5 empty] | Výkaz výměr: |  | Podlaží: 1NP - řez A vlevo; 1,76 |  |  |  | 1.76
|  | 351 |  |  | 622273221 |  | Montáž odvětrávané fasády stěn na hliníkový obousměrný rošt izolace tl. 80 mm | m2 | 1.58 | 0 | 1.58 |  | 0 | SP | ÚRS 2024-I | 0.00937 | 0.014805 |  | 0 | 21 | 0 | 0
[5 empty] | Výkaz výměr: |  | det 04 |  |  |  | 0
[7 empty] | Podlaží: 1NP - řez A vlevo; 1,58 |  |  |  | 1.58
|  | 352 |  |  | 61191120.ZP |  | dřevěný obklad tl 20 mm | m2 | 3.68 | 0 | 3.68 |  | 0 | H | odvozeno ÚRS | 0.00735 | 0.027048 |  | 0 | 21 | 0 | 0
[5 empty] | Výkaz výměr: |  | Podlaží: 1NP - řez A vlevo; 3,68 |  |  |  | 3.68
|  | 353 |  |  | 711491571.ZP |  | Provedení izolace proti vodě pojistně hydroizolační fólií na svislé ploše | m2 | 4.36 | 0 | 4.36 |  | 0 | SP | odvozeno ÚRS | 0.00023 | 0.0010028 |  | 0 | 21 | 0 | 0
|  | 354 |  |  | 28329038.ZP |  | fólie kontaktní difuzně propustná pro doplňkovou hydroizolační vrstvu | m2 | 4.36 | 0 | 4.36 |  | 0 | H | odvozeno ÚRS | 0.00013 | 0.0005668 |  | 0 | 21 | 0 | 0
[5 empty] | Výkaz výměr: |  | Podlaží: 1NP - řez A vlevo; 4,36 |  |  |  | 4.36
S/SO 01 + 02/A.1.1/A.1.1.04/A.1.1.4.04/24 | 6 | [5 empty] | 24: Fasáda střešních světlíků - čelo, boční strany | [5 empty] | 0 | Pododdíl |  |  | 0.2929 |  | 0 |  | 0 | 0
|  | 355 |  |  | 622131121 |  | Penetrační nátěr vnějších stěn nanášený ručně | m2 | 12.89 |  | 12.89 |  | 0 | SP | ÚRS 2024-I | 0.00026 | 0.0033514 |  | 0 | 21 | 0 | 0
|  | 356 |  |  | 712331101.ZP |  | Provedení povlakové krytiny střech do 10° podkladní vrstvy pásy | m2 | 12.89 |  | 12.89 |  | 0 | SP | odvozeno ÚRS |  | 0 |  | 0 | 21 | 0 | 0
|  | 357 |  |  | 62853001.ZP |  | pás asfaltový parozábrana | m2 | 12.89 | 0 | 12.89 |  | 0 | H | odvozeno ÚRS | 0.0048 | 0.061872 |  | 0 | 21 | 0 | 0
[5 empty] | Výkaz výměr: |  | Podlaží: střecha - řez D vpravo; 5,62 |  |  |  | 5.62
[7 empty] | Podlaží: střecha - šikminy; 7,27 |  |  |  | 7.27
|  | 358 |  |  | 622273281.ZS |  | Montáž odvětrávané fasády stěn na hliníkový obousměrný rošt izolace tl. 220 mm | m2 | 11.86 | 0 | 11.86 |  | 0 | SP | odvozeno ÚRS | 0.01583 | 0.18774 |  | 0 | 21 | 0 | 0
[5 empty] | Výkaz výměr: |  | Podlaží: střecha - řez D vpravo; 5,62 |  |  |  | 5.62
[7 empty] | Podlaží: střecha - šikminy; 6,24 |  |  |  | 6.24
|  | 359 |  |  | 19420821.ZP |  | plech Al hladký | kg | 35.235 | 0 | 35.235 |  | 0 | H | odvozeno ÚRS | 0.001 | 0.035235 |  | 0 | 21 | 0 | 0
[5 empty] | Výkaz výměr: |  | koeficient 2,7 kg/m2 |  |  |  | 0
[7 empty] | 13,05*2,7 |  |  |  | 35.235
|  | 360 |  |  | 711491571.ZP |  | Provedení izolace proti vodě pojistně hydroizolační fólií na svislé ploše | m2 | 13.05 |  | 13.05 |  | 0 | SP | odvozeno ÚRS | 0.00023 | 0.0030015 |  | 0 | 21 | 0 | 0
|  | 361 |  |  | 28329038.ZP |  | fólie kontaktní difuzně propustná pro doplňkovou hydroizolační vrstvu | m2 | 13.05 | 0 | 13.05 |  | 0 | H | odvozeno ÚRS | 0.00013 | 0.0016965 |  | 0 | 21 | 0 | 0
[5 empty] | Výkaz výměr: |  | det 07 |  |  |  | 0
[7 empty] | Podlaží: střecha - řez D vpravo; 6,71 |  |  |  | 6.71
[7 empty] | Podlaží: střecha - šikminy; 6,34 |  |  |  | 6.34
S/SO 01 + 02/A.1.1/A.1.1.04/A.1.1.4.04/25 | 6 | [5 empty] | 25: Fasáda střešních světlíků - zadní strana | [5 empty] | 0 | Pododdíl |  |  | 0.63986 |  | 0 |  | 0 | 0
|  | 362 |  |  | 622131121 |  | Penetrační nátěr vnějších stěn nanášený ručně | m2 | 11.83 |  | 11.83 |  | 0 | SP | ÚRS 2024-I | 0.00026 | 0.0030758 |  | 0 | 21 | 0 | 0
|  | 363 |  |  | 712331101.ZP |  | Provedení povlakové krytiny střech do 10° podkladní vrstvy pásy | m2 | 11.83 |  | 11.83 |  | 0 | SP | odvozeno ÚRS |  | 0 |  | 0 | 21 | 0 | 0
|  | 364 |  |  | 62853001.ZP |  | pás asfaltový parozábrana | m2 | 11.83 | 0 | 11.83 |  | 0 | H | odvozeno ÚRS | 0.0048 | 0.056784 |  | 0 | 21 | 0 | 0
[5 empty] | Výkaz výměr: |  | Podlaží: střecha - vnitřní na střeše; 11,83 |  |  |  | 11.83
|  | 365 |  |  | 622221051 |  | Montáž kontaktního zateplení vnějších stěn lepením a mechanickým kotvením desek z minerální vlny s podélnou orientací do zdiva a betonu tl přes 200 do 240mm | m2 | 13.42 |  | 13.42 |  | 0 | SP | ÚRS 2024-I | 0.01176 | 0.15782 |  | 0 | 21 | 0 | 0
|  | 366 |  |  | 63142033 |  | deska tepelně izolační minerální kontaktních fasád podélné vlákno λ=0,035-0,036 tl 240mm | m2 | 13.42 | 0 | 13.42 |  | 0 | H | ÚRS 2024-I | 0.0288 | 0.3865 |  | 0 | 21 | 0 | 0
[5 empty] | Výkaz výměr: |  | Podlaží: střecha - vnitřní na střeše; 13,42 |  |  |  | 13.42
|  | 367 |  |  | 919726122 |  | Geotextilie pro ochranu, separaci a filtraci netkaná měrná hm přes 200 do 300 g/m2 | m2 | 11.55 |  | 11.55 |  | 0 | SP | ÚRS 2024-I | 0.00047 | 0.0054285 |  | 0 | 21 | 0 | 0
|  | 368 |  |  | 712361703.ZP |  | Provedení povlakové krytiny střech do 10° fólií | m2 | 11.55 |  | 11.55 |  | 0 | SP | odvozeno ÚRS | 0.00072 | 0.008316 |  | 0 | 21 | 0 | 0
|  | 369 |  |  | 28343012.ZP |  | fólie hydroizolační střešní odolná proti prorůstání kořínků určená do vegetačních střech tl 1,5mm | m2 | 11.55 | 0 | 11.55 |  | 0 | H | odvozeno ÚRS | 0.0019 | 0.021945 |  | 0 | 21 | 0 | 0
[5 empty] | Výkaz výměr: |  | Podlaží: střecha - vnitřní na střeše; 11,55 |  |  |  | 11.55
S/SO 01 + 02/A.1.1/A.1.1.04/A.1.1.4.04/26 | 6 | [5 empty] | 26: Obvodový plášť - jih | [5 empty] | 0 | Pododdíl |  |  | 1.6583 |  | 0 |  | 0 | 0
|  | 370 |  |  | 622131121 |  | Penetrační nátěr vnějších stěn nanášený ručně | m2 | 11.64 |  | 11.64 |  | 0 | SP | ÚRS 2024-I | 0.00026 | 0.0030264 |  | 0 | 21 | 0 | 0
|  | 371 |  |  | 622221061 |  | Montáž kontaktního zateplení vnějších stěn lepením a mechanickým kotvením desek z minerální vlny s podélnou orientací do zdiva a betonu tl přes 240mm | m2 | 11.64 |  | 11.64 |  | 0 | SP | ÚRS 2024-I | 0.01184 | 0.13782 |  | 0 | 21 | 0 | 0
|  | 372 |  |  | 63142036 |  | deska tepelně izolační minerální kontaktních fasád podélné vlákno λ=0,035-0,036 tl 300mm | m2 | 11.64 | 0 | 11.64 |  | 0 | H | ÚRS 2024-I | 0.0465 | 0.54126 |  | 0 | 21 | 0 | 0
[5 empty] | Výkaz výměr: |  | Podlaží: 1NP - řez D vpravo; 6,28 |  |  |  | 6.28
[7 empty] | Podlaží: střecha - řez D vpravo; 5,36 |  |  |  | 5.36
|  | 373 |  |  | 622321121.ZP |  | Omítka hladká vnějších stěn nanášená ručně | m2 | 11.64 | 0 | 11.64 |  | 0 | SP | odvozeno ÚRS | 0.0231 | 0.26888 |  | 0 | 21 | 0 | 0
[5 empty] | Výkaz výměr: |  | Podlaží: 1NP - řez D vpravo; 6,28 |  |  |  | 6.28
[7 empty] | Podlaží: střecha - řez D vpravo; 5,36 |  |  |  | 5.36
|  | 374 |  |  | 713131245 |  | Montáž izolace tepelné stěn lepením celoplošně v kombinaci s mechanickým kotvením rohoží, pásů, dílců, desek tl přes 240 mm | m2 | 20.52 | 0 | 20.52 |  | 0 | SP | ÚRS 2024-I | 0.00642 | 0.13174 |  | 0 | 21 | 0 | 0
[5 empty] | Výkaz výměr: |  | det 07 |  |  |  | 0
[7 empty] | 10,26*2 |  |  |  | 20.52
|  | 375 |  |  | 63142036 |  | deska tepelně izolační minerální kontaktních fasád podélné vlákno λ=0,035-0,036 tl 300mm | m2 | 10.26 | 0 | 10.26 |  | 0 | H | ÚRS 2024-I | 0.0465 | 0.47709 |  | 0 | 21 | 0 | 0
[5 empty] | Výkaz výměr: |  | Podlaží: střecha - řez D vpravo; 10,26 |  |  |  | 10.26
|  | 376 |  |  | 63142024 |  | deska tepelně izolační minerální kontaktních fasád podélné vlákno λ=0,035-0,036 tl 80mm | m2 | 10.26 | 0 | 10.26 |  | 0 | H | ÚRS 2024-I | 0.0096 | 0.098496 |  | 0 | 21 | 0 | 0
[5 empty] | Výkaz výměr: |  | Podlaží: střecha - řez D vpravo; 10,26 |  |  |  | 10.26
S/SO 01 + 02/A.1.1/A.1.1.04/A.1.1.4.05 | 5 | [5 empty] | A.1.1.4.05: Střechy | [5 empty] | 0 | Oddíl |  |  | 221.4716 |  | 0 |  | 0 | 0
S/SO 01 + 02/A.1.1/A.1.1.04/A.1.1.4.05/41 | 6 | [5 empty] | 41: Vegetační střecha nad 2NP - Broof T3 | [5 empty] | 0 | Pododdíl |  |  | 50.2645 |  | 0 |  | 0 | 0
|  | 377 |  |  | 712771201 |  | Provedení drenážní vrstvy vegetační střechy z kameniva tl do 100 mm sklon do 5° | m2 | 61.92 | 0 | 61.92 |  | 0 | SP | ÚRS 2024-I |  | 0 |  | 0 | 21 | 0 | 0
[5 empty] | Výkaz výměr: |  | Podlaží: střecha - ; 29,9 |  |  |  | 29.9
[7 empty] | Podlaží: střecha - obvod; 32,02 |  |  |  | 32.02
|  | 378 |  |  | 58337403 |  | kamenivo dekorační (kačírek) frakce 16/32 | t | 7.4304 | 0 | 7.4304 |  | 0 | H | ÚRS 2024-I | 1 | 7.4304 |  | 0 | 21 | 0 | 0
[5 empty] | Výkaz výměr: |  | tl. 80 mm, koeficient 1,5 t/m3 |  |  |  | 0
[7 empty] | Podlaží: střecha - ; (29,9*0,08)*1,5 |  |  |  | 3.588
[7 empty] | Podlaží: střecha - obvod; (32,02*0,08)*1,5 |  |  |  | 3.8424
|  | 379 |  |  | 712771521 |  | Položení vegetační nebo trávníkové rohože vegetační střechy sklon do 5° | m2 | 428.5 | 0 | 428.5 |  | 0 | SP | ÚRS 2024-I |  | 0 |  | 0 | 21 | 0 | 0
|  | 380 |  |  | 69334504.ZP |  | rozchodníková rohož vegetačních střech tl 25 - 40 mm | m2 | 428.5 | 0 | 428.5 |  | 0 | H | odvozeno ÚRS | 0.011 | 4.7135 |  | 0 | 21 | 0 | 0
[5 empty] | Výkaz výměr: |  | Podlaží: střecha - ; 428,5 |  |  |  | 428.5
|  | 381 |  |  | 712771401 |  | Provedení vegetační vrstvy ze substrátu tl do 100 mm vegetační střechy sklon do 5° | m2 | 428.5 |  | 428.5 |  | 0 | SP | ÚRS 2024-I |  | 0 |  | 0 | 21 | 0 | 0
|  | 382 |  |  | 10321225.ZP |  | substrát vegetačních střech extenzivní | m3 | 34.28 | 0 | 34.28 |  | 0 | H | odvozeno ÚRS | 0.75 | 25.71 |  | 0 | 21 | 0 | 0
[5 empty] | Výkaz výměr: |  | tl 80 mm |  |  |  | 0
[7 empty] | 428,5*0,08 |  |  |  | 34.28
|  | 383 |  |  | 712771333 |  | Provedení hydroakumulační vrstvy z nopových fólií s přesahem vegetační střechy sklon do 5° | m2 | 490.42 |  | 490.42 |  | 0 | SP | ÚRS 2024-I |  | 0 |  | 0 | 21 | 0 | 0
|  | 384 |  |  | 69331050 |  | kompozit vegetační HDPE nop 20mm, spodní povrch PP textilie 300g/m2, horní povrch PP textilie 150g/m2, tl 25mm | m2 | 490.42 | 0 | 490.42 |  | 0 | H | ÚRS 2024-I | 0.00145 | 0.71111 |  | 0 | 21 | 0 | 0
|  | 385 |  |  | 712361703.ZP |  | Provedení povlakové krytiny střech do 10° fólií | m2 | 490.42 | 0 | 490.42 |  | 0 | SP | odvozeno ÚRS | 0.00072 | 0.3531 |  | 0 | 21 | 0 | 0
|  | 386 |  |  | 28343012.ZP |  | fólie hydroizolační střešní odolná proti prorůstání kořínků určená do vegetačních střech tl 1,5mm | m2 | 490.42 | 0 | 490.42 |  | 0 | H | odvozeno ÚRS | 0.0019 | 0.9318 |  | 0 | 21 | 0 | 0
[5 empty] | Výkaz výměr: |  | Podlaží: střecha - ; 490,42 |  |  |  | 490.42
|  | 387 |  |  | 919726122 |  | Geotextilie pro ochranu, separaci a filtraci netkaná měrná hm přes 200 do 300 g/m2 | m2 | 490.42 | 0 | 490.42 |  | 0 | SP | ÚRS 2024-I | 0.00047 | 0.2305 |  | 0 | 21 | 0 | 0
|  | 388 |  |  | 713141111.ZP |  | Montáž izolace tepelné střech plochých 1 vrstva rohoží, pásů, dílců, desek | m2 | 490.42 | 0 | 490.42 |  | 0 | SP | odvozeno ÚRS | 0.00204 | 1.0005 |  | 0 | 21 | 0 | 0
|  | 389 |  |  | 28372326 |  | deska EPS 150 pro konstrukce s vysokým zatížením λ=0,035 | m3 | 147.126 | 0 | 147.126 |  | 0 | H | ÚRS 2024-I | 0.03 | 4.4138 |  | 0 | 21 | 0 | 0
[5 empty] | Výkaz výměr: |  | tl 300 mm |  |  |  | 0
[7 empty] | Podlaží: střecha - ; 490,42*0,3 |  |  |  | 147.126
|  | 390 |  |  | 713141311.ZP |  | Montáž izolace tepelné střech plochých, spádová vrstva | m2 | 477.94 |  | 477.94 |  | 0 | SP | odvozeno ÚRS |  | 0 |  | 0 | 21 | 0 | 0 | 6
|  | 391 |  |  | 28376142 |  | klín izolační spád do 5% EPS 150 | m3 | 76.4704 | 0 | 76.4704 |  | 0 | H | ÚRS 2024-I | 0.025 | 1.9118 |  | 0 | 21 | 0 | 0 | 6
[5 empty] | Výkaz výměr: |  | tl min 20 mm |  |  |  | 0
[7 empty] | Podlaží: střecha - ; 477,94*((0,02+0,3)/2) |  |  |  | 76.4704
|  | 392 |  |  | 712341559.ZP |  | Provedení povlakové krytiny střech do 10° pásy NAIP | m2 | 477.94 |  | 477.94 |  | 0 | SP | odvozeno ÚRS | 0.00088 | 0.42059 |  | 0 | 21 | 0 | 0 | 6
|  | 393 |  |  | 62856011 |  | pás asfaltový natavitelný modifikovaný SBS tl 4,0mm s vložkou z hliníkové fólie, hliníkové fólie s textilií a spalitelnou PE fólií nebo jemnozrnným minerálním posypem na horním povrchu | m2 | 477.94 | 0 | 477.94 |  | 0 | H | ÚRS 2024-I | 0.0047 | 2.2463 |  | 0 | 21 | 0 | 0
[5 empty] | Výkaz výměr: |  | Podlaží: střecha - ; 477,94 |  |  |  | 477.94
|  | 394 |  |  | 712311101 |  | Provedení povlakové krytiny střech do 10° za studena lakem penetračním nebo asfaltovým | m2 | 477.94 |  | 477.94 |  | 0 | SP | ÚRS 2024-I |  | 0 |  | 0 | 21 | 0 | 0 | 6
|  | 395 |  |  | 11163150 |  | lak penetrační asfaltový | t | 0.19118 | 0 | 0.19118 |  | 0 | H | ÚRS 2024-I | 1 | 0.19118 |  | 0 | 21 | 0 | 0 | 6
[5 empty] | Výkaz výměr: |  | předpoklad 0,4/1000 t/m2 |  |  |  | 0
[7 empty] | (477,94*0,4)/1000 |  |  |  | 0.19118
S/SO 01 + 02/A.1.1/A.1.1.04/A.1.1.4.05/42 | 6 | [5 empty] | 42: Vegetační střecha nad 3NP - Broof T3 | [5 empty] | 0 | Pododdíl |  |  | 0.57496 |  | 0 |  | 0 | 0
|  | 396 |  |  | 712771521 |  | Položení vegetační nebo trávníkové rohože vegetační střechy sklon do 5° | m2 | 6.37 |  | 6.37 |  | 0 | SP | ÚRS 2024-I |  | 0 |  | 0 | 21 | 0 | 0
|  | 397 |  |  | 69334504.ZP |  | rozchodníková rohož vegetačních střech tl 25 - 40 mm | m2 | 6.37 | 0 | 6.37 |  | 0 | H | odvozeno ÚRS | 0.011 | 0.07007 |  | 0 | 21 | 0 | 0
[5 empty] | Výkaz výměr: |  | Podlaží: střecha - řez B; 6,37 |  |  |  | 6.37
|  | 398 |  |  | 712771401 |  | Provedení vegetační vrstvy ze substrátu tl do 100 mm vegetační střechy sklon do 5° | m2 | 6.37 |  | 6.37 |  | 0 | SP | ÚRS 2024-I |  | 0 |  | 0 | 21 | 0 | 0
|  | 399 |  |  | 10321225.ZP |  | substrát vegetačních střech extenzivní | m3 | 0.5096 | 0 | 0.5096 |  | 0 | H | odvozeno ÚRS | 0.75 | 0.3822 |  | 0 | 21 | 0 | 0
[5 empty] | Výkaz výměr: |  | tl 80 mm |  |  |  | 0
[7 empty] | 6,37*0,08 |  |  |  | 0.5096
|  | 400 |  |  | 712771333 |  | Provedení hydroakumulační vrstvy z nopových fólií s přesahem vegetační střechy sklon do 5° | m2 | 6.37 |  | 6.37 |  | 0 | SP | ÚRS 2024-I |  | 0 |  | 0 | 21 | 0 | 0
|  | 401 |  |  | 69331050 |  | kompozit vegetační HDPE nop 20mm, spodní povrch PP textilie 300g/m2, horní povrch PP textilie 150g/m2, tl 25mm | m2 | 6.37 |  | 6.37 |  | 0 | H | ÚRS 2024-I | 0.00145 | 0.0092365 |  | 0 | 21 | 0 | 0
|  | 402 |  |  | 712361703.ZP |  | Provedení povlakové krytiny střech do 10° fólií | m2 | 6.37 |  | 6.37 |  | 0 | SP | odvozeno ÚRS | 0.00072 | 0.0045864 |  | 0 | 21 | 0 | 0
|  | 403 |  |  | 28343012.ZP |  | fólie hydroizolační střešní odolná proti prorůstání kořínků určená do vegetačních střech tl 1,5mm | m2 | 6.37 |  | 6.37 |  | 0 | H | odvozeno ÚRS | 0.0019 | 0.012103 |  | 0 | 21 | 0 | 0
|  | 404 |  |  | 919726122 |  | Geotextilie pro ochranu, separaci a filtraci netkaná měrná hm přes 200 do 300 g/m2 | m2 | 6.37 |  | 6.37 |  | 0 | SP | ÚRS 2024-I | 0.00047 | 0.0029939 |  | 0 | 21 | 0 | 0
|  | 405 |  |  | 713141111.ZP |  | Montáž izolace tepelné střech plochých 1 vrstva rohoží, pásů, dílců, desek | m2 | 6.37 |  | 6.37 |  | 0 | SP | odvozeno ÚRS | 0.00204 | 0.012995 |  | 0 | 21 | 0 | 0
|  | 406 |  |  | 28376532.ZP |  | deska izolační PIR pro střechy λ=0,022 tl 100mm | m2 | 6.37 | 0 | 6.37 |  | 0 | H | odvozeno ÚRS | 0.003 | 0.01911 |  | 0 | 21 | 0 | 0
|  | 407 |  |  | 713141311.ZP |  | Montáž izolace tepelné střech plochých, spádová vrstva | m2 | 6.37 |  | 6.37 |  | 0 | SP | odvozeno ÚRS |  | 0 |  | 0 | 21 | 0 | 0 | 6
|  | 408 |  |  | 28376107.ZP |  | klín izolační z PIR desek | m2 | 6.37 | 0 | 6.37 |  | 0 | H | odvozeno ÚRS | 0.0037 | 0.023569 |  | 0 | 21 | 0 | 0
[5 empty] | Výkaz výměr: |  | tl min 20 mm |  |  |  | 0
|  | 409 |  |  | 712341559.ZP |  | Provedení povlakové krytiny střech do 10° pásy NAIP | m2 | 6.37 |  | 6.37 |  | 0 | SP | odvozeno ÚRS | 0.00088 | 0.0056056 |  | 0 | 21 | 0 | 0 | 6
|  | 410 |  |  | 62856011 |  | pás asfaltový natavitelný modifikovaný SBS tl 4,0mm s vložkou z hliníkové fólie, hliníkové fólie s textilií a spalitelnou PE fólií nebo jemnozrnným minerálním posypem na horním povrchu | m2 | 6.37 |  | 6.37 |  | 0 | H | ÚRS 2024-I | 0.0047 | 0.029939 |  | 0 | 21 | 0 | 0
|  | 411 |  |  | 712311101 |  | Provedení povlakové krytiny střech do 10° za studena lakem penetračním nebo asfaltovým | m2 | 6.37 |  | 6.37 |  | 0 | SP | ÚRS 2024-I |  | 0 |  | 0 | 21 | 0 | 0 | 6
|  | 412 |  |  | 11163150 |  | lak penetrační asfaltový | t | 0.002548 | 0 | 0.002548 |  | 0 | H | ÚRS 2024-I | 1 | 0.002548 |  | 0 | 21 | 0 | 0 | 6
[5 empty] | Výkaz výměr: |  | předpoklad 0,4/1000 t/m2 |  |  |  | 0
[7 empty] | (6,37*0,4)/1000 |  |  |  | 0.002548
S/SO 01 + 02/A.1.1/A.1.1.04/A.1.1.4.05/43 | 6 | [5 empty] | 43: Střecha střešních světlíků | [5 empty] | 0 | Pododdíl |  |  | 0.16062 |  | 0 |  | 0 | 0
|  | 413 |  |  | 713141111.ZP |  | Montáž izolace tepelné střech plochých 1 vrstva rohoží, pásů, dílců, desek | m2 | 25.74 |  | 25.74 |  | 0 | SP | odvozeno ÚRS | 0.00204 | 0.05251 |  | 0 | 21 | 0 | 0
|  | 414 |  |  | 28376534.ZP |  | deska izolační PIR pro střechy λ=0,022 tl 140mm | m2 | 25.74 | 0 | 25.74 |  | 0 | H | odvozeno ÚRS | 0.0042 | 0.10811 |  | 0 | 21 | 0 | 0
[5 empty] | Výkaz výměr: |  | Podlaží: střecha - světlíky; 8,58 |  |  |  | 8.58
[7 empty] | Podlaží: střecha - světlíky; 8,58 |  |  |  | 8.58
[7 empty] | Podlaží: střecha - světlíky; 8,58 |  |  |  | 8.58
S/SO 01 + 02/A.1.1/A.1.1.04/A.1.1.4.05/61 | 6 | [5 empty] | 61: Terasa na terénu podél jižní fasády | [5 empty] | 0 | Pododdíl |  |  | 165.7489 |  | 0 |  | 0 | 0
|  | 415 |  |  | 596811312.ZP |  | Kladení velkoformátové betonové dlažby tl do 100 mm do pískového lože fr. 4/8 | m2 | 77.58 |  | 77.58 |  | 0 | SP | odvozeno ÚRS | 0.0888 | 6.8891 |  | 0 | 21 | 0 | 0
|  | 416 |  |  | 59246018.ZP |  | dlažba velkoformátová betonová tl 80mm | m2 | 77.58 | 0 | 77.58 |  | 0 | H | odvozeno ÚRS | 0.21 | 16.2918 |  | 0 | 21 | 0 | 0
[5 empty] | Výkaz výměr: |  | Podlaží: střecha - chodník; 3,06 |  |  |  | 3.06
[7 empty] | Podlaží: 1NP - terasa; 74,52 |  |  |  | 74.52
|  | 417 |  |  | 635111142.ZS |  | Násyp pod podlahy ze štěrku 8/16 | m3 | 77.58 | 0 | 77.58 |  | 0 | SP | odvozeno ÚRS | 1.837 | 142.5145 |  | 0 | 21 | 0 | 0
[5 empty] | Výkaz výměr: |  | tl 160 mm |  |  |  | 0
|  | 418 |  |  | 919726123 |  | Geotextilie pro ochranu, separaci a filtraci netkaná měrná hm přes 300 do 500 g/m2 | m2 | 77.58 |  | 77.58 |  | 0 | SP | ÚRS 2024-I | 0.00069 | 0.05353 |  | 0 | 21 | 0 | 0
S/SO 01 + 02/A.1.1/A.1.1.04/A.1.1.4.05/71 | 6 | [5 empty] | 71: Zateplený podhled v 0.18 | [5 empty] | 0 | Pododdíl |  |  | 0.42197 |  | 0 |  | 0 | 0
|  | 419 |  |  | 713111127.ZP |  | Montáž izolace tepelné spodem stropů rohoží, pásů, dílců, desek | m2 | 25.2 | 0 | 25.2 |  | 0 | SP | odvozeno ÚRS | 0.006 | 0.1512 |  | 0 | 21 | 0 | 0
[5 empty] | Výkaz výměr: |  | 12,6*2 |  |  |  | 25.2
|  | 420 |  |  | 63152108 |  | pás tepelně izolační univerzální λ=0,032-0,033 tl 200mm | m2 | 12.6 | 0 | 12.6 |  | 0 | H | ÚRS 2024-I | 0.006 | 0.0756 |  | 0 | 21 | 0 | 0
[5 empty] | Výkaz výměr: |  | Č.m.: 0.18; 12,6 |  |  |  | 12.6
|  | 421 |  |  | 63152099 |  | pás tepelně izolační univerzální λ=0,032-0,033 tl 100mm | m2 | 12.6 | 0 | 12.6 |  | 0 | H | ÚRS 2024-I | 0.0028 | 0.03528 |  | 0 | 21 | 0 | 0
[5 empty] | Výkaz výměr: |  | Č.m.: 0.18; 12,6 |  |  |  | 12.6
|  | 422 |  |  | 763131751 |  | Montáž parotěsné zábrany do SDK podhledu | m2 | 12.6 | 0 | 12.6 |  | 0 | SP | ÚRS 2024-I |  | 0 |  | 0 | 21 | 0 | 0
|  | 423 |  |  | 28329334.ZP |  | fólie pro parotěsnou vrstvu | m2 | 12.6 | 0 | 12.6 |  | 0 | H | odvozeno ÚRS | 0.0001 | 0.00126 |  | 0 | 21 | 0 | 0
|  | 424 |  |  | 763131451 |  | SDK podhled deska 1xH2 12,5 bez izolace dvouvrstvá spodní kce profil CD+UD | m2 | 12.6 | 0 | 12.6 |  | 0 | SP | ÚRS 2024-I | 0.01259 | 0.15863 |  | 0 | 21 | 0 | 0
S/SO 01 + 02/A.1.1/A.1.1.04/A.1.1.4.05/72 | 6 | [5 empty] | 72: Zateplený podhled nad tech.zázemím 1PP | [5 empty] | 0 | Pododdíl |  |  | 4.3007 |  | 0 |  | 0 | 0
|  | 425 |  |  | 621131121.ZP |  | Penetrační nátěr vnějších podhledů | m2 | 73.34 | 0 | 73.34 |  | 0 | SP | odvozeno ÚRS | 0.00026 | 0.019068 |  | 0 | 21 | 0 | 0
|  | 426 |  |  | 621221031.ZP |  | Montáž kontaktního zateplen podhledů lepením a mechanickým kotvením TI z minerální vlny s podélnou orientací do betonu a zdiva tl přes 120 do 160 mm | m2 | 73.34 | 0 | 73.34 |  | 0 | SP | odvozeno ÚRS | 0.0117 | 0.85808 |  | 0 | 21 | 0 | 0
|  | 427 |  |  | 63142027 |  | deska tepelně izolační minerální kontaktních fasád podélné vlákno λ=0,035-0,036 tl 140mm | m2 | 73.34 | 0 | 73.34 |  | 0 | H | ÚRS 2024-I | 0.022 | 1.6135 |  | 0 | 21 | 0 | 0
[5 empty] | Výkaz výměr: |  | Č.m.: 0.13; 23,2 |  |  |  | 23.2
[7 empty] | Č.m.: 0.14; 27,48 |  |  |  | 27.48
[7 empty] | Č.m.: 0.29; 1,29 |  |  |  | 1.29
[7 empty] | Č.m.: 0.30; 9,13 |  |  |  | 9.13
[7 empty] | Č.m.: 0.31; 12,24 |  |  |  | 12.24
|  | 428 |  |  | 611311142 |  | Vápenná omítka štuková dvouvrstvá vnitřních stropů žebrových nanášená ručně | m2 | 73.34 | 0 | 73.34 |  | 0 | SP | ÚRS 2024-I | 0.01733 | 1.271 |  | 0 | 21 | 0 | 0
|  | 429 |  |  | 611311191 |  | Příplatek k vápenné omítce vnitřních stropů za každých dalších 5 mm tloušťky ručně | m2 | 73.34 | 0 | 73.34 |  | 0 | SP | ÚRS 2024-I | 0.00735 | 0.53905 |  | 0 | 21 | 0 | 0
[5 empty] | Výkaz výměr: |  | tl 15 mm |  |  |  | 0
S/SO 01 + 02/A.1.1/A.1.1.05 | 4 | [5 empty] | A.1.1.05: Výplně otvorů | [5 empty] | 0 | Podobjekt |  |  | 0 |  | 0 |  | 0 | 0
S/SO 01 + 02/A.1.1/A.1.1.05/A.1.1.5.01 | 5 | [5 empty] | A.1.1.5.01: Okna | [5 empty] | 0 | Oddíl |  |  | 0 |  | 0 |  | 0 | 0
S/SO 01 + 02/A.1.1/A.1.1.05/A.1.1.5.01/A.1.1.5.1.01 | 6 | [5 empty] | A.1.1.5.1.01: Okna | [5 empty] | 0 | Pododdíl |  |  | 0 |  | 0 |  | 0 | 0
|  | 430 |  |  | O1 |  | Dřevěné okno trojkřídlé 5025x1950 mm s izolačním trojsklem, předsazená montáž_dvě boční křídla otevíravá a sklopná, prostřední křídlo pevné zasklení_materiál přírodní dub, podloženo purenitovým profilem ze spodní a bočních stran_další specifikace viz CV-TAB-OKNA | kpl | 4 | 0 | 4 |  | 0 | SUB | vlastní |  | 0 |  | 0 | 21 | 0 | 0
|  | 431 |  |  | O2 |  | Dřevěné okno dvoukřídlé 2650x1950 mm s izolačním trojsklem, předsazená montáž_jedno křídlo otevíravé a sklopné, druhé otevíravé po odjištění_materiál přírodní dub, podloženo purenitovým profilem ze spodní a bočních stran_další specifikace viz CV-TAB-OKNA | kpl | 4 | 0 | 4 |  | 0 | SUB | vlastní |  | 0 |  | 0 | 21 | 0 | 0
|  | 432 |  |  | O3 |  | Dřevěné okno dvoukřídlé 2875x3000 mm s izolačním trojsklem, předsazená montáž_jedno křídlo otevíravé a sklopné (dveře), druhé křídlo fixní_materiál přírodní dub, podloženo purenitovým profilem_další specifikace viz CV-TAB-OKNA | kpl | 1 | 0 | 1 |  | 0 | SUB | vlastní |  | 0 |  | 0 | 21 | 0 | 0
|  | 433 |  |  | O4 |  | Okenní sestava trojkřídlá se vstupními dveřmi 1280x3000 + 3845x2150 mm s izolačním trojsklem, předsazená montáž_jedno křídlo otevíravé a sklopné (dveře), prostřední křídlo fixní, třetí křídlo otevíravé a sklopné_materiál přírodní dub, podloženo purenitovým profilem_další specifikace viz CV-TAB-OKNA | kpl | 1 | 0 | 1 |  | 0 | SUB | vlastní |  | 0 |  | 0 | 21 | 0 | 0
|  | 434 |  |  | O5 |  | Dřevěné okno 6000x2040 mm s izolačním trojsklem, předsazená montáž_materiál přírodní dub, kolem okna purenitový profil, rozšířený spodní rám (plná část) v. 460 mm_další specifikace viz CV-TAB-OKNA | kpl | 2 | 0 | 2 |  | 0 | SUB | vlastní |  | 0 |  | 0 | 21 | 0 | 0
|  | 435 |  |  | O6 |  | Dřevěné okno 2250x2040 mm s izolačním trojsklem, předsazená montáž_materiál přírodní dub, kolem okna purenitový profil, rozšířený spodní rám (plná část) v. 460 mm_další specifikace viz CV-TAB-OKNA | kpl | 1 | 0 | 1 |  | 0 | SUB | vlastní |  | 0 |  | 0 | 21 | 0 | 0
|  | 436 |  |  | O7 |  | Dřevěné okno 1500x2040 mm s izolačním trojsklem, předsazená montáž_materiál přírodní dub, kolem okna purenitový profil, rozšířený spodní rám (plná část) v. 460 mm_další specifikace viz CV-TAB-OKNA | kpl | 1 | 0 | 1 |  | 0 | SUB | vlastní |  | 0 |  | 0 | 21 | 0 | 0
|  | 437 |  |  | O8 |  | Vstupní dveře dvoukřídlé s nadsvětlíkem plné celodřevěné 1400x2200 mm, v. nadsvětlíku 720 mm s izolačním trojsklem, předsazená montáž_materiál přírodní dub, kolem dveří purenitový profil, nadsvětlík fixní_další specifikace viz CV-TAB-OKNA | kpl | 1 | 0 | 1 |  | 0 | SUB | vlastní |  | 0 |  | 0 | 21 | 0 | 0
|  | 438 |  |  | O9 |  | Okenní sestava trojkřídlá se vstupními dveřmi 2625x3000 + 2625x3000 mm s izolačním trojsklem, předsazená montáž_sestava dělena na poloviny - jedna polovina fixní, druhá polovina osazena vstupními dveřmi dvoukřídlými s preferencí otevření pravého křídla, otevření levého křídla po odjištění_materiál přírodní dub, podloženo purenitovým profilem_další specifikace viz CV-TAB-OKNA | kpl | 1 | 0 | 1 |  | 0 | SUB | vlastní |  | 0 |  | 0 | 21 | 0 | 0
|  | 439 |  |  | O10 |  | Dřevěné okno dvoukřídlé 5250x3250 mm s izolačním trojsklem, předsazená montáž_sestava dělena na poloviny, fixní_materiál přírodní dub, podloženo purenitovým profilem_další specifikace viz CV-TAB-OKNA | kpl | 2 | 0 | 2 |  | 0 | SUB | vlastní |  | 0 |  | 0 | 21 | 0 | 0
|  | 440 |  |  | O11 |  | Lehký obvodový plášť 31500x3390 mm s izolační trojsklem, předsazená montáž_sestava dělena na 7 polí, 3 pole se vstupními dveřmi, okny a nastavovacím profilem + 4 pole s okny a nastavovacím profilem_materiál přírodní dub, podloženo purenitovým profilem_jedno okenní pole hlíníkové s požární odolností EI 15 DP1_další specifikace viz CV-TAB-OKNA | kpl | 1 | 0 | 1 |  | 0 | SUB | vlastní |  | 0 |  | 0 | 21 | 0 | 0
|  | 441 |  |  | O12 |  | Lehký obvodový plášť 31500x3390 mm s izolační trojsklem, předsazená montáž_sestava dělena na 7 polí, 3 pole se vstupními dveřmi s nadsvětlíkem, každé pole děleno na spodní a hodní část - spodní část fixní (funkce zábradlí), horní část dělena na 2 poloviny - jedna polovina fixní, druhá polovina okno dvojkřídlé štulpové_materiál přírodní dub, podloženo purenitovým profilem_další specifikace viz CV-TAB-OKNA | kpl | 1 | 0 | 1 |  | 0 | SUB | vlastní |  | 0 |  | 0 | 21 | 0 | 0
|  | 442 |  |  | O13 |  | Interiérové okno v hliníkovém rámu 2850x800 mm fixní zasklení_požární odolnost EI 60_další specifikace viz CV-TAB-OKNA | kpl | 2 | 0 | 2 |  | 0 | SUB | vlastní |  | 0 |  | 0 | 21 | 0 | 0
|  | 443 |  |  | O14 |  | Interiérové okno v hliníkovém rámu 2850x800 mm fixní zasklení_požární odolnost EI 30_další specifikace viz CV-TAB-OKNA | kpl | 2 | 0 | 2 |  | 0 | SUB | vlastní |  | 0 |  | 0 | 21 | 0 | 0
|  | 444 |  |  | O15 |  | Interiérové kruhové okno v hliníkovém rámu pr. 1300 mm fixní zasklení_požární odolnost EI 30_další specifikace viz CV-TAB-OKNA | kpl | 2 | 0 | 2 |  | 0 | SUB | vlastní |  | 0 |  | 0 | 21 | 0 | 0
|  | 445 |  |  | O16 |  | Okno střešního světlíku v hliníkovém rámu 2900x675 mm s výplní z plných hliníkových panelů_v případě potřeby lze okno sestavit ze 2 dílů_další specifikace viz CV-TAB-OKNA | kpl | 3 | 0 | 3 |  | 0 | SUB | vlastní |  | 0 |  | 0 | 21 | 0 | 0
S/SO 01 + 02/A.1.1/A.1.1.05/A.1.1.5.02 | 5 | [5 empty] | A.1.1.5.02: Dveře | [5 empty] | 0 | Oddíl |  |  | 0 |  | 0 |  | 0 | 0
S/SO 01 + 02/A.1.1/A.1.1.05/A.1.1.5.02/A.1.1.5.2.01 | 6 | [5 empty] | A.1.1.5.2.01: Dveře | [5 empty] | 0 | Pododdíl |  |  | 0 |  | 0 |  | 0 | 0
|  | 446 |  |  | D1 |  | Dřevěné dveře bezfalcové plné 700x2200 mm do obložkové zárubně_dveře u podlahy opatřeny větrací mřížkou_přírodní dřevěná dýha, klika-klika, WC sada_další specifikace viz CV-TAB-DVERE | kpl | 4 | 0 | 4 |  | 0 | SUB | vlastní |  | 0 |  | 0 | 21 | 0 | 0
|  | 447 |  |  | D2 |  | Dřevěné dveře bezfalcové částečně prosklené 900x2200 mm do obložkové zárubně_přírodní dřevěná dýha, klika-klika, zasklené bezpečnostním sklem vrstveným_nad podlahou opatřeny vodorovným madlem_požární odolnost EW 30DP3-C3, panikové kování_další specifikace viz CV-TAB-DVERE | kpl | 2 | 0 | 2 |  | 0 | SUB | vlastní |  | 0 |  | 0 | 21 | 0 | 0
|  | 448 |  |  | D3 |  | Dřevěné dveře bezfalcové plné 700x2200 mm do obložkové zárubně_dveře u podlahy opatřeny větrací mřížkou_přírodní dřevěná dýha, klika-klika, WC sada_další specifikace viz CV-TAB-DVERE | kpl | 1 | 0 | 1 |  | 0 | SUB | vlastní |  | 0 |  | 0 | 21 | 0 | 0
|  | 449 |  |  | D4 |  | Dřevěné dveře dvoukřídlé bezfalcové plné 1500x2200 mm do obložkové zárubně_klika-klika, panikové kování, koordinátor zavírání_nad podlahou opatřeny vodorovným madlem_další specifikace viz CV-TAB-DVERE | kpl | 1 | 0 | 1 |  | 0 | SUB | vlastní |  | 0 |  | 0 | 21 | 0 | 0
|  | 450 |  |  | D5 |  | Dřevěné dveře bezfalcové částečně prosklené 900x2200 mm do obložkové zárubně_přírodní dřevěná dýhá, klika-klika, panikové kování, zasklení bezpečnostním sklem vrstveným_nad podlahou opatřeny vodorovným madlem_požární odolnost EW 30DP3-C3_další specifikace viz CV-TAB-DVERE | kpl | 2 | 0 | 2 |  | 0 | SUB | vlastní |  | 0 |  | 0 | 21 | 0 | 0
|  | 451 |  |  | D6 |  | Dřevěné dveře bezfalcové plné 700x2200 mm do obložkové zárubně_dveře u podlahy opatřeny větrací mřížkou_přírodní dřevěná dýha, klika-klika, WC sada_další specifikace viz CV-TAB-DVERE | kpl | 1 | 0 | 1 |  | 0 | SUB | vlastní |  | 0 |  | 0 | 21 | 0 | 0
|  | 452 |  |  | D7 |  | Dřevěné dveře bezfalcové plné 900x2200 mm do obložkové zárubně_klika-klika, WC sada_nad podlahou opatřeny vodorovným madlem_další specifikace viz CV-TAB-DVERE | kpl | 1 | 0 | 1 |  | 0 | SUB | vlastní |  | 0 |  | 0 | 21 | 0 | 0
|  | 453 |  |  | D8 |  | Dřevěné dveře bezfalcové plné 900x2200 mm do obložkové zárubně_klika-klika_další specifikace viz CV-TAB-DVERE | kpl | 5 | 0 | 5 |  | 0 | SUB | vlastní |  | 0 |  | 0 | 21 | 0 | 0
|  | 454 |  |  | D10 |  | Dřevěné dveře bezfalcové plné 800x2200 mm do obložkové zárubně_přírodní dřevěná dýha, klika-klika_požární odolnost EW 30DP3_další specifikace viz CV-TAB-DVERE | kpl | 1 | 0 | 1 |  | 0 | SUB | vlastní |  | 0 |  | 0 | 21 | 0 | 0
|  | 455 |  |  | D11 |  | Dřevěné dveře bezfalcové s kruhovým prosklením 800x2200 mm do obložkové zárubně_zasklení pr.600 mm_přírodní dřevěná dýhá, klika-klika, zasklení bezpečnostním sklem vrstveným_další specifikace viz CV-TAB-DVERE | kpl | 4 | 0 | 4 |  | 0 | SUB | vlastní |  | 0 |  | 0 | 21 | 0 | 0
|  | 456 |  |  | D12 |  | Dřevěné dveře bezfalcové s kruhovým prosklením 800x2200 mm do obložkové zárubně_zasklení pr.500 mm_přírodní dřevěná dýhá, klika-klika, zasklení bezpečnostním sklem vrstveným_další specifikace viz CV-TAB-DVERE | kpl | 4 | 0 | 4 |  | 0 | SUB | vlastní |  | 0 |  | 0 | 21 | 0 | 0
|  | 457 |  |  | D13 |  | Dřevěné dveře bezfalcové plné 900x2200 mm do obložkové zárubně_přírodní dřevěná dýha, klika-klika_požární odolnost EW 30DP3-C3_další specifikace viz CV-TAB-DVERE | kpl | 2 | 0 | 2 |  | 0 | SUB | vlastní |  | 0 |  | 0 | 21 | 0 | 0
|  | 458 |  |  | D14 |  | Dřevěné dveře bezfalcové plné 900x2200 mm do obložkové zárubně_přírodní dřevěná dýha, klika-klika_požární odolnost EW 30DP3-C3_další specifikace viz CV-TAB-DVERE | kpl | 4 | 0 | 4 |  | 0 | SUB | vlastní |  | 0 |  | 0 | 21 | 0 | 0
|  | 459 |  |  | D15 |  | Dřevěné dveře bezfalcové plné 900x2200 mm do obložkové zárubně_přírodní dřevěná dýha, klika-klika_požární odolnost EW 30DP3-C3_další specifikace viz CV-TAB-DVERE | kpl | 2 | 0 | 2 |  | 0 | SUB | vlastní |  | 0 |  | 0 | 21 | 0 | 0
|  | 460 |  |  | D16 |  | Dřevěné dveře bezfalcové plné 800x2200 mm do obložkové zárubně_přírodní dřevěná dýha, klika-klika_požární odolnost EW 30DP3_další specifikace viz CV-TAB-DVERE | kpl | 4 | 0 | 4 |  | 0 | SUB | vlastní |  | 0 |  | 0 | 21 | 0 | 0
|  | 461 |  |  | D17 |  | Dřevěné dveře bezfalcové s kruhovým prosklením 900x2200 mm do obložkové zárubně_zasklení pr.600 mm_přírodní dřevěná dýhá, klika-klika, panikové kování_nad podlahou opatřeny vodorovným madlem_další specifikace viz CV-TAB-DVERE | kpl | 4 | 0 | 4 |  | 0 | SUB | vlastní |  | 0 |  | 0 | 21 | 0 | 0
|  | 462 |  |  | D18 |  | Dřevěné dveře bezfalcové plné 800x2200 mm do obložkové zárubně_klika-klika_další specifikace viz CV-TAB-DVERE | kpl | 1 | 0 | 1 |  | 0 | SUB | vlastní |  | 0 |  | 0 | 21 | 0 | 0
|  | 463 |  |  | D19 |  | Dřevěné dveře bezfalcové plné 700x2200 mm do obložkové zárubně_klika-klika, WC sada_další specifikace viz CV-TAB-DVERE | kpl | 2 | 0 | 2 |  | 0 | SUB | vlastní |  | 0 |  | 0 | 21 | 0 | 0
|  | 464 |  |  | D20 |  | Dřevěné dveře bezfalcové plné 800x2200 mm do obložkové zárubně_klika-klika_další specifikace viz CV-TAB-DVERE | kpl | 1 | 0 | 1 |  | 0 | SUB | vlastní |  | 0 |  | 0 | 21 | 0 | 0
|  | 465 |  |  | D21 |  | Dřevěné dveře bezfalcové plné 700x2200 mm do obložkové zárubně_přírodní dřevěná dýha, klika-klika_další specifikace viz CV-TAB-DVERE | kpl | 1 | 0 | 1 |  | 0 | SUB | vlastní |  | 0 |  | 0 | 21 | 0 | 0
|  | 466 |  |  | D22 |  | Dřevěné dveře bezfalcové plné 700x2200 mm do obložkové zárubně_přírodní dřevěná dýha, klika-klika_další specifikace viz CV-TAB-DVERE | kpl | 1 | 0 | 1 |  | 0 | SUB | vlastní |  | 0 |  | 0 | 21 | 0 | 0
|  | 467 |  |  | D23 |  | Dřevěné dveře bezfalcové plné 900x2200 mm do obložkové zárubně_přírodní dřevěná dýha, klika-klika_nad podlahou opatřeny vodorovným madlem_požární odolnost EW 30DP3-C3_další specifikace viz CV-TAB-DVERE | kpl | 1 | 0 | 1 |  | 0 | SUB | vlastní |  | 0 |  | 0 | 21 | 0 | 0
|  | 468 |  |  | D24 |  | Dřevěné dveře bezfalcové plné 800x2200 mm do obložkové zárubně_přírodní dřevěná dýha, klika-klika_požární odolnost EW 30DP3_další specifikace viz CV-TAB-DVERE | kpl | 1 | 0 | 1 |  | 0 | SUB | vlastní |  | 0 |  | 0 | 21 | 0 | 0
|  | 469 |  |  | D25 |  | Dřevěné dveře bezfalcové plné 900x2200 mm do obložkové zárubně_klika-klika_další specifikace viz CV-TAB-DVERE | kpl | 1 | 0 | 1 |  | 0 | SUB | vlastní |  | 0 |  | 0 | 21 | 0 | 0
|  | 470 |  |  | D26 |  | Dřevěné dveře bezfalcové plné 800x2200 mm do obložkové zárubně_klika-klika_další specifikace viz CV-TAB-DVERE | kpl | 1 | 0 | 1 |  | 0 | SUB | vlastní |  | 0 |  | 0 | 21 | 0 | 0
|  | 471 |  |  | D27 |  | Dřevěné dveře bezfalcové plné 900x2200 mm do obložkové zárubně_přírodní dřevěná dýha, klika-klika, panikové kování_nad podlahou opatřeny vodorovným madlem_další specifikace viz CV-TAB-DVERE | kpl | 1 | 0 | 1 |  | 0 | SUB | vlastní |  | 0 |  | 0 | 21 | 0 | 0
|  | 472 |  |  | D28 |  | Dřevěné dveře dvoukřídlé bezfalcové plné 1300x2200 mm do obložkové zárubně_preference otevírání pravého křídla, panikové kování, koordinátor zavírání_další specifikace viz CV-TAB-DVERE | kpl | 1 | 0 | 1 |  | 0 | SUB | vlastní |  | 0 |  | 0 | 21 | 0 | 0
|  | 473 |  |  | D29 |  | Dřevěné dveře dvoukřídlé bezfalcové plné 900x2200 mm do obložkové zárubně_klika-klika_další specifikace viz CV-TAB-DVERE | kpl | 1 | 0 | 1 |  | 0 | SUB | vlastní |  | 0 |  | 0 | 21 | 0 | 0
|  | 474 |  |  | D30 |  | Dřevěné dveře posuvné do pouzdra bezfalcové plné 900x2200 mm do obložkové zárubně_mušle pro posuvné dveře_další specifikace viz CV-TAB-DVERE | kpl | 1 | 0 | 1 |  | 0 | SUB | vlastní |  | 0 |  | 0 | 21 | 0 | 0
|  | 475 |  |  | D31 |  | Dřevěné dveře bezfalcové plné zateplené 900x2200 mm do obložkové zárubně_klika-klika_další specifikace viz CV-TAB-DVERE | kpl | 1 | 0 | 1 |  | 0 | SUB | vlastní |  | 0 |  | 0 | 21 | 0 | 0
|  | 476 |  |  | D32 |  | Dřevěné dveře bezfalcové plné 900x2200 mm do obložkové zárubně_přírodní dřevěná dýha, klika-klika, panikové kování_nad podlahou opatřeny vodorovným madlem_další specifikace viz CV-TAB-DVERE | kpl | 1 | 0 | 1 |  | 0 | SUB | vlastní |  | 0 |  | 0 | 21 | 0 | 0
|  | 477 |  |  | D33 |  | Plechové dveře dvoukřídlové bezfalcové plné 1200x2200 mm_preference otevírání pravého křídla, klika-klika_požární odolnost EW 30DP1_další specifikace viz CV-TAB-DVERE | kpl | 1 | 0 | 1 |  | 0 | SUB | vlastní |  | 0 |  | 0 | 21 | 0 | 0
|  | 478 |  |  | D34 |  | Hliníkové dveře bezfalcové plné 800x2200 mm_klika-klika, požární odolnost EW 60DP1-C3_další specifikace viz CV-TAB-DVERE | kpl | 1 | 0 | 1 |  | 0 | SUB | vlastní |  | 0 |  | 0 | 21 | 0 | 0
|  | 479 |  |  | D35 |  | Plechové dveře bezfalcové plné 900x2200 mm do obložkové zárubně_nad podlahou opatřeny vodorovným madlem, klika-klika_požární odolnost EW 30DP1-C3_další specifikace viz CV-TAB-DVERE | kpl | 1 | 0 | 1 |  | 0 | SUB | vlastní |  | 0 |  | 0 | 21 | 0 | 0
|  | 480 |  |  | D36 |  | Hliníkové dveře bezfalcové plné 900x2200 mm_nad podlahou opatřeny vodorovným madlem, klika-klika, panikové kování_požární odolnost EW 60DP1-C3_další specifikace viz CV-TAB-DVERE | kpl | 1 | 0 | 1 |  | 0 | SUB | vlastní |  | 0 |  | 0 | 21 | 0 | 0
|  | 481 |  |  | D37 |  | Plechové dveře dvoukřídlé bezfalcové plné 1200x2200 mm_preference otevírání levého křídla, klika-klika_požární odolnost EW 30DP1_další specifikace viz CV-TAB-DVERE | kpl | 1 | 0 | 1 |  | 0 | SUB | vlastní |  | 0 |  | 0 | 21 | 0 | 0
|  | 482 |  |  | D38 |  | Plechové dveře bezfalcové plné 900x2200 mm_klika-klika_požární odolnost EW 60DP1_další specifikace viz CV-TAB-DVERE | kpl | 1 | 0 | 1 |  | 0 | SUB | vlastní |  | 0 |  | 0 | 21 | 0 | 0
|  | 483 |  |  | D39 |  | Plechové dveře dvoukřídlé bezfalcové plné 1300x2200 mm_preference otevírání pravého křídla, klika-klika, vzduchotěsné_požární odolnost EW 30DP1_další specifikace viz CV-TAB-DVERE | kpl | 1 | 0 | 1 |  | 0 | SUB | vlastní |  | 0 |  | 0 | 21 | 0 | 0
|  | 484 |  |  | D40 |  | Plechové dveře bezfalcové plné 900x2200 mm_klika-klika_požární odolnost EW 30DP1-C3_další specifikace viz CV-TAB-DVERE | kpl | 1 | 0 | 1 |  | 0 | SUB | vlastní |  | 0 |  | 0 | 21 | 0 | 0
|  | 485 |  |  | D41 |  | Plechové dveře bezfalcové plné 900x2200 mm_klika-klika_požární odolnost EW 30DP1-C3_další specifikace viz CV-TAB-DVERE | kpl | 1 | 0 | 1 |  | 0 | SUB | vlastní |  | 0 |  | 0 | 21 | 0 | 0
|  | 486 |  |  | D42 |  | Dřevěné dveře bezfalcové plné 900x2200 mm do obložkové zárubně_přírodní dřevěná dýha, klika-klika, panikové kování_nad podlahou opatřeny vodorovným madlem_další specifikace viz CV-TAB-DVERE | kpl | 1 | 0 | 1 |  | 0 | SUB | vlastní |  | 0 |  | 0 | 21 | 0 | 0
|  | 487 |  |  | D43 |  | Hliníkové dveře plné 900x2200 mm_klika-klika_další specifikace viz CV-TAB-DVERE | kpl | 1 | 0 | 1 |  | 0 | SUB | vlastní |  | 0 |  | 0 | 21 | 0 | 0
|  | 488 |  |  | D44 |  | Interiérové hliníkové dveře bezfalcové zasklené 2000x2400 mm_preference otevírání levého křídla, panikové kování, nad podlahou opatřeny vodorovným madlem_požární odolnost EW 60DP1-C3K, boční pevná křídla s odolností EW 60DP1_další specifikace viz CV-TAB-DVERE | kpl | 1 | 0 | 1 |  | 0 | SUB | vlastní |  | 0 |  | 0 | 21 | 0 | 0
|  | 489 |  |  | D45 |  | Interiérové hliníkové dveře zasklené 4250x2850 mm v hliníkovém rámu_panikové kování, koordinátor zavírání, nad podlahou opatřeny vodorovným madlem_zasklení izolačním dvojsklem, sestava tvořena dvoukřídlými otevíravými dveřmi s nadsvětlíkem a bočním fixním křídlem_požární odolnost EW 30DP3-C3K, boční pevné křídlo s odolností EI 60DP1_další specifikace viz CV-TAB-DVERE | kpl | 1 | 0 | 1 |  | 0 | SUB | vlastní |  | 0 |  | 0 | 21 | 0 | 0
|  | 490 |  |  | D46 |  | Interiérové hliníkové dveře zasklené 6250x2850 mm v hliníkovém rámu_panikové kování, koordinátor zavírání, nad podlahou opatřeny vodorovným madlem_zasklení izolačním dvojsklem, sestava tvořena dvoukřídlými otevíravými dveřmi s nadsvětlíkem ve střední části a bočními křídly fixní_požární odolnost EW 30DP3-C3K, boční pevná křídla s odolností EI 60DP1_další specifikace viz CV-TAB-DVERE | kpl | 2 | 0 | 2 |  | 0 | SUB | vlastní |  | 0 |  | 0 | 21 | 0 | 0
|  | 491 |  |  | D47 |  | Interiérové hliníkové dveře zasklené 4250x2850 mm v hliníkovém rámu_panikové kování, koordinátor zavírání, nad podlahou opatřeny vodorovným madlem_zasklení izolačním dvojsklem, sestava tvořena dvoukřídlými otevíravými dveřmi a bočním křídlem fixním_další specifikace viz CV-TAB-DVERE | kpl | 1 | 0 | 1 |  | 0 | SUB | vlastní |  | 0 |  | 0 | 21 | 0 | 0
|  | 492 |  |  | D48 |  | Interiérové hliníkové dveře zasklené 6250x2850 mm v hliníkovém rámu_panikové kování, koordinátor zavírání, nad podlahou opatřeny vodorovným madlem_zasklení izolačním dvojsklem, sestava tvořena dvoukřídlými otevíravými dveřmi ve střední části a bočními křídly fixními_požární odolnost EW 30DP3-C3K, boční pevná křídla s odolností EI 30DP1_další specifikace viz CV-TAB-DVERE | kpl | 2 | 0 | 2 |  | 0 | SUB | vlastní |  | 0 |  | 0 | 21 | 0 | 0
|  | 493 |  |  | D49 |  | Interiérové hliníkové dveře zasklené 2850x3390 mm v hliníkovém rámu_nad podlahou opatřeny vodorovným madlem_zasklení izolačním dvojsklem, sestava bude v horní části tvořena nastavovacím profilem bez zasklení, hlavní část tvoří stěna s fixním zasklením s vloženými zasklenými dveřmi_požární odolnost EW 30DP3-C3, boční pevné křídlo s odolností EW 60DP1_další specifikace viz CV-TAB-DVERE | kpl | 2 | 0 | 2 |  | 0 | SUB | vlastní |  | 0 |  | 0 | 21 | 0 | 0
S/SO 01 + 02/A.1.1/A.1.1.06 | 4 | [5 empty] | A.1.1.06: Prvky | [5 empty] | 0 | Podobjekt |  |  | 0 |  | 0 |  | 0 | 0
S/SO 01 + 02/A.1.1/A.1.1.06/A.1.1.6.01 | 5 | [5 empty] | A.1.1.6.01: Klempířské prvky | [5 empty] | 0 | Oddíl |  |  | 0 |  | 0 |  | 0 | 0
S/SO 01 + 02/A.1.1/A.1.1.06/A.1.1.6.01/A.1.1.6.1.01 | 6 | [5 empty] | A.1.1.6.1.01: Klempířské prvky | [5 empty] | 0 | Pododdíl |  |  | 0 |  | 0 |  | 0 | 0
|  | 494 |  |  | K1 |  | Oplechování atiky střechy Al plechem tl. 1,2 mm, r.š. 800 mm, včetně příponky, separace, podkladní nosné konstrukce a kotvení * 1,1_další specifikace viz CV-TAB-K | bm | 35.9 | 0 | 35.9 |  | 0 | SUB | vlastní |  | 0 |  | 0 | 21 | 0 | 0
|  | 495 |  |  | K2 |  | Oplechování atiky střechy Al plechem tl. 1,2 mm, r.š. 860 mm, včetně příponky, separace, podkladní nosné konstrukce a kotvení * 1,1_další specifikace viz CV-TAB-K | bm | 38.8 | 0 | 38.8 |  | 0 | SUB | vlastní |  | 0 |  | 0 | 21 | 0 | 0
|  | 496 |  |  | K3 |  | Oplechování atiky střechy Al plechem tl. 1,2 mm, r.š. 880 mm, včetně příponky, separace, podkladní nosné konstrukce a kotvení * 1,1_další specifikace viz CV-TAB-K | bm | 23.3 | 0 | 23.3 |  | 0 | SUB | vlastní |  | 0 |  | 0 | 21 | 0 | 0
|  | 497 |  |  | K4 |  | Oplechování atiky střechy Al plechem tl. 1,2 mm, r.š. 880 mm, včetně příponky, separace, podkladní nosné konstrukce a kotvení * 1,1_další specifikace viz CV-TAB-K | bm | 12.5 | 0 | 12.5 |  | 0 | SUB | vlastní |  | 0 |  | 0 | 21 | 0 | 0
|  | 498 |  |  | K5 |  | Oplechování parapetu okna Al plechem tl. 1,2 mm, r.š. 320 mm, dl. 5055 mm, včetně příponky, separace, podkladní nosné konstrukce a kotvení_další specifikace viz CV-TAB-K | kpl | 4 | 0 | 4 |  | 0 | SUB | vlastní |  | 0 |  | 0 | 21 | 0 | 0
|  | 499 |  |  | K6 |  | Oplechování parapetu okna Al plechem tl. 1,2 mm, r.š. 320 mm, dl. 2680 mm, včetně příponky, separace, podkladní nosné konstrukce a kotvení_další specifikace viz CV-TAB-K | kpl | 4 | 0 | 4 |  | 0 | SUB | vlastní |  | 0 |  | 0 | 21 | 0 | 0
|  | 500 |  |  | K7 |  | Oplechování parapetu okna Al plechem tl. 1,2 mm, r.š. 325 mm, dl. 2805 mm, včetně příponky, separace, podkladní nosné konstrukce a kotvení_další specifikace viz CV-TAB-K | kpl | 1 | 0 | 1 |  | 0 | SUB | vlastní |  | 0 |  | 0 | 21 | 0 | 0
|  | 501 |  |  | K8 |  | Oplechování parapetu okna Al plechem tl. 1,2 mm, r.š. 325 mm, dl. 3825 mm, včetně příponky, separace, podkladní nosné konstrukce a kotvení_další specifikace viz CV-TAB-K | kpl | 1 | 0 | 1 |  | 0 | SUB | vlastní |  | 0 |  | 0 | 21 | 0 | 0
|  | 502 |  |  | K9 |  | Oplechování parapetu okna Al plechem tl. 1,2 mm, r.š. 325 mm, dl. 5930 mm, včetně příponky, separace, podkladní nosné konstrukce a kotvení_další specifikace viz CV-TAB-K | kpl | 2 | 0 | 2 |  | 0 | SUB | vlastní |  | 0 |  | 0 | 21 | 0 | 0
|  | 503 |  |  | K10 |  | Oplechování parapetu okna Al plechem tl. 1,2 mm, r.š. 325 mm, dl. 2180 mm, včetně příponky, separace, podkladní nosné konstrukce a kotvení_další specifikace viz CV-TAB-K | kpl | 1 | 0 | 1 |  | 0 | SUB | vlastní |  | 0 |  | 0 | 21 | 0 | 0
|  | 504 |  |  | K11 |  | Oplechování parapetu okna Al plechem tl. 1,2 mm, r.š. 325 mm, dl. 1430 mm, včetně příponky, separace, podkladní nosné konstrukce a kotvení_další specifikace viz CV-TAB-K | kpl | 1 | 0 | 1 |  | 0 | SUB | vlastní |  | 0 |  | 0 | 21 | 0 | 0
|  | 505 |  |  | K12 |  | Oplechování parapetu okna Al plechem tl. 1,2 mm, r.š. 350 mm, dl. 4430 mm, včetně příponky, separace, podkladní nosné konstrukce a kotvení_další specifikace viz CV-TAB-K | kpl | 7 | 0 | 7 |  | 0 | SUB | vlastní |  | 0 |  | 0 | 21 | 0 | 0
|  | 506 |  |  | K13 |  | Oplechování hydroizolace okna Al plechem tl. 1,2 mm, r.š. 150 mm, dl. 6860 mm, včetně příponky, separace, podkladní nosné konstrukce a kotvení_další specifikace viz CV-TAB-K | kpl | 1 | 0 | 1 |  | 0 | SUB | vlastní |  | 0 |  | 0 | 21 | 0 | 0
|  | 507 |  |  | K14 |  | Oplechování hydroizolace okna Al plechem tl. 1,2 mm, r.š. 150 mm, dl. 6950 mm, včetně příponky, separace, podkladní nosné konstrukce a kotvení_další specifikace viz CV-TAB-K | kpl | 2 | 0 | 2 |  | 0 | SUB | vlastní |  | 0 |  | 0 | 21 | 0 | 0
|  | 508 |  |  | K15 |  | Oplechování hydroizolace okna Al plechem tl. 1,2 mm, r.š. 150 mm, dl. 4710 mm, včetně příponky, separace, podkladní nosné konstrukce a kotvení_další specifikace viz CV-TAB-K | kpl | 1 | 0 | 1 |  | 0 | SUB | vlastní |  | 0 |  | 0 | 21 | 0 | 0
|  | 509 |  |  | K16 |  | Oplechování markýzy nad vstupem Al plechem tl. 1,2 mm, r.š. 2620 mm, včetně příponky, separace, podkladní nosné konstrukce a kotvení * 1,1_další specifikace viz CV-TAB-K | bm | 5.78 | 0 | 5.78 |  | 0 | SUB | vlastní |  | 0 |  | 0 | 21 | 0 | 0
|  | 510 |  |  | K17 |  | Oplechování přípojného pilíře elektro Al plechem tl. 1,2 mm, r.š. 710 mm, včetně příponky, separace, podkladní nosné konstrukce a kotvení * 1,1_další specifikace viz CV-TAB-K | bm | 4 | 0 | 4 |  | 0 | SUB | vlastní |  | 0 |  | 0 | 21 | 0 | 0
|  | 511 |  |  | K18 |  | Oplechování přípojného pilíře elektro Al plechem tl. 1,2 mm, r.š. 1570 mm, včetně příponky, separace, podkladní nosné konstrukce a kotvení * 1,1_další specifikace viz CV-TAB-K | bm | 2.5 | 0 | 2.5 |  | 0 | SUB | vlastní |  | 0 |  | 0 | 21 | 0 | 0
|  | 512 |  |  | K13 |  | Střešní svod objektu skladu hraček DN 75 mm, délka 3080 mm, Al plech tl. 0,8 mm včetně kolene, žlabového kotlíku a příponek_další specifikace viz CV-TAB-K | kpl | 2 | 0 | 2 |  | 0 | SUB | vlastní |  | 0 |  | 0 | 21 | 0 | 0
|  | 513 |  |  | K14 |  | Střešní žlab objektu kůlny a altánu RŠ 250 mm (délka x1,1) Al plech tl. 0,8 mm včetně střešních háků a kotvení_další specifikace viz CV-TAB-K | bm | 11.8 | 0 | 11.8 |  | 0 | SUB | vlastní |  | 0 |  | 0 | 21 | 0 | 0
S/SO 01 + 02/A.1.1/A.1.1.06/A.1.1.6.02 | 5 | [5 empty] | A.1.1.6.02: Zámečnické prvky | [5 empty] | 0 | Oddíl |  |  | 0 |  | 0 |  | 0 | 0
S/SO 01 + 02/A.1.1/A.1.1.06/A.1.1.6.02/A.1.1.6.02.01 | 6 | [5 empty] | A.1.1.6.02.01: Zámečnické prvky | [5 empty] | 0 | Pododdíl |  |  | 0 |  | 0 |  | 0 | 0
|  | 514 |  |  | Z1 |  | Konstrukce podlahy nad nádržemi pro výměníky_ocelový pozinkovaný svařovaný podlahový rošt v. 30 mm_rozměr nosného pásku 30/ 2 mm, rozměr oka 34/ 38 mm_plocha 8 m2_nosná konstrukce ze 4 ks ocelových nosníků I140 v osové vzdálenosti 1,0 m_kotveno do ŽB stěny pomocí 2xM12 v lepené kotvě HILTI HIT HY200, hl. 120 mm, zinkováno_další specifikace viz CV-TAB-ZAM | kpl | 1 | 0 | 1 |  | 0 | SUB | vlastní |  | 0 |  | 0 | 21 | 0 | 0
|  | 515 |  |  | Z2 |  | Interiérový šachtový poklop z pozinkované oceli_poklop s volitlným povrchem, upraveno dle okolní podlahy_rozměr 600x900 mm, včetně rámečku a kotvení_další specifikace viz CV-TAB-ZAM | kpl | 2 | 0 | 2 |  | 0 | SUB | vlastní |  | 0 |  | 0 | 21 | 0 | 0
|  | 516 |  |  | Z3 |  | Interiérový šachtový poklop z pozinkované oceli_poklop s volitlným povrchem, upraveno dle okolní podlahy_rozměr 600x600 mm, včetně rámečku a kotvení_další specifikace viz CV-TAB-ZAM | kpl | 1 | 0 | 1 |  | 0 | SUB | vlastní |  | 0 |  | 0 | 21 | 0 | 0
|  | 517 |  |  | Z4 |  | Šachtové stupadlo z nerezové oceli s protiskluzným povrchem_další specifikace viz CV-TAB-ZAM | ks | 4 | 0 | 4 |  | 0 | SUB | vlastní |  | 0 |  | 0 | 21 | 0 | 0
|  | 518 |  |  | Z5 |  | Šachtové stupadlo z nerezové oceli s protiskluzným povrchem_další specifikace viz CV-TAB-ZAM | ks | 6 | 0 | 6 |  | 0 | SUB | vlastní |  | 0 |  | 0 | 21 | 0 | 0
|  | 519 |  |  | Z6 |  | Šachtové stupadlo z nerezové oceli s protiskluzným povrchem_další specifikace viz CV-TAB-ZAM | ks | 7 | 0 | 7 |  | 0 | SUB | vlastní |  | 0 |  | 0 | 21 | 0 | 0
|  | 520 |  |  | Z7 |  | Šachtové stupadlo z nerezové oceli s protiskluzným povrchem_další specifikace viz CV-TAB-ZAM | ks | 8 | 0 | 8 |  | 0 | SUB | vlastní |  | 0 |  | 0 | 21 | 0 | 0
|  | 521 |  |  | Z8 |  | Drenážní žlab z pozinkované oceli, šířka 100 mm, výška 60 mm, délka 2755 mm, včetně kotvení_další specifikace viz CV-TAB-ZAM | kpl | 1 | 0 | 1 |  | 0 | SUB | vlastní |  | 0 |  | 0 | 21 | 0 | 0
|  | 522 |  |  | Z9 |  | Drenážní žlab z pozinkované oceli, šířka 100 mm, výška 60 mm, délka 1220 mm, včetně kotvení_další specifikace viz CV-TAB-ZAM | kpl | 1 | 0 | 1 |  | 0 | SUB | vlastní |  | 0 |  | 0 | 21 | 0 | 0
|  | 523 |  |  | Z10 |  | Drenážní žlab z pozinkované oceli, šířka 100 mm, výška 60 mm, délka 5130 mm, včetně kotvení_další specifikace viz CV-TAB-ZAM | kpl | 1 | 0 | 1 |  | 0 | SUB | vlastní |  | 0 |  | 0 | 21 | 0 | 0
|  | 524 |  |  | Z11 |  | Drenážní žlab z pozinkované oceli, šířka 100 mm, výška 60 mm, délka 1280 mm, včetně kotvení_další specifikace viz CV-TAB-ZAM | kpl | 1 | 0 | 1 |  | 0 | SUB | vlastní |  | 0 |  | 0 | 21 | 0 | 0
|  | 525 |  |  | Z12 |  | Drenážní žlab z pozinkované oceli, šířka 100 mm, výška 60 mm, délka 2230 mm, včetně kotvení_další specifikace viz CV-TAB-ZAM | kpl | 3 | 0 | 3 |  | 0 | SUB | vlastní |  | 0 |  | 0 | 21 | 0 | 0
|  | 526 |  |  | Z13 |  | Exteriérový hliníkový meziokenní sloupek_kotveno k rámu okna_sloupek sestaven ze dvou kusů Al profilů_spodní 120x60x4, délka 2940 mm, horní 120x120x5, délka 2940 mm_po stranách sloupku upevněny vodící lišty screenových rolet, viz detail č. 10_další specifikace viz CV-TAB-ZAM | kpl | 6 | 0 | 6 |  | 0 | SUB | vlastní |  | 0 |  | 0 | 21 | 0 | 0
|  | 527 |  |  | Z14 |  | Exteriérový hliníkový meziokenní sloupek_kotveno k rámu okna_sloupek sestaven ze dvou kusů Al profilů_spodní 120x60x4, délka 3380 mm, horní 120x120x5, délka 3380 mm_po stranách sloupku upevněny vodící lišty screenových rolet, viz detail č. 10_další specifikace viz CV-TAB-ZAM | kpl | 6 | 0 | 6 |  | 0 | SUB | vlastní |  | 0 |  | 0 | 21 | 0 | 0
|  | 528 |  |  | Z15 |  | POPISOVÁ POLOŽKA_Záchytný systém na střešní konstrukci nad 2.np v rámci samostatného oddílu "A.1.1.6.06 - Záchytný systém" |  | 0 | 0 | 0 |  | 0 | SUB | vlastní |  | 0 |  | 0 | 21 | 0 | 0
|  | 529 |  |  | Z16 |  | Obrubník kolem okapního chodníku - ocelová pásovina v. 200, š. 12 mm s navařenými trny pro zatlučení do terénu (*1,1 prořez), zinkováno_další specifikace viz CV-TAB-ZAM | bm | 33.12 | 0 | 33.12 |  | 0 | SUB | vlastní |  | 0 |  | 0 | 21 | 0 | 0
|  | 530 |  |  | Z17 |  | Mříž proti nepovolanému vniknutí_sloupky 40/15, horní pásnice 40/15, spodní pásnice jekl 40x50x3 mm, ocel, zinkováno_další specifikace viz CV-TAB-ZAM | bm | 23.94 | 0 | 23.94 |  | 0 | SUB | vlastní |  | 0 |  | 0 | 21 | 0 | 0
|  | 531 |  |  | Z18 |  | Ocelové zábradlí kolem schodiště na zimní zahradě_sloupky 60/15, horní a spodní pásnice 60/15, kotveno přes ocel. plech tl. 10 mm do ŽB konstrukce_dle det č. 11, včetně kotvení_další specifikace viz CV-TAB-ZAM | bm | 10.69 | 0 | 10.69 |  | 0 | SUB | vlastní |  | 0 |  | 0 | 21 | 0 | 0
|  | 532 |  |  | Z19 |  | Ocelové zábradlí kolem ochozu schodiště na zimní zahradě_sloupky 60/15, horní a spodní pásnice 60/15, kotveno přes ocel. plech tl. 10 mm do ŽB konstrukce_dle det č. 11, včetně kotvení_další specifikace viz CV-TAB-ZAM | bm | 7.9 | 0 | 7.9 |  | 0 | SUB | vlastní |  | 0 |  | 0 | 21 | 0 | 0
|  | 533 |  |  | Z20 |  | Ocelové zábradlí kolem ochozu na zimní zahradě_sloupky 60/15, horní a spodní pásnice 60/15, kotveno přes ocel. plech tl. 10 mm do ŽB konstrukce_dle det č. 12, včetně kotvení_další specifikace viz CV-TAB-ZAM | bm | 8.75 | 0 | 8.75 |  | 0 | SUB | vlastní |  | 0 |  | 0 | 21 | 0 | 0
|  | 534 |  |  | Z21 |  | Madlo z ocel. tr. průměru 40 mm, kotvené ocelovými tyčemi do sloupků zábradlí_dle det. č. 11, včetně kotvení_další specifikace viz CV-TAB-ZAM | bm | 35.76 | 0 | 35.76 |  | 0 | SUB | vlastní |  | 0 |  | 0 | 21 | 0 | 0
|  | 535 |  |  | Z22 |  | Dvířka na přístřešek pro popelnice z hliníkového plechu tl 1,2 mm_plech (kazeta na nosné konstrukce) - jeklový rám 50/30/3 + výztuhy) čep na hodní, a spodním líci, kotveno do stěn přístřešku, kulatý otvor pro otevření, uzamykání - čtyřhran_rozměr 1570x2000 mm, kruhové větrací otvory dle schématu_další specifikace viz CV-TAB-ZAM | kpl | 1 | 0 | 1 |  | 0 | SUB | vlastní |  | 0 |  | 0 | 21 | 0 | 0
|  | 536 |  |  | Z23 |  | Dvířka na přípojnou skříň elektro_plech (kazeta na nosné konstrukci) - jeklový rám 50/30/3 + výztuhy) čep na horním a spodním líci, kotveno do stěn přístřešku, kulatý otvor pro otevření, uzamykání - čtyřhran_kruhové větrací otvory dle schematu_další specifikace viz CV-TAB-ZAM | kpl | 1 | 0 | 1 |  | 0 | SUB | vlastní |  | 0 |  | 0 | 21 | 0 | 0
|  | 537 |  |  | Z24 |  | Dvířka na přípojnou skříň elektro_plech (kazeta na nosné konstrukci) - jeklový rám 50/30/3 + výztuhy) čep na horním a spodním líci, kotveno do stěn přístřešku, kulatý otvor pro otevření, uzamykání - čtyřhran_kruhové větrací otvory dle schematu_další specifikace viz CV-TAB-ZAM | kpl | 1 | 0 | 1 |  | 0 | SUB | vlastní |  | 0 |  | 0 | 21 | 0 | 0
S/SO 01 + 02/A.1.1/A.1.1.06/A.1.1.6.03 | 5 | [5 empty] | A.1.1.6.03: Truhlářské prvky | [5 empty] | 0 | Oddíl |  |  | 0 |  | 0 |  | 0 | 0
S/SO 01 + 02/A.1.1/A.1.1.06/A.1.1.6.03/A.1.1.6.03.01 | 6 | [5 empty] | A.1.1.6.03.01: Truhlářské prvky | [5 empty] | 0 | Pododdíl |  |  | 0 |  | 0 |  | 0 | 0
|  | 538 |  |  | T1 |  | Interiérový obklad parapetu, nadpraží a ostění okna_obklad z dýhované dubová překližky tl. 40 mm_šířka 270 mm - dle interiérového ostění okna, délka jednotlivých částí: 2x 5125 mm + 2x 2000 mm (parapet + nadpraží + 2x ostění), vč. kotvení_další specifikace viz CV-TAB-T | kpl | 4 | 0 | 4 |  | 0 | SUB | vlastní |  | 0 |  | 0 | 21 | 0 | 0
|  | 539 |  |  | T2 |  | Interiérový obklad parapetu, nadpraží a ostění okna_obklad z dýhované dubová překližky tl. 40 mm_šířka 270 mm - dle interiérového ostění okna, délka jednotlivých částí: 2x 2750 mm + 2x 2000 mm (parapet + nadpraží + 2x ostění), vč. kotvení_další specifikace viz CV-TAB-T | kpl | 4 | 0 | 4 |  | 0 | SUB | vlastní |  | 0 |  | 0 | 21 | 0 | 0
|  | 540 |  |  | T3 |  | Interiérový obklad parapetu, nadpraží a ostění okna_obklad z dýhované dubová překližky tl. 40 mm_šířka 320 mm - dle interiérového ostění okna, délka jednotlivých částí: 2x 5250 mm + 2x 3250 mm (nadpraží + 2x ostění), vč. kotvení_další specifikace viz CV-TAB-T | kpl | 2 | 0 | 2 |  | 0 | SUB | vlastní |  | 0 |  | 0 | 21 | 0 | 0
|  | 541 |  |  | T4 |  | Interiérový obklad parapetu, nadpraží a ostění okna_obklad z dýhované dubová překližky tl. 40 mm_šířka 260 mm - dle interiérového ostění okna, délka jednotlivých částí: 3845 mm + 5125 mm + 3000 mm + 2150 mm (parapet + nadpraží + 2x ostění), vč. kotvení_další specifikace viz CV-TAB-T | kpl | 1 | 0 | 1 |  | 0 | SUB | vlastní |  | 0 |  | 0 | 21 | 0 | 0
|  | 542 |  |  | T5 |  | Interiérový obklad parapetu, nadpraží a ostění okna_obklad z dýhované dubová překližky tl. 40 mm_šířka 260 mm - dle interiérového ostění okna, délka jednotlivých částí: 2x 2875 mm + 2x 3000 mm (parapet + nadpraží + 2x ostění), vč. kotvení_další specifikace viz CV-TAB-T | kpl | 1 | 0 | 1 |  | 0 | SUB | vlastní |  | 0 |  | 0 | 21 | 0 | 0
|  | 543 |  |  | T6 |  | Interiérový obklad parapetu, nadpraží a ostění okna_obklad z dýhované dubová překližky tl. 40 mm_šířka 260 mm - dle interiérového ostění okna, délka jednotlivých částí: 2x 6000 mm + 2x 2500 mm (parapet + nadpraží + 2x ostění), vč. kotvení_další specifikace viz CV-TAB-T | kpl | 2 | 0 | 2 |  | 0 | SUB | vlastní |  | 0 |  | 0 | 21 | 0 | 0
|  | 544 |  |  | T7 |  | Interiérový obklad parapetu, nadpraží a ostění okna_obklad z dýhované dubová překližky tl. 40 mm_šířka 260 mm - dle interiérového ostění okna, délka jednotlivých částí: 2x 2250 mm + 2x 2500 mm (parapet + nadpraží + 2x ostění), vč. kotvení_další specifikace viz CV-TAB-T | kpl | 1 | 0 | 1 |  | 0 | SUB | vlastní |  | 0 |  | 0 | 21 | 0 | 0
|  | 545 |  |  | T8 |  | Interiérový obklad parapetu, nadpraží a ostění okna_obklad z dýhované dubová překližky tl. 40 mm_šířka 260 mm - dle interiérového ostění okna, délka jednotlivých částí: 5250 mm + 2x 3000 mm (nadpraží + 2x ostění), vč. kotvení_další specifikace viz CV-TAB-T | kpl | 1 | 0 | 1 |  | 0 | SUB | vlastní |  | 0 |  | 0 | 21 | 0 | 0
|  | 546 |  |  | T9 |  | Interiérový obklad parapetu, nadpraží a ostění okna_obklad z dýhované dubová překližky tl. 40 mm_šířka 260 mm - dle interiérového ostění okna, délka jednotlivých částí: 1400 mm + 2x 3000 mm (nadpraží + 2x ostění), vč. kotvení_další specifikace viz CV-TAB-T | kpl | 1 | 0 | 1 |  | 0 | SUB | vlastní |  | 0 |  | 0 | 21 | 0 | 0
|  | 547 |  |  | T10 |  | Interiérový obklad parapetu, nadpraží a ostění okna_obklad z dýhované dubová překližky tl. 40 mm_šířka 260 mm - dle interiérového ostění okna, délka jednotlivých částí: 2x 1500 mm + 2x 2500 mm (parapet + nadpraží + 2x ostění), vč. kotvení_další specifikace viz CV-TAB-T | kpl | 1 | 0 | 1 |  | 0 | SUB | vlastní |  | 0 |  | 0 | 21 | 0 | 0
|  | 548 |  |  | T11 |  | Exteriérový obklad lavice z dubové spárovky tl 50 mm_šířka 600 mm - dle šířky lavice, délka jednotlivých částí: 6650 mm + 2x 6770 mm + 4500 mm, vč. kotvení_další specifikace viz CV-TAB-T | kpl | 1 | 0 | 1 |  | 0 | SUB | vlastní |  | 0 |  | 0 | 21 | 0 | 0
|  | 549 |  |  | T12 |  | Zábradlí z dubové překližky tl. 40 mm kolem schodiště v hale_dle det č. 14, vč. madel a kotvení_další specifikace viz CV-TAB-T | bm | 18.76 | 0 | 18.76 |  | 0 | SUB | vlastní |  | 0 |  | 0 | 21 | 0 | 0
|  | 550 |  |  | T13 |  | Zábradlí z dubové překližky tl. 40 mm kolem schodiště v hale_dle det č. 14, vč. madel a kotvení_další specifikace viz CV-TAB-T | bm | 18.9 | 0 | 18.9 |  | 0 | SUB | vlastní |  | 0 |  | 0 | 21 | 0 | 0
|  | 551 |  |  | T14 |  | Zábradlí z dubové překližky tl. 40 mm kolem ochozu schodiště v hale_dle det č. 14, vč. madel a kotvení_další specifikace viz CV-TAB-T | bm | 16.98 | 0 | 16.98 |  | 0 | SUB | vlastní |  | 0 |  | 0 | 21 | 0 | 0
|  | 552 |  |  | T15 |  | Zábradlí z dubové překližky tl. 40 mm kolem ochozu schodiště v hale_dle det č. 14, vč. madel a kotvení_další specifikace viz CV-TAB-T | bm | 18.43 | 0 | 18.43 |  | 0 | SUB | vlastní |  | 0 |  | 0 | 21 | 0 | 0
S/SO 01 + 02/A.1.1/A.1.1.06/A.1.1.6.04 | 5 | [5 empty] | A.1.1.6.04: Stavební prvky | [5 empty] | 0 | Oddíl |  |  | 0 |  | 0 |  | 0 | 0
S/SO 01 + 02/A.1.1/A.1.1.06/A.1.1.6.04/A.1.1.6.04.01 | 6 | [5 empty] | A.1.1.6.04.01: Stavební prvky | [5 empty] | 0 | Pododdíl |  |  | 0 |  | 0 |  | 0 | 0
|  | 553 |  |  | S1 |  | 1 x systémový keramický plochý překlad rozměru 115x71x1250 mm, dle potřeby doplnit o úložné úhelníky_další specifikace viz CV-TAB-STAVEBNI | kpl | 52 | 0 | 52 |  | 0 | SUB | vlastní |  | 0 |  | 0 | 21 | 0 | 0
|  | 554 |  |  | S2 |  | 1 x systémový keramický plochý překlad rozměru 145x71x1250 mm, dle potřeby doplnit o úložné úhelníky_další specifikace viz CV-TAB-STAVEBNI | kpl | 2 | 0 | 2 |  | 0 | SUB | vlastní |  | 0 |  | 0 | 21 | 0 | 0
|  | 555 |  |  | S3 |  | 1 x systémový keramický plochý překlad rozměru 115x71x2250 mm, dle potřeby doplnit o úložné úhelníky_další specifikace viz CV-TAB-STAVEBNI | kpl | 1 | 0 | 1 |  | 0 | SUB | vlastní |  | 0 |  | 0 | 21 | 0 | 0
|  | 556 |  |  | S4 |  | 4 x systémový keramický nosný překlad rozměru 70x238x1250 mm, dle potřeby doplnit o úložné úhelníky_další specifikace viz CV-TAB-STAVEBNI | kpl | 7 | 0 | 7 |  | 0 | SUB | vlastní |  | 0 |  | 0 | 21 | 0 | 0
|  | 557 |  |  | S5 |  | 1 x systémový keramický plochý překlad rozměru 115x71x1750 mm, dle potřeby doplnit o úložné úhelníky_další specifikace viz CV-TAB-STAVEBNI | kpl | 2 | 0 | 2 |  | 0 | SUB | vlastní |  | 0 |  | 0 | 21 | 0 | 0
|  | 558 |  |  | S6 |  | 1 x systémový keramický plochý překlad rozměru 115x71x2000 mm, dle potřeby doplnit o úložné úhelníky_další specifikace viz CV-TAB-STAVEBNI | kpl | 2 | 0 | 2 |  | 0 | SUB | vlastní |  | 0 |  | 0 | 21 | 0 | 0
|  | 559 |  |  | S7 |  | Přechodová lišta do délky 1 bm_další specifikace viz CV-TAB-STAVEBNI | bm | 39 | 0 | 39 |  | 0 | SUB | vlastní |  | 0 |  | 0 | 21 | 0 | 0
|  | 560 |  |  | S8 |  | Přechodová lišta do délky 2 bm_další specifikace viz CV-TAB-STAVEBNI | bm | 4 | 0 | 4 |  | 0 | SUB | vlastní |  | 0 |  | 0 | 21 | 0 | 0
|  | 561 |  |  | S9 |  | Vybavení kabiny WC pro invalidy_další specifikace viz CV-TAB-STAVEBNI | kpl | 1 | 0 | 1 |  | 0 | SUB | vlastní |  | 0 |  | 0 | 21 | 0 | 0
|  | 562 |  |  | S10 |  | Stavební pouzdro pro posuvné dveře,čistý průchod po zabudování zárubně 900 x 2100 mm (průchozí šířka 900 mm, výška 2200 mm), tloušťka 100 mm_další specifikace viz CV-TAB-STAVEBNI | kpl | 1 | 0 | 1 |  | 0 | SUB | vlastní |  | 0 |  | 0 | 21 | 0 | 0
|  | 563 |  |  | S12 |  | Dvířka o rozměru 600 x 600 mm v SDK podhledu pro servis VZT umístěné nad podhledem_dvířka budou provedena ve stejném rastru a ze stejných materiálů jako podhled_včetně rámečku, kování a kotvení_další specifikace viz CV-TAB-STAVEBNI | kpl | 6 | 0 | 6 |  | 0 | SUB | vlastní |  | 0 |  | 0 | 21 | 0 | 0
|  | 564 |  |  | S13 |  | Dvířka o rozměru 600 x 600 mm v akustickém podhledu pro servis VZT umístěné nad podhledem_dvířka budou provedena ve stejném rastru a ze stejných materiálů jako podhled_včetně rámečku, kování a kotvení_další specifikace viz CV-TAB-STAVEBNI | kpl | 3 | 0 | 3 |  | 0 | SUB | vlastní |  | 0 |  | 0 | 21 | 0 | 0
|  | 565 |  |  | S14 |  | Dvířka o rozměru 900 x 600 mm v akustickém podhledu pro servis VZT umístěné nad podhledem_dvířka budou provedena ve stejném rastru a ze stejných materiálů jako podhled_včetně rámečku, kování a kotvení_další specifikace viz CV-TAB-STAVEBNI | kpl | 1 | 0 | 1 |  | 0 | SUB | vlastní |  | 0 |  | 0 | 21 | 0 | 0
|  | 566 |  |  | S15 |  | Dvířka o rozměru 1200 x 1000 mm v akustickém podhledu pro servis VZT umístěné nad podhledem_dvířka budou provedena ve stejném rastru a ze stejných materiálů jako podhled_včetně rámečku, kování a kotvení_další specifikace viz CV-TAB-STAVEBNI | kpl | 1 | 0 | 1 |  | 0 | SUB | vlastní |  | 0 |  | 0 | 21 | 0 | 0
|  | 567 |  |  | S16 |  | Zarážka pro bílou hůl_další specifikace viz CV-TAB-STAVEBNI | kpl | 1 | 0 | 1 |  | 0 | SUB | vlastní |  | 0 |  | 0 | 21 | 0 | 0
|  | 568 |  |  | S17 |  | Protipožární střešní výlez do ploché střechy_výlez do stavebního otvoru o rozměru 700 x 1200 mm_tepelná izolace spodního i horního víka, výlez určený pro pasivní domy_včetně schodů a zámku_další specifikace viz CV-TAB-STAVEBNI | kpl | 1 | 0 | 1 |  | 0 | SUB | vlastní |  | 0 |  | 0 | 21 | 0 | 0
|  | 569 |  |  | S18 |  | Pojistný přepad hranatý o rozměru 300x100 mm včetně manžety pro napojení na hydroizolaci_další specifikace viz CV-TAB-STAVEBNI | kpl | 4 | 0 | 4 |  | 0 | SUB | vlastní |  | 0 |  | 0 | 21 | 0 | 0
|  | 570 |  |  | S19 |  | Osobonákladní výtah do šachty světlého rozměru 1650x1800 mm, spodní prohlubeň 1100 mm, horní dojezd 3400 mm od podlahy 3.n.p_celková světlá výška šachty 12 030 mm_tři nástupní podlaží, včetně všech montážních doplňků, ovládacích prvků a vybavení kabiny, požární odolnost dveří EW30_na vnitřní straně obdélníkové zrcadlo a madlo z nerezu, dveře bez rámu nerezové, čtvercové zapuštěné tlačítko instalované na stěně pro přivolání výtahu, uvnitř panel s tlačítky pro tři podlaží, interiér obložený nerezovým plechem, podlaha laminát, na stropě difuzní deska osvětlení_klec výtahu musí mít š. min. 1100 mm a hl. min. 1400 mm, šířka vstupu nejméně 900 mm_další specifikace viz CV-TAB-STAVEBNI | kpl | 1 | 0 | 1 |  | 0 | SUB | vlastní |  | 0 |  | 0 | 21 | 0 | 0
|  | 571 |  |  | S20 |  | Systém generálního klíče pro tři úrovně. Jednotlivé úrovně přístupu budou definovány na stavbě v součinnosti s vedením školy_další specifikace viz CV-TAB-STAVEBNI | kpl | 1 | 0 | 1 |  | 0 | SUB | vlastní |  | 0 |  | 0 | 21 | 0 | 0
|  | 572 |  |  | S21 |  | Dvířka o rozměru 400 x 400 mm v akustickém podhledu pro přístup k ústřednám rolet_dvířka budou provedena ve stejném rastru a ze stejných materiálů jako podhled_včetně rámečku, kování a kotvení_další specifikace viz CV-TAB-STAVEBNI | kpl | 13 | 0 | 13 |  | 0 | SUB | vlastní |  | 0 |  | 0 | 21 | 0 | 0
|  | 573 |  |  | S22 |  | Podomítková dvířka pro přístup k čistícím kusům kanalizace, rozměr 300 x 300 mm_požární odolnost EW 30DP1_včetně rámečku, kování a kotvení_další specifikace viz CV-TAB-STAVEBNI | kpl | 3 | 0 | 3 |  | 0 | SUB | vlastní |  | 0 |  | 0 | 21 | 0 | 0
|  | 574 |  |  | S23 |  | Podomítková dvířka pro přístup k čistícím kusům kanalizace, rozměr 300 x 300 mm_dvířka určená pro nalepení keramického obkladu a osazena v rastru obkladu_včetně rámečku, kování a kotvení_další specifikace viz CV-TAB-STAVEBNI | kpl | 12 | 0 | 12 |  | 0 | SUB | vlastní |  | 0 |  | 0 | 21 | 0 | 0
|  | 575 |  |  | S24 |  | Podomítková dvířka pro přístup k čistícím kusům kanalizace, rozměr 300 x 300 mm_dvířka určená pro nalepení keramického obkladu a osazena v rastru obkladu_požární odolnost EW 30DP1_včetně rámečku, kování a kotvení_další specifikace viz CV-TAB-STAVEBNI | kpl | 2 | 0 | 2 |  | 0 | SUB | vlastní |  | 0 |  | 0 | 21 | 0 | 0
|  | 576 |  |  | S25 |  | Podomítková dvířka pro přístup k čistícím kusům kanalizace, rozměr 200 x 300 mm_dvířka určená pro nalepení keramického obkladu a osazena v rastru obkladu_požární odolnost EW 30DP1_včetně rámečku, kování a kotvení_další specifikace viz CV-TAB-STAVEBNI | kpl | 1 | 0 | 1 |  | 0 | SUB | vlastní |  | 0 |  | 0 | 21 | 0 | 0
|  | 577 |  |  | S26 |  | Podomítková dvířka pro přístup k čistícím kusům kanalizace, rozměr 200 x 300 mm_dvířka určená pro nalepení keramického obkladu a osazena v rastru obkladu_včetně rámečku, kování a kotvení_další specifikace viz CV-TAB-STAVEBNI | kpl | 2 | 0 | 2 |  | 0 | SUB | vlastní |  | 0 |  | 0 | 21 | 0 | 0
|  | 578 |  |  | S27 |  | Podomítková dvířka pro přístup k čistícím kusům kanalizace, rozměr 300 x 300 mm_včetně rámečku, kování a kotvení_další specifikace viz CV-TAB-STAVEBNI | kpl | 1 | 0 | 1 |  | 0 | SUB | vlastní |  | 0 |  | 0 | 21 | 0 | 0
|  | 579 |  |  | S28 |  | Podomítková dvířka pro přístup k vodovodním uzávěrům, rozměr 300 x 300 mm_dvířka určená pro nalepení keramického obkladu a osazena v rastru obkladu_včetně rámečku, kování a kotvení_další specifikace viz CV-TAB-STAVEBNI | kpl | 2 | 0 | 2 |  | 0 | SUB | vlastní |  | 0 |  | 0 | 21 | 0 | 0
|  | 580 |  |  | S29 |  | Podomítková dvířka pro přístup k vodovodním uzávěrům, rozměr 300 x 300 mm_dvířka určená pro nalepení keramického obkladu a osazena v rastru obkladu_požární odolnost EW 30DP1_včetně rámečku, kování a kotvení_další specifikace viz CV-TAB-STAVEBNI | kpl | 3 | 0 | 3 |  | 0 | SUB | vlastní |  | 0 |  | 0 | 21 | 0 | 0
|  | 581 |  |  | S30 |  | Podomítková dvířka pro přístup k vodovodním uzávěrům, rozměr 250 x 300 mm_dvířka určená pro nalepení keramického obkladu a osazena v rastru obkladu_požární odolnost EW 30DP1_včetně rámečku, kování a kotvení_další specifikace viz CV-TAB-STAVEBNI | kpl | 2 | 0 | 2 |  | 0 | SUB | vlastní |  | 0 |  | 0 | 21 | 0 | 0
|  | 582 |  |  | S31 |  | Podomítková dvířka pro přístup k vodovodní uzávěrům, rozměr 280 x 300 mm_požární odolnost EW 30DP1_včetně rámečku, kování a kotvení_další specifikace viz CV-TAB-STAVEBNI | kpl | 2 | 0 | 2 |  | 0 | SUB | vlastní |  | 0 |  | 0 | 21 | 0 | 0
|  | 583 |  |  | S32 |  | Podomítková dvířka pro přístup k vodovodní uzávěrům, rozměr 300 x 300 mm_požární odolnost EW 30DP1_včetně rámečku, kování a kotvení_další specifikace viz CV-TAB-STAVEBNI | kpl | 2 | 0 | 2 |  | 0 | SUB | vlastní |  | 0 |  | 0 | 21 | 0 | 0
|  | 584 |  |  | S34 |  | Dvířka o rozměru 400 x 400 mm v akustickém podhledu pro revizi požárních ucpávek_dvířka budou provedena ve stejném rastru a ze stejných materiálů jako podhled_včetně rámečku, kování a kotvení_další specifikace viz CV-TAB-STAVEBNI | kpl | 9 | 0 | 9 |  | 0 | SUB | vlastní |  | 0 |  | 0 | 21 | 0 | 0
|  | 585 |  |  | S35 |  | Dvířka o rozměru 400 x 400 mm v SDK podhledu pro revizi požárních klapek a požárních ucpávek_včetně rámečku, kování a kotvení_další specifikace viz CV-TAB-STAVEBNI | kpl | 15 | 0 | 15 |  | 0 | SUB | vlastní |  | 0 |  | 0 | 21 | 0 | 0
|  | 586 |  |  | S36 |  | Požární utěsnění/ ucpávka prostupu elektroinstalací v otvoru o rozměru 500 x 150 mm_další specifikace viz CV-TAB-STAVEBNI | kpl | 11 | 0 | 11 |  | 0 | SUB | vlastní |  | 0 |  | 0 | 21 | 0 | 0
|  | 587 |  |  | S37 |  | Požární utěsnění/ ucpávka prostupu ZTI v otvoru o rozměru 300 x 150 mm_další specifikace viz CV-TAB-STAVEBNI | kpl | 5 | 0 | 5 |  | 0 | SUB | vlastní |  | 0 |  | 0 | 21 | 0 | 0
|  | 588 |  |  | S38 |  | Požární utěsnění/ ucpávka prostupu elektroinstalací v otvoru o rozměru 650 x 250 mm_další specifikace viz CV-TAB-STAVEBNI | kpl | 6 | 0 | 6 |  | 0 | SUB | vlastní |  | 0 |  | 0 | 21 | 0 | 0
|  | 589 |  |  | S39 |  | Požární utěsnění/ ucpávka prostupu elektroinstalací v otvoru o rozměru 230 x 50 mm_další specifikace viz CV-TAB-STAVEBNI | kpl | 4 | 0 | 4 |  | 0 | SUB | vlastní |  | 0 |  | 0 | 21 | 0 | 0
|  | 590 |  |  | S40 |  | Požární utěsnění/ ucpávka prostupu elektroinstalací v otvoru o rozměru 400 x 250 mm_další specifikace viz CV-TAB-STAVEBNI | kpl | 2 | 0 | 2 |  | 0 | SUB | vlastní |  | 0 |  | 0 | 21 | 0 | 0
|  | 591 |  |  | S41 |  | Požární utěsnění/ ucpávka prostupu elektroinstalací v otvoru o rozměru 400 x 100 mm_další specifikace viz CV-TAB-STAVEBNI | kpl | 4 | 0 | 4 |  | 0 | SUB | vlastní |  | 0 |  | 0 | 21 | 0 | 0
|  | 592 |  |  | S42 |  | Podomítková dvířka pro přístup k požární ucpávce ve stropní kci nad 1.pp, rozměr 300 x 300 mm, dvířka s požární odolností EW 30DP1_včetně rámečku, kování a kotvení_další specifikace viz CV-TAB-STAVEBNI | kpl | 2 | 0 | 2 |  | 0 | SUB | vlastní |  | 0 |  | 0 | 21 | 0 | 0
|  | 593 |  |  | S43 |  | Požární utěsnění/ ucpávka prostupu ZTI o rozměru 595 x 305 mm ve stropní konstrukci nad 1.pp_další specifikace viz CV-TAB-STAVEBNI | kpl | 1 | 0 | 1 |  | 0 | SUB | vlastní |  | 0 |  | 0 | 21 | 0 | 0
|  | 594 |  |  | S44 |  | Podomítková dvířka pro přístup k požární ucpávce ve stropní kci nad 1.pp, rozměr 300 x 300 mm_včetně rámečku, kování a kotvení_další specifikace viz CV-TAB-STAVEBNI | kpl | 1 | 0 | 1 |  | 0 | SUB | vlastní |  | 0 |  | 0 | 21 | 0 | 0
|  | 595 |  |  | S45 |  | Požární utěsnění/ ucpávka prostupu UT o rozměru 350 x 125 mm ve stropní konstrukci nad 1.pp_další specifikace viz CV-TAB-STAVEBNI | kpl | 1 | 0 | 1 |  | 0 | SUB | vlastní |  | 0 |  | 0 | 21 | 0 | 0
|  | 596 |  |  | S46 |  | Požární utěsnění/ ucpávka prostupu EL o rozměru 400 x 240 mm ve stropní konstrukci nad 1.pp_další specifikace viz CV-TAB-STAVEBNI | kpl | 1 | 0 | 1 |  | 0 | SUB | vlastní |  | 0 |  | 0 | 21 | 0 | 0
|  | 597 |  |  | S47 |  | Hasící přístroj práškový P6 (21A), včetně závěsů a kotvení do stěny_další specifikace viz CV-TAB-STAVEBNI | kpl | 19 | 0 | 19 |  | 0 | SUB | vlastní |  | 0 |  | 0 | 21 | 0 | 0
|  | 598 |  |  | S48 |  | Hasící přístroj sněhový S5 (113B), včetně závěsů a kotvení do stěny_další specifikace viz CV-TAB-STAVEBNI | kpl | 3 | 0 | 3 |  | 0 | SUB | vlastní |  | 0 |  | 0 | 21 | 0 | 0
|  | 599 |  |  | S49 |  | Interiérová čistící zóna v 1.pp u hlavního vstupu do objektu_směrem do místnosti půlkruhový tvar_lem v nerezovém rámečku zapuštěném do podlahy, včetně kotvení_plocha 3 m2_další specifikace viz CV-TAB-STAVEBNI | kpl | 1 | 0 | 1 |  | 0 | SUB | vlastní |  | 0 |  | 0 | 21 | 0 | 0
|  | 600 |  |  | S50 |  | Interiérová čistící zóna v 1.pp (č.m. 0.27) u zásobovacího vstupu do objektu_lem v nerezovém rámečku zapuštěném do podlahy, včetně kotvení_plocha 2,9 m2_další specifikace viz CV-TAB-STAVEBNI | kpl | 1 | 0 | 1 |  | 0 | SUB | vlastní |  | 0 |  | 0 | 21 | 0 | 0
|  | 601 |  |  | S51 |  | Interiérová čistící zóna v 1.np u vstupu ze zimní zahrady do objektu_lem v nerezovém rámečku zapuštěném do podlahy, včetně kotvení_plocha 3,2 m2_další specifikace viz CV-TAB-STAVEBNI | kpl | 1 | 0 | 1 |  | 0 | SUB | vlastní |  | 0 |  | 0 | 21 | 0 | 0
|  | 602 |  |  | S51.01 |  | Rušení stávajícího oplocení pozemku_další specifikace viz CV-TAB-STAVEBNI | bm | 32 | 0 | 32 |  | 0 | SUB | vlastní |  | 0 |  | 0 | 21 | 0 | 0
|  | 603 |  |  | S52 |  | Nové oplocení pozemku_další specifikace viz CV-TAB-STAVEBNI | bm | 133.4 | 0 | 133.4 |  | 0 | SUB | vlastní |  | 0 |  | 0 | 21 | 0 | 0
|  | 604 |  |  | S53 |  | Plotová branka jednořídlá š. 1200 mm_další specifikace viz CV-TAB-STAVEBNI | kpl | 3 | 0 | 3 |  | 0 | SUB | vlastní |  | 0 |  | 0 | 21 | 0 | 0
|  | 605 |  |  | S54 |  | Plotová branka dvoukřídlá š. 1720 mm_další specifikace viz CV-TAB-STAVEBNI | kpl | 2 | 0 | 2 |  | 0 | SUB | vlastní |  | 0 |  | 0 | 21 | 0 | 0
|  | 606 |  |  | S55 |  | Nové oplocení pozemku nad tělesem teplovodu_další specifikace viz CV-TAB-STAVEBNI | bm | 10.8 | 0 | 10.8 |  | 0 | SUB | vlastní |  | 0 |  | 0 | 21 | 0 | 0
|  | 607 |  |  | S56 |  | Betonový drenážní žlab rozměru 205x200 mm_další specifikace viz CV-TAB-STAVEBNI | bm | 32.6 | 0 | 32.6 |  | 0 | SUB | vlastní |  | 0 |  | 0 | 21 | 0 | 0
|  | 608 |  |  | S57 |  | Požární těsnění pro zakrytí dilatační spáry kolem výtahové šachty_další specifikace viz CV-TAB-STAVEBNI | bm | 20.28 | 0 | 20.28 |  | 0 | SUB | vlastní |  | 0 |  | 0 | 21 | 0 | 0
|  | 609 |  |  | S58 |  | Objektová dilatace do stěny a stropu kolem výtahové šachty (na š. spáry 50 mm) včetně krycí plechové lišty s nástřikem_další specifikace viz CV-TAB-STAVEBNI | bm | 16.68 | 0 | 16.68 |  | 0 | SUB | vlastní |  | 0 |  | 0 | 21 | 0 | 0
|  | 610 |  |  | S59 |  | Objektová dilatace do podlahy před výtahem (na š. spáry 50 mm) včetně přechodové plechové lišty_další specifikace viz CV-TAB-STAVEBNI | bm | 3.6 | 0 | 3.6 |  | 0 | SUB | vlastní |  | 0 |  | 0 | 21 | 0 | 0
|  | 611 |  |  | S60 |  | SDK kastlík s požární odolností EI 120DP1 pro zakrytí otvoru mezi schodištěm a ochozem nad m.č. 0.15_kastlík umístěn nad celoplošným podhledem_další specifikace viz CV-TAB-STAVEBNI | m2 | 3.2 | 0 | 3.2 |  | 0 | SUB | vlastní |  | 0 |  | 0 | 21 | 0 | 0
|  | 612 |  |  | S61 |  | Odvětrání radonu z podloží - viz samostatná dokumentace_další specifikace viz CV-TAB-STAVEBNI | kpl | 1 | 0 | 1 |  | 0 | SUB | vlastní |  | 0 |  | 0 | 21 | 0 | 0
|  | 613 |  |  | S62 |  | Požární ucpávka do prostupu o velikosti 0,46 m2 ve stropní konstrukci mezi 1.PP a 1.NP. Bude provedena požární ucpávka zajišťující "uzavření" šachty (pokračující až do 2.np) v dalších podlažích do samostatného požárního úseku.viz CV-TAB-STAVEBNI | kpl | 1 | 0 | 1 |  | 0 | SUB | vlastní |  | 0 |  | 0 | 21 | 0 | 0
|  | 614 |  |  | S63 |  | Dvířka o rozměru 600 x 600 mm v akustickém podhledu pro revizi požárních ucpávek. Dvířka budou provedena ve stejném rastru a ze stejných materiálů jako podhled. Včetně rámečku, kování a kotvení.viz CV-TAB-STAVEBNI | kpl | 2 | 0 | 2 |  | 0 | SUB | vlastní |  | 0 |  | 0 | 21 | 0 | 0
|  | 615 |  |  | S64 |  | Požární ucpávka do prostupu o velikosti 0,56 m2 ve stropní konstrukci mezi 1.PP a 1.NP. Bude provedena požární ucpávka zajišťující "uzavření" šachty (pokračující až do 2.np) v dalších podlažích do samostatného požárního úseku.viz CV-TAB-STAVEBNI | kpl | 1 | 0 | 1 |  | 0 | SUB | vlastní |  | 0 |  | 0 | 21 | 0 | 0
|  | 616 |  |  | S65 |  | Požární utěsnění/ ucpávka prostupu UT+CHL v otvoru o rozměru 350 x 125 mm viz CV-TAB-STAVEBNI | kpl | 5 | 0 | 5 |  | 0 | SUB | vlastní |  | 0 |  | 0 | 21 | 0 | 0
|  | 617 |  |  | S66 |  | Požární utěsnění/ ucpávka prostupu UT +ZTI v otvoru o rozměru 400 x 400 mm viz CV-TAB-STAVEBNI | kpl | 1 | 0 | 1 |  | 0 | SUB | vlastní |  | 0 |  | 0 | 21 | 0 | 0
|  | 618 |  |  | S67 |  | Požární ucpávka do prostupu o velikosti 0,56 m2 ve stropníkonstrukci mezi 1.PP a 1.NP.Bude provedena požární ucpávka zajišťující "uzavření" šachty(pokračující až do 2.np) v dalších podlažích do samostatného požárního úseku.viz CV-TAB-STAVEBNI | kpl | 1 | 0 | 1 |  | 0 | SUB | vlastní |  | 0 |  | 0 | 21 | 0 | 0
|  | 619 |  |  | S68 |  | Požární přepážka (dělící stěna šachty ) umístěna mezi VZT potrubími instalační šachty. Systémová stěna tl. 40 mm, bez podkonstrukce, ze speciálních sádrovláknitých desek reakce na oheň A1. Vhodné do prostorů se zvýšenou vlhkostí. Přepážka spojena pomocí ocelových úhelníků do obvodové konstrukce šachty. Včetně kotvení a dodávky certifikovaným dodavatelem. Požární odolnost z obou stran min. EI 60DP1. Rozměr přepážky 530 (š)x7480 (v) mm. (Přepážka na výšku 1. a 2.np)viz CV-TAB-STAVEBNI | kpl | 4 | 0 | 4 |  | 0 | SUB | vlastní |  | 0 |  | 0 | 21 | 0 | 0
|  | 620 |  |  | S69 |  | Požární přepážka (dělící stěna šachty ) umístěna mezi VZT potrubími instalační šachty. Systémová stěna tl. 40 mm, bez podkonstrukce, ze speciálních sádrovláknitých desek reakce na oheň A1. Vhodné do prostorů se zvýšenou vlhkostí. Přepážka spojena pomocí ocelových úhelníků do obvodové konstrukce šachty. Včetně kotvení a dodávky certifikovaným dodavatelem. Požární odolnost z obou stran min. EI 60DP1. Rozměr přepážky 510 (š)x7480 (v) mm. (Přepážka na výšku 1. a 2.np)viz CV-TAB-STAVEBNI | kpl | 2 | 0 | 2 |  | 0 | SUB | vlastní |  | 0 |  | 0 | 21 | 0 | 0
|  | 621 |  |  | S70 |  | Požární přepážka (dělící stěna šachty ) umístěna mezi VZT potrubími instalační šachty. Systémová stěna tl. 40 mm, bez podkonstrukce, ze speciálních sádrovláknitých desek reakce na oheň A1. Vhodné do prostorů se zvýšenou vlhkostí. Přepážka spojena pomocí ocelových úhelníků do obvodové konstrukce šachty. Včetně kotvení a dodávky certifikovaným dodavatelem. Požární odolnost z obou stran min. EI 60DP1. Rozměr přepážky 500 (š)x7240 (v) mm. (Přepážka na výšku 1. a 2.np)viz CV-TAB-STAVEBNI | kpl | 2 | 0 | 2 |  | 0 | SUB | vlastní |  | 0 |  | 0 | 21 | 0 | 0
|  | 622 |  |  | S71 |  | Číslo popisné - výška čísel 140 mm, umístění ve výšce 2000 mm nad terénem. Nerezová ocel odolná vůči povětrnostním vlivům a vandalismu, včetně kotvení, písmo dle výběru architektů na stavbě.viz CV-TAB-STAVEBNI | kpl | 1 | 0 | 1 |  | 0 | SUB | vlastní |  | 0 |  | 0 | 21 | 0 | 0
|  | 623 |  |  | S72 |  | Poštovní schránka pro zabudování do niky ve fasádě. Schránka stojatá, se sklapkou, vhoz i výběr vpředu. Uzamykatelná, materiál pozinkovaný plech, barva prášková na kov, šedobílá, mat, RAL dle výběru architektů na stavbě. Rozměr š.268 x v.378 x hl.100 mm. Větně niky a kotvení.viz CV-TAB-STAVEBNI | kpl | 1 | 0 | 1 |  | 0 | SUB | vlastní |  | 0 |  | 0 | 21 | 0 | 0
|  | 624 |  |  | S73 |  | Rušení stávajícího oplocení pozemku. Oplocení je bez základu a soklu.viz CV-TAB-STAVEBNI | bm | 19 | 0 | 19 |  | 0 | SUB | vlastní |  | 0 |  | 0 | 21 | 0 | 0
|  | 625 |  |  | S74 |  | Nátěr (2x) stávajícího oplocení pozemku. RAL dle výběru architektů na stavbě.viz CV-TAB-STAVEBNI | bm | 115 | 0 | 115 |  | 0 | SUB | vlastní |  | 0 |  | 0 | 21 | 0 | 0
|  | 626 |  |  | S75 |  | Požární odolnost z obou stran min. EI 60DP1. Rozměr podhledu 1,075 m2. Včetně kotvení a dodávky certifikovaným dodavatelem.viz CV-TAB-STAVEBNI | kpl | 1 | 0 | 1 |  | 0 | SUB | vlastní |  | 0 |  | 0 | 21 | 0 | 0
S/SO 01 + 02/A.1.1/A.1.1.06/A.1.1.6.05 | 5 | [5 empty] | A.1.1.6.05: Rolety | [5 empty] | 0 | Oddíl |  |  | 0 |  | 0 |  | 0 | 0
S/SO 01 + 02/A.1.1/A.1.1.06/A.1.1.6.05/A.1.1.6.05.01 | 6 | [5 empty] | A.1.1.6.05.01: Rolety | [5 empty] | 0 | Pododdíl |  |  | 0 |  | 0 |  | 0 | 0
|  | 627 |  |  | R1 |  | Sestava venkovních (exteriérových) screenových rolet do zaomítacího pouzdra na okenní otvor o rozměru 5125 x 2000 mm_světlá šířka po zabudování vodící lišty cca 4965 mm_ovládání na elektromotor, povětrnostní čidla, postranní vedení v lištách zabudovaných do ostění, mezilehlé vedení v lankách_součástí dodávky bude zaomítací pouzdro (nikoliv plechové) a veškerý kotevní materiál pro roletu i pouzdro_zaomítací box je možné nahradit systémovou fasádní deskou_šířka jednotlivých rolet po zabudování vodících lišt 1180 mm + 2645 mm + 1180 mm_další specifikace viz CV-TAB-ROLETY | kpl | 4 | 0 | 4 |  | 0 | SUB | vlastní |  | 0 |  | 0 | 21 | 0 | 0
|  | 628 |  |  | R2 |  | Venkovní (exteriérová) screenová roleta do zaomítacího pouzdra na okenní otvor o rozměru 2750 x 2000 mm_světlá šířka po zabudování vodící lišty cca 2630 mm_ovládání na elektromotor, povětrnostní čidla, postranní vedení v lištách zabudovaných do ostění, mezilehlé vedení v lankách_součástí dodávky bude zaomítací pouzdro (nikoliv plechové) a veškerý kotevní materiál pro roletu i pouzdro_zaomítací box je možné nahradit systémovou fasádní deskou_další specifikace viz CV-TAB-ROLETY | kpl | 4 | 0 | 4 |  | 0 | SUB | vlastní |  | 0 |  | 0 | 21 | 0 | 0
|  | 629 |  |  | R3 |  | Venkovní (exteriérová) screenová roleta do zaomítacího pouzdra na okenní otvor o rozměru 1595 x 3000 mm_světlá šířka po zabudování vodící lišty cca 1565 mm_nad dveřmi - únikovým východem roleta nebude osazena_ovládání na elektromotor, povětrnostní čidla, postranní vedení v lištách zabudovaných do ostění, mezilehlé vedení v lankách_součástí dodávky bude zaomítací pouzdro (nikoliv plechové) a veškerý kotevní materiál pro roletu i pouzdro_zaomítací box je možné nahradit systémovou fasádní deskou_další specifikace viz CV-TAB-ROLETY | kpl | 1 | 0 | 1 |  | 0 | SUB | vlastní |  | 0 |  | 0 | 21 | 0 | 0
|  | 630 |  |  | R4 |  | Venkovní (exteriérová) screenová roleta do zaomítacího pouzdra na okenní otvor o rozměru 3845 x 2150 mm_světlá šířka po zabudování vodící lišty cca 3785 mm_nad dveřmi - únikovým východem roleta nebude osazena_ovládání na elektromotor, povětrnostní čidla, postranní vedení v lištách zabudovaných do ostění, mezilehlé vedení v lankách_součástí dodávky bude zaomítací pouzdro (nikoliv plechové) a veškerý kotevní materiál pro roletu i pouzdro_zaomítací box je možné nahradit systémovou fasádní deskou_další specifikace viz CV-TAB-ROLETY | kpl | 1 | 0 | 1 |  | 0 | SUB | vlastní |  | 0 |  | 0 | 21 | 0 | 0
|  | 631 |  |  | R5 |  | Venkovní (exteriérová) screenová roleta do zaomítacího pouzdra na okenní otvor o rozměru 2250 x 3040 mm_světlá šířka po zabudování vodící lišty cca 2190 mm_ovládání na elektromotor, povětrnostní čidla, postranní vedení v lištách zabudovaných do ostění, mezilehlé vedení v lankách_součástí dodávky bude zaomítací pouzdro (nikoliv plechové) a veškerý kotevní materiál pro roletu i pouzdro_zaomítací box je možné nahradit systémovou fasádní deskou_další specifikace viz CV-TAB-ROLETY | kpl | 11 | 0 | 11 |  | 0 | SUB | vlastní |  | 0 |  | 0 | 21 | 0 | 0
|  | 632 |  |  | R6 |  | Venkovní (exteriérová) screenová roleta do zaomítacího pouzdra na okenní otvor o rozměru 2250 x 1000 mm_světlá šířka po zabudování vodící lišty cca 2190 mm_ovládání na elektromotor, povětrnostní čidla, postranní vedení v lištách zabudovaných do ostění, mezilehlé vedení v lankách_součástí dodávky bude zaomítací pouzdro (nikoliv plechové) a veškerý kotevní materiál pro roletu i pouzdro_zaomítací box je možné nahradit systémovou fasádní deskou_roleta slouží pouze pro stínění nadsvětlíku_další specifikace viz CV-TAB-ROLETY | kpl | 3 | 0 | 3 |  | 0 | SUB | vlastní |  | 0 |  | 0 | 21 | 0 | 0
|  | 633 |  |  | R7 |  | Venkovní (exteriérová) screenová roleta do zaomítacího pouzdra na okenní otvor o rozměru 2250 x 3390 mm_světlá šířka po zabudování vodící lišty cca 2190 mm_ovládání na elektromotor, povětrnostní čidla, postranní vedení v lištách zabudovaných do ostění, mezilehlé vedení v lankách_součástí dodávky bude zaomítací pouzdro (nikoliv plechové) a veškerý kotevní materiál pro roletu i pouzdro_zaomítací box je možné nahradit systémovou fasádní deskou_další specifikace viz CV-TAB-ROLETY | kpl | 14 | 0 | 14 |  | 0 | SUB | vlastní |  | 0 |  | 0 | 21 | 0 | 0
S/SO 01 + 02/A.1.1/A.1.1.06/A.1.1.6.06 | 5 | [5 empty] | A.1.1.6.06: Záchytný systém | [5 empty] | 0 | Oddíl |  |  | 0 |  | 0 |  | 0 | 0
S/SO 01 + 02/A.1.1/A.1.1.06/A.1.1.6.06/A.1.1.6.06.01 | 6 | [5 empty] | A.1.1.6.06.01: Záchytný systém | [5 empty] | 0 | Pododdíl |  |  | 0 |  | 0 |  | 0 | 0
|  | 634 |  |  | U1 |  | Kotvící bod záchytného systému pr 42 mm - oko, plastová podložka_kotevní sada 4x - rozpěrná kotva, matka, podložka_kotveno na chemii_další specifikace viz 240523_MŠ Červený Vrch, TZ_MŠ Červený Vrch | ks | 5 | 0 | 5 |  | 0 | SUB | vlastní |  | 0 |  | 0 | 21 | 0 | 0
|  | 635 |  |  | U2 |  | Kotvící bod záchytného systému pr. 42 mm - oko, plastová podložka_kotevní sada 4x - rozpěrná kotva, matka, podložka_kotveno na chemii_další specifikace viz 240523_MŠ Červený Vrch, TZ_MŠ Červený Vrch | ks | 12 | 0 | 12 |  | 0 | SUB | vlastní |  | 0 |  | 0 | 21 | 0 | 0
|  | 636 |  |  | U3 |  | Montážní lano záchytného systému_další specifikace viz 240523_MŠ Červený Vrch, TZ_MŠ Červený Vrch | bm | 60.255 | 0 | 60.255 |  | 0 | SUB | vlastní |  | 0 |  | 0 | 21 | 0 | 0
S/SO 01 + 02/A.1.2 | 3 | [5 empty] | A.1.2: Stavebně konstrukční řešení | [5 empty] | 0 | Objekt |  |  | 2311.6508 |  | 0 |  | 0 | 0
S/SO 01 + 02/A.1.2/A.1.2.03 | 4 | [5 empty] | A.1.2.03: Nové konstrukce a sanace | [5 empty] | 0 | Podobjekt |  |  | 2311.6508 |  | 0 |  | 0 | 0
S/SO 01 + 02/A.1.2/A.1.2.03/002 | 5 | [5 empty] | 002: Základy | [5 empty] | 0 | Oddíl |  |  | 601.9266 |  | 0 |  | 0 | 0
S/SO 01 + 02/A.1.2/A.1.2.03/002/0027 | 6 | [5 empty] | 0027: Základy | [5 empty] | 0 | Pododdíl |  |  | 601.9266 |  | 0 |  | 0 | 0
|  | 637 |  |  | 274313711.ZP |  | Základové pásy z betonu tř. C 20/25 X0 | m3 | 17.92 | 0 | 17.92 |  | 0 | SP | odvozeno ÚRS | 2.5019 | 44.8335 |  | 0 | 21 | 0 | 0
[5 empty] | Výkaz výměr: |  | pilíř elektro |  |  |  | 0
[7 empty] | D12c_02_TVAR_1PP, 1PP; 1,4 |  |  |  | 1.4
[7 empty] | teplovod |  |  |  | 0
[7 empty] | D12c_01_ZÁKLADY, 1PP; 16,52 |  |  |  | 16.52
|  | 638 |  |  | 273321611.ZS |  | Základové desky ze ŽB se zvýšenými nároky na prostředí tř. C 30/37 XC3, XF1 | m3 | 195.23 | 0 | 195.23 |  | 0 | SP | odvozeno ÚRS | 2.5019 | 488.4401 |  | 0 | 21 | 0 | 0
[5 empty] | Výkaz výměr: |  | D12c_01_ZÁKLADY, 1PP - reviz.šachta; 1,55 |  |  |  | 1.55
[7 empty] | D12c_01_ZÁKLADY, 1PP - reviz.šachta; 1,16 |  |  |  | 1.16
[7 empty] | D12c_01_ZÁKLADY, 1PP - reviz.šachta; 1,1 |  |  |  | 1.1
[7 empty] | D12c_01_ZÁKLADY, 1PP - ZD.02; 2,41 |  |  |  | 2.41
[7 empty] | D12c_01_ZÁKLADY, 1PP - ZD.03; 1,02 |  |  |  | 1.02
[7 empty] | D12c_01_ZÁKLADY, 1PP - ZD.04; 2,91 |  |  |  | 2.91
[7 empty] | D12c_01_ZÁKLADY, 1PP - ZD.01; 180,26 |  |  |  | 180.26
[7 empty] | D12c_01_ZÁKLADY, 1PP - rozšíření; 2,41 |  |  |  | 2.41
[7 empty] | D12c_01_ZÁKLADY, 1PP - rozšíření; 2,41 |  |  |  | 2.41
|  | 639 |  |  | 273361821.ZC |  | Výztuž základových desek betonářskou ocelí 10 505 (R) | t | 19.523 | 0 | 19.523 |  | 0 | SP | odvozeno ÚRS | 1.0606 | 20.7065 |  | 0 | 21 | 0 | 0
[5 empty] | Výkaz výměr: |  | předpoklad 100 kg/m3 |  |  |  | 0
[7 empty] | (195,23*100)/1000 |  |  |  | 19.523
|  | 640 |  |  | 273351121 |  | Zřízení bednění základových desek | m2 | 59.08 | 0 | 59.08 |  | 0 | SP | ÚRS 2024-I | 0.00294 | 0.1737 |  | 0 | 21 | 0 | 0
[5 empty] | Výkaz výměr: |  | D12c_01_ZÁKLADY, 1PP - reviz.šachta; 2,15 |  |  |  | 2.15
[7 empty] | D12c_01_ZÁKLADY, 1PP - reviz.šachta; 2,1 |  |  |  | 2.1
[7 empty] | D12c_01_ZÁKLADY, 1PP - ZD.02; 3,68 |  |  |  | 3.68
[7 empty] | D12c_01_ZÁKLADY, 1PP - ZD.04; 6,4 |  |  |  | 6.4
[7 empty] | D12c_01_ZÁKLADY, 1PP - ZD.01; 44,75 |  |  |  | 44.75
|  | 641 |  |  | 273351122 |  | Odstranění bednění základových desek | m2 | 59.08 | 0 | 59.08 |  | 0 | SP | ÚRS 2024-I |  | 0 |  | 0 | 21 | 0 | 0
|  | 642 |  |  | 273322611.ZP |  | Základové desky ze ŽB se zvýšenými nároky na prostředí tř. C 30/37 XC2, XF1 | m3 | 3.8797 | 0 | 3.8797 |  | 0 | SP | odvozeno ÚRS | 2.5019 | 9.7065 |  | 0 | 21 | 0 | 0
[5 empty] | Výkaz výměr: |  | kůlna; 3,87968 |  |  |  | 3.8797
|  | 643 |  |  | 273361821.ZC |  | Výztuž základových desek betonářskou ocelí 10 505 (R) | t | 0.388 | 0 | 0.388 |  | 0 | SP | odvozeno ÚRS | 1.0606 | 0.41152 |  | 0 | 21 | 0 | 0
[5 empty] | Výkaz výměr: |  | předpoklad 100 kg/m3 |  |  |  | 0
[7 empty] | (3,88*100)/1000 |  |  |  | 0.388
|  | 644 |  |  | 273351121 |  | Zřízení bednění základových desek | m2 | 9.1624 | 0 | 9.1624 |  | 0 | SP | ÚRS 2024-I | 0.00294 | 0.026937 |  | 0 | 21 | 0 | 0
[5 empty] | Výkaz výměr: |  | kůlna; 9,1624 |  |  |  | 9.1624
|  | 645 |  |  | 273351122 |  | Odstranění bednění základových desek | m2 | 9.162 | 0 | 9.162 |  | 0 | SP | ÚRS 2024-I |  | 0 |  | 0 | 21 | 0 | 0
|  | 646 |  |  | 275321411.ZP |  | Základové patky ze ŽB bez zvýšených nároků na prostředí tř. C 20/25 XC2 | m3 | 5.04 | 0 | 5.04 |  | 0 | SP | odvozeno ÚRS | 2.5019 | 12.6094 |  | 0 | 21 | 0 | 0
[5 empty] | Výkaz výměr: |  | altán; 0,36*14 |  |  |  | 5.04
|  | 647 |  |  | 275361821.ZC |  | Výztuž základových patek betonářskou ocelí 10 505 (R) | t | 0.504 | 0 | 0.504 |  | 0 | SP | odvozeno ÚRS | 1.0606 | 0.53455 |  | 0 | 21 | 0 | 0
[5 empty] | Výkaz výměr: |  | předpoklad 100 kg/m3 |  |  |  | 0
[7 empty] | (5,04*100)/1000 |  |  |  | 0.504
|  | 648 |  |  | 274321411.ZP |  | Základové pasy ze ŽB bez zvýšených nároků na prostředí tř. C 20/25 XC2 | m3 | 7.1456 | 0 | 7.1456 |  | 0 | SP | odvozeno ÚRS | 2.5019 | 17.8774 |  | 0 | 21 | 0 | 0
[5 empty] | Výkaz výměr: |  | kůlna; 3,248 |  |  |  | 3.248
[7 empty] | kůlna; 3,8976 |  |  |  | 3.8976
|  | 649 |  |  | 274361821.ZC |  | Výztuž základových pasů betonářskou ocelí 10 505 (R) | t | 0.7146 | 0 | 0.7146 |  | 0 | SP | odvozeno ÚRS | 1.0606 | 0.75792 |  | 0 | 21 | 0 | 0
[5 empty] | Výkaz výměr: |  | předpoklad 100 kg/m3 |  |  |  | 0
[7 empty] | (7,146*100)/1000 |  |  |  | 0.7146
|  | 650 |  |  | 279322512.ZP |  | Základová zeď ze ŽB se zvýšenými nároky na prostředí tř. C 30/37 XC2, XF1 bez výztuže | m3 | 2.2291 | 0 | 2.2291 |  | 0 | SP | odvozeno ÚRS | 2.5019 | 5.5769 |  | 0 | 21 | 0 | 0
[5 empty] | Výkaz výměr: |  | kůlna; 0,84768 |  |  |  | 0.84768
[7 empty] | kůlna; 1,381408 |  |  |  | 1.3814
|  | 651 |  |  | 279361821.ZC |  | Výztuž základových zdí nosných betonářskou ocelí 10 505 | t | 0.20061 | 0 | 0.20061 |  | 0 | SP | odvozeno ÚRS | 1.0594 | 0.21253 |  | 0 | 21 | 0 | 0
[5 empty] | Výkaz výměr: |  | předpoklad 90 kg/m3 |  |  |  | 0
[7 empty] | (2,229*90)/1000 |  |  |  | 0.20061
|  | 652 |  |  | 279351121 |  | Zřízení oboustranného bednění základových zdí | m2 | 11.2896 | 0 | 11.2896 |  | 0 | SP | ÚRS 2024-I | 0.00275 | 0.031046 |  | 0 | 21 | 0 | 0
[5 empty] | Výkaz výměr: |  | kůlna; 11,2896 |  |  |  | 11.2896
|  | 653 |  |  | 279351122 |  | Odstranění oboustranného bednění základových zdí | m2 | 11.29 | 0 | 11.29 |  | 0 | SP | ÚRS 2024-I |  | 0 |  | 0 | 21 | 0 | 0
|  | 654 |  |  | 311351911.ZP |  | Příplatek k cenám bednění nosných nadzákladových kcí za pohledový beton | m2 | 11.29 |  | 11.29 |  | 0 | SP | odvozeno ÚRS | 0.0025 | 0.028225 |  | 0 | 21 | 0 | 0
S/SO 01 + 02/A.1.2/A.1.2.03/003 | 5 | [5 empty] | 003: Svislé konstrukce | [5 empty] | 0 | Oddíl |  |  | 647.6363 |  | 0 |  | 0 | 0
S/SO 01 + 02/A.1.2/A.1.2.03/003/0031 | 6 | [5 empty] | 0031: Zdi pozemních staveb | [5 empty] | 0 | Pododdíl |  |  | 628.7759 |  | 0 |  | 0 | 0
|  | 655 |  |  | 311113141.ZP |  | Nadzákladová zeď tl přes 100 do 150 mm z hladkých tvárnic ztraceného bednění včetně výplně z betonu tř. C 20/25 XC2 | m2 | 11.322 | 0 | 11.322 |  | 0 | SP | odvozeno ÚRS | 0.37678 | 4.2659 |  | 0 | 21 | 0 | 0
[5 empty] | Výkaz výměr: |  | D12c_01_ZÁKLADY, 1PP; 11,322 |  |  |  | 11.322
|  | 656 |  |  | 311113142.ZP |  | Nadzákladová zeď tl přes 150 do 200 mm z hladkých tvárnic ztraceného bednění včetně výplně z betonu tř. 20/25 XC2 | m2 | 42.301 | 0 | 42.301 |  | 0 | SP | odvozeno ÚRS | 0.49689 | 21.0189 |  | 0 | 21 | 0 | 0
[5 empty] | Výkaz výměr: |  | D12c_04_TVAR_2NP, 2NP - atika; 42,301 |  |  |  | 42.301
|  | 657 |  |  | 311113143.ZP |  | Nadzákladová zeď tl přes 200 do 250 mm z hladkých tvárnic ztraceného bednění včetně výplně z betonu tř. C 20/25 XC2 | m2 | 10.0561 | 0 | 10.0561 |  | 0 | SP | odvozeno ÚRS | 0.5496 | 5.5268 |  | 0 | 21 | 0 | 0
[5 empty] | Výkaz výměr: |  | D12c_01_ZÁKLADY, 1PP; 10,0561 |  |  |  | 10.0561
|  | 658 |  |  | 311113145.ZP |  | Nadzákladová zeď tl přes 300 do 400 mm z hladkých tvárnic ztraceného bednění včetně výplně z betonu tř. C 20/25 XC2 | m2 | 83.544 | 0 | 83.544 |  | 0 | SP | odvozeno ÚRS | 1.0204 | 85.245 |  | 0 | 21 | 0 | 0
[5 empty] | Výkaz výměr: |  | teplovod |  |  |  | 0
[7 empty] | D12c_01_ZÁKLADY, 1PP; 83,544 |  |  |  | 83.544
|  | 659 |  |  | 311321411.ZP |  | Nosná zeď ze ŽB tř. C 25/30 XC1 bez výztuže | m3 | 93.63 | 0 | 93.63 |  | 0 | SP | odvozeno ÚRS | 2.5019 | 234.2501 |  | 0 | 21 | 0 | 0
[5 empty] | Výkaz výměr: |  | D12c_02_TVAR_1PP, 1PP; 20,97 |  |  |  | 20.97
[7 empty] | D12c_02_TVAR_1PP, 1PP; 13,68 |  |  |  | 13.68
[7 empty] | D12c_02_TVAR_1PP, 1PP-2NP; 19,37 |  |  |  | 19.37
[7 empty] | D12c_02_TVAR_1PP, 1PP-2NP; 12,36 |  |  |  | 12.36
[7 empty] | D12c_03_TVAR_1NP, 1NP; 13,87 |  |  |  | 13.87
[7 empty] | D12c_03_TVAR_1NP, 1NP; 0,74 |  |  |  | 0.74
[7 empty] | D12c_03_TVAR_1NP, 1NP; 0,67 |  |  |  | 0.67
[7 empty] | D12c_04_TVAR_2NP, 2NP; 1,54*3 |  |  |  | 4.62
[7 empty] | D12c_04_TVAR_2NP, 2NP; 0,68*3 |  |  |  | 2.04
[7 empty] | D12c_04_TVAR_2NP, 2NP; 0,15 |  |  |  | 0.15
[7 empty] | D12c_04_TVAR_2NP, 2NP - atika; 5,16 |  |  |  | 5.16
|  | 660 |  |  | 311321611.ZS |  | Nosná zeď ze ŽB tř. C 30/37 XC2, XF1 bez výztuže | m3 | 72.64 | 0 | 72.64 |  | 0 | SP | odvozeno ÚRS | 2.5019 | 181.7358 |  | 0 | 21 | 0 | 0
[5 empty] | Výkaz výměr: |  | D12c_01_ZÁKLADY, 1PP; 1,52 |  |  |  | 1.52
[7 empty] | D12c_02_TVAR_1PP, 1PP; 71,12 |  |  |  | 71.12
|  | 661 |  |  | 311321611.ZS1 |  | Nosná zeď ze ŽB tř. C 30/37 XC3, XF1 bez výztuže | m3 | 23.23 | 0 | 23.23 |  | 0 | SP | odvozeno ÚRS | 2.5019 | 58.1184 |  | 0 | 21 | 0 | 0
[5 empty] | Výkaz výměr: |  | D12c_01_ZÁKLADY, 1PP; 4,14 |  |  |  | 4.14
[7 empty] | D12c_01_ZÁKLADY, 1PP; 3,03 |  |  |  | 3.03
[7 empty] | D12c_01_ZÁKLADY, 1PP; 1,95 |  |  |  | 1.95
[7 empty] | D12c_01_ZÁKLADY, 1PP; 1,59 |  |  |  | 1.59
[7 empty] | D12c_01_ZÁKLADY, 1PP; 12,52 |  |  |  | 12.52
|  | 662 |  |  | 311361821.ZC |  | Výztuž nosných zdí betonářskou ocelí 10 505 | t | 30.7797 | 0 | 30.7797 |  | 0 | SP | odvozeno ÚRS | 1.0492 | 32.2947 |  | 0 | 21 | 0 | 0
[5 empty] | Výkaz výměr: |  | předpoklad 90 kg/m3 |  |  |  | 0
[7 empty] | ((93,63-5,16)*90)/1000 |  |  |  | 7.9623
[7 empty] | (72,64*90)/1000 |  |  |  | 6.5376
[7 empty] | (23,23*90)/1000 |  |  |  | 2.0907
[7 empty] | (11,322*90)/1000 |  |  |  | 1.019
[7 empty] | (10,056*90)/1000 |  |  |  | 0.90504
[7 empty] | (83,544*90)/1000 |  |  |  | 7.519
[7 empty] | předpoklad - atiky 100 kg/m3 |  |  |  | 0
[7 empty] | ((42,301+5,16)*100)/1000 |  |  |  | 4.7461
|  | 663 |  |  | 311362021.ZS |  | Výztuž nosných zdí svařovanými sítěmi Kari 8/100x8/100 | t | 0.08436 | 0 | 0.08436 |  | 0 | SP | odvozeno ÚRS | 1.0628 | 0.089655 |  | 0 | 21 | 0 | 0
[5 empty] | Výkaz výměr: |  | pilíř elektro |  |  |  | 0
[7 empty] | koeficient 7,9 kg/m2 |  |  |  | 0
[7 empty] | (10,6785*7,9)/1000 |  |  |  | 0.08436
|  | 664 |  |  | 311351121 |  | Zřízení oboustranného bednění nosných nadzákladových zdí | m2 | 1614.38 | 0 | 1614.38 |  | 0 | SP | ÚRS 2024-I | 0.00275 | 4.4395 |  | 0 | 21 | 0 | 0
[5 empty] | Výkaz výměr: |  | C 25/30 XC1 |  |  |  | 0
[7 empty] | D12c_02_TVAR_1PP, 1PP; 208,24 |  |  |  | 208.24
[7 empty] | D12c_02_TVAR_1PP, 1PP; 136,8 |  |  |  | 136.8
[7 empty] | D12c_02_TVAR_1PP, 1PP-2NP; 189,24 |  |  |  | 189.24
[7 empty] | D12c_02_TVAR_1PP, 1PP-2NP; 67,31 |  |  |  | 67.31
[7 empty] | D12c_03_TVAR_1NP, 1NP; 138,73 |  |  |  | 138.73
[7 empty] | D12c_03_TVAR_1NP, 1NP; 3,5 |  |  |  | 3.5
[7 empty] | D12c_03_TVAR_1NP, 1NP; 7,7 |  |  |  | 7.7
[7 empty] | D12c_04_TVAR_2NP, 2NP; 15,43*3 |  |  |  | 46.29
[7 empty] | D12c_04_TVAR_2NP, 2NP; 6,78*3 |  |  |  | 20.34
[7 empty] | D12c_04_TVAR_2NP, 2NP; 0,98 |  |  |  | 0.98
[7 empty] | D12c_04_TVAR_2NP, 2NP; 51,56 |  |  |  | 51.56
[7 empty] | C 30/37 XC2, XF1 |  |  |  | 0
[7 empty] | D12c_01_ZÁKLADY, 1PP; 21,61 |  |  |  | 21.61
[7 empty] | D12c_02_TVAR_1PP, 1PP; 565,93 |  |  |  | 565.93
[7 empty] | C 30/37 XC3, XF1 |  |  |  | 0
[7 empty] | D12c_01_ZÁKLADY, 1PP; 33,14 |  |  |  | 33.14
[7 empty] | D12c_01_ZÁKLADY, 1PP; 24,22 |  |  |  | 24.22
[7 empty] | D12c_01_ZÁKLADY, 1PP; 15,64 |  |  |  | 15.64
[7 empty] | D12c_01_ZÁKLADY, 1PP; 12,73 |  |  |  | 12.73
[7 empty] | D12c_01_ZÁKLADY, 1PP; 70,42 |  |  |  | 70.42
|  | 665 |  |  | 311351122 |  | Odstranění oboustranného bednění nosných nadzákladových zdí | m2 | 1614.38 | 0 | 1614.38 |  | 0 | SP | ÚRS 2024-I |  | 0 |  | 0 | 21 | 0 | 0
|  | 666 |  |  | 317941121 |  | Osazování ocelových válcovaných nosníků na zdivu I, IE, U, UE nebo L do č. 12 nebo výšky do 120 mm | t | 1.4794 | 0 | 1.4794 |  | 0 | SP | ÚRS 2024-I | 0.01954 | 0.028908 |  | 0 | 21 | 0 | 0
[5 empty] | Výkaz výměr: |  | 1,409 |  |  |  | 1.409
[7 empty] | 5% na spoje a svary; 1,409*0,05 |  |  |  | 0.07045
|  | 667 |  |  | 13010444 |  | úhelník ocelový rovnostranný jakost S235JR (11 375) 120x120x10mm | t | 1.4094 | 0 | 1.4094 |  | 0 | H | ÚRS 2024-I | 1 | 1.4094 |  | 0 | 21 | 0 | 0
[5 empty] | Výkaz výměr: |  | koeficient 33,32 kg/m |  |  |  | 0
[7 empty] | SL.12; ((3,545*6)*33,32)/1000 |  |  |  | 0.70872
[7 empty] | SL.22; ((3,505*6)*33,32)/1000 |  |  |  | 0.70072
|  | 668 |  |  | 317941123 |  | Osazování ocelových válcovaných nosníků na zdivu I, IE, U, UE nebo L přes č. 14 do č. 22 nebo výšky do 220 mm | t | 0.30765 | 0 | 0.30765 |  | 0 | SP | ÚRS 2024-I | 0.01709 | 0.0052577 |  | 0 | 21 | 0 | 0
[5 empty] | Výkaz výměr: |  | 0,293 |  |  |  | 0.293
[7 empty] | 5% na spoje a svary; 0,293*0,05 |  |  |  | 0.01465
|  | 669 |  |  | 13010720 |  | ocel profilová jakost S235JR (11 375) průřez I (IPN) 180 | t | 0.29346 | 0 | 0.29346 |  | 0 | H | ÚRS 2024-I | 1 | 0.29346 |  | 0 | 21 | 0 | 0
[5 empty] | Výkaz výměr: |  | koeficient 21,9 kg/m |  |  |  | 0
[7 empty] | P.21; ((3,35*4)*21,9)/1000 |  |  |  | 0.29346
|  | 670 |  |  | 311351911 |  | Příplatek k cenám bednění nosných nadzákladových zdí za pohledový beton | m2 | 21.61 | 0 | 21.61 |  | 0 | SP | ÚRS 2024-I | 0.0025 | 0.054025 |  | 0 | 21 | 0 | 0
[5 empty] | Výkaz výměr: |  | D12c_01_ZÁKLADY, 1PP - pilíř elektro; 21,61 |  |  |  | 21.61
S/SO 01 + 02/A.1.2/A.1.2.03/003/0032 | 6 | [5 empty] | 0032: Konstrukce přehrad a opěrné zdi | [5 empty] | 0 | Pododdíl |  |  | 0.71669 |  | 0 |  | 0 | 0
|  | 671 |  |  | 327323128.ZS |  | Opěrné zdi a valy ze ŽB tř. C 30/37 XC2, XF1 | m3 | 7.04 | 0 | 7.04 |  | 0 | SP | odvozeno ÚRS |  | 0 |  | 0 | 21 | 0 | 0
[5 empty] | Výkaz výměr: |  | D12c_01_ZÁKLADY, 1PP; 0,95 |  |  |  | 0.95
[7 empty] | D12c_01_ZÁKLADY, 1PP; 1,74 |  |  |  | 1.74
[7 empty] | deska |  |  |  | 0
[7 empty] | D12c_01_ZÁKLADY, 1PP; 3,01 |  |  |  | 3.01
[7 empty] | D12c_01_ZÁKLADY, 1PP; 1,34 |  |  |  | 1.34
|  | 672 |  |  | 327361006.ZC |  | Výztuž opěrných zdí a valů D 12 mm z betonářské oceli 10 505 | t | 0.6336 | 0 | 0.6336 |  | 0 | SP | odvozeno ÚRS | 1.0436 | 0.66122 |  | 0 | 21 | 0 | 0
[5 empty] | Výkaz výměr: |  | předpoklad 90 kg/m3 |  |  |  | 0
[7 empty] | (7,04*90)/1000 |  |  |  | 0.6336
|  | 673 |  |  | 327351211 |  | Bednění opěrných zdí a valů svislých i skloněných zřízení | m2 | 16.56 | 0 | 16.56 |  | 0 | SP | ÚRS 2024-I | 0.00335 | 0.055476 |  | 0 | 21 | 0 | 0
[5 empty] | Výkaz výměr: |  | D12c_01_ZÁKLADY, 1PP; 7,6 |  |  |  | 7.6
[7 empty] | D12c_01_ZÁKLADY, 1PP; 8,96 |  |  |  | 8.96
|  | 674 |  |  | 327351221 |  | Bednění opěrných zdí a valů svislých i skloněných odstranění | m2 | 16.56 | 0 | 16.56 |  | 0 | SP | ÚRS 2024-I |  | 0 |  | 0 | 21 | 0 | 0
S/SO 01 + 02/A.1.2/A.1.2.03/003/0033 | 6 | [5 empty] | 0033: Sloupy a pilíře, stožáry a rámové stojky | [5 empty] | 0 | Pododdíl |  |  | 18.1437 |  | 0 |  | 0 | 0
|  | 675 |  |  | 330311713.ZP |  | Sloupy nebo pilíře z betonu tř. C 25/30 XC1 | m3 | 6.84 | 0 | 6.84 |  | 0 | SP | odvozeno ÚRS | 2.5019 | 17.1128 |  | 0 | 21 | 0 | 0
[5 empty] | Výkaz výměr: |  | D12c_02_TVAR_1PP, 1PP; 0,59*4 |  |  |  | 2.36
[7 empty] | D12c_03_TVAR_1NP, 1NP; 0,56*4 |  |  |  | 2.24
[7 empty] | D12c_04_TVAR_2NP, 2NP; 0,56*4 |  |  |  | 2.24
|  | 676 |  |  | 331361821.ZC |  | Výztuž sloupů hranatých betonářskou ocelí 10 505 | t | 0.8208 | 0 | 0.8208 |  | 0 | SP | odvozeno ÚRS | 1.0524 | 0.86379 |  | 0 | 21 | 0 | 0
[5 empty] | Výkaz výměr: |  | předpoklad 120 kg/m3 |  |  |  | 0
[7 empty] | (6,84*120)/1000 |  |  |  | 0.8208
|  | 677 |  |  | 331351121 |  | Zřízení bednění čtyřúhelníkových sloupů v do 4 m průřezu přes 0,08 do 0,16 m2 | m2 | 68.48 | 0 | 68.48 |  | 0 | SP | ÚRS 2024-I | 0.00244 | 0.16709 |  | 0 | 21 | 0 | 0
[5 empty] | Výkaz výměr: |  | D12c_02_TVAR_1PP, 1PP; 5,92*4 |  |  |  | 23.68
[7 empty] | D12c_03_TVAR_1NP, 1NP; 5,6*4 |  |  |  | 22.4
[7 empty] | D12c_04_TVAR_2NP, 2NP; 5,6*4 |  |  |  | 22.4
|  | 678 |  |  | 331351122 |  | Odstranění bednění čtyřúhelníkových sloupů v do 4 m průřezu přes 0,08 do 0,16 m2 | m2 | 68.48 | 0 | 68.48 |  | 0 | SP | ÚRS 2024-I |  | 0 |  | 0 | 21 | 0 | 0
S/SO 01 + 02/A.1.2/A.1.2.03/004 | 5 | [5 empty] | 004: Vodorovné konstrukce | [5 empty] | 0 | Oddíl |  |  | 1061.7412 |  | 0 |  | 0 | 0
S/SO 01 + 02/A.1.2/A.1.2.03/004/0041 | 6 | [5 empty] | 0041: Stropy a stropní konstrukce pozemních staveb | [5 empty] | 0 | Pododdíl |  |  | 1022.6378 |  | 0 |  | 0 | 0
|  | 679 |  |  | 411321616.ZP |  | Stropy deskové ze ŽB tř. C 30/37 XC3, XF1 | m3 | 1.62 | 0 | 1.62 |  | 0 | SP | odvozeno ÚRS | 2.502 | 4.0533 |  | 0 | 21 | 0 | 0
[5 empty] | Výkaz výměr: |  | záklop revizních šachet |  |  |  | 0
[7 empty] | D12c_01_ZÁKLADY, 1PP; 0,66 |  |  |  | 0.66
[7 empty] | D12c_01_ZÁKLADY, 1PP; 0,54 |  |  |  | 0.54
[7 empty] | D12c_01_ZÁKLADY, 1PP; 0,42 |  |  |  | 0.42
|  | 680 |  |  | 411321616.ZP |  | Stropy deskové ze ŽB tř. C 30/37 XC2, XF1 | m3 | 0.44 | 0 | 0.44 |  | 0 | SP | odvozeno ÚRS | 2.502 | 1.1009 |  | 0 | 21 | 0 | 0
[5 empty] | Výkaz výměr: |  | pilíř elektro |  |  |  | 0
[7 empty] | D12c_02_TVAR_1PP, 1PP; 0,44 |  |  |  | 0.44
|  | 681 |  |  | 411321414.ZP |  | Stropy deskové ze ŽB tř. C 25/30 XC1 | m3 | 371.87 | 0 | 371.87 |  | 0 | SP | odvozeno ÚRS | 2.502 | 930.4225 |  | 0 | 21 | 0 | 0
[5 empty] | Výkaz výměr: |  | D12c_01_ZÁKLADY, 1PP; 0,73 |  |  |  | 0.73
[7 empty] | D12c_02_TVAR_1PP, 1PP - D.01; 102,53 |  |  |  | 102.53
[7 empty] | D12c_02_TVAR_1PP, 1PP - D.02; 19,78 |  |  |  | 19.78
[7 empty] | D12c_02_TVAR_1PP, 1PP - D.03; 2,28 |  |  |  | 2.28
[7 empty] | D12c_03_TVAR_1NP, 1NP - D.11; 103,95 |  |  |  | 103.95
[7 empty] | D12c_03_TVAR_1NP, 1NP - D.12; 13,99 |  |  |  | 13.99
[7 empty] | D12c_04_TVAR_2NP, 2NP - D.21; 107,43 |  |  |  | 107.43
[7 empty] | D12c_04_TVAR_2NP, 2NP - D.22; 15,85 |  |  |  | 15.85
[7 empty] | D12c_04_TVAR_2NP, 2NP - D.23; 1,08*3 |  |  |  | 3.24
[7 empty] | D12c_04_TVAR_2NP, 2NP - D.24; 1,27 |  |  |  | 1.27
[7 empty] | D12c_04_TVAR_2NP, 2NP - D.25; 0,82 |  |  |  | 0.82
|  | 682 |  |  | 411361821.ZC |  | Výztuž stropů betonářskou ocelí 10 505 | t | 44.8716 | 0 | 44.8716 |  | 0 | SP | odvozeno ÚRS | 1.0555 | 47.3642 |  | 0 | 21 | 0 | 0
[5 empty] | Výkaz výměr: |  | předpoklad 120 kg/m3 |  |  |  | 0
[7 empty] | (371,87*120)/1000 |  |  |  | 44.6244
[7 empty] | (0,44*120)/1000 |  |  |  | 0.0528
[7 empty] | (1,62*120)/1000 |  |  |  | 0.1944
|  | 683 |  |  | 411351011 |  | Zřízení bednění stropů deskových tl přes 5 do 25 cm bez podpěrné kce | m2 | 1741.91 | 0 | 1741.91 |  | 0 | SP | ÚRS 2024-I | 0.00533 | 9.2844 |  | 0 | 21 | 0 | 0
[5 empty] | Výkaz výměr: |  | D12c_02_TVAR_1PP, 1PP - D.01; 15,66 |  |  |  | 15.66
[7 empty] | D12c_02_TVAR_1PP, 1PP - D.01; 406,04 |  |  |  | 406.04
[7 empty] | D12c_02_TVAR_1PP, 1PP - D.02; 7,65 |  |  |  | 7.65
[7 empty] | D12c_02_TVAR_1PP, 1PP - D.02; 89,45 |  |  |  | 89.45
[7 empty] | D12c_02_TVAR_1PP, 1PP - D.03; 0,87 |  |  |  | 0.87
[7 empty] | D12c_02_TVAR_1PP, 1PP - D.03; 11,5 |  |  |  | 11.5
[7 empty] | D12c_03_TVAR_1NP, 1NP - D.11; 14,47 |  |  |  | 14.47
[7 empty] | D12c_03_TVAR_1NP, 1NP - D.11; 149,5 |  |  |  | 149.5
[7 empty] | D12c_03_TVAR_1NP, 1NP - D.11; 419,85 |  |  |  | 419.85
[7 empty] | D12c_03_TVAR_1NP, 1NP - D.12; 10,54 |  |  |  | 10.54
[7 empty] | D12c_03_TVAR_1NP, 1NP - D.12; 69,97 |  |  |  | 69.97
[7 empty] | D12c_04_TVAR_2NP, 2NP - D.21; 14,46 |  |  |  | 14.46
[7 empty] | D12c_04_TVAR_2NP, 2NP - D.21; 406,75 |  |  |  | 406.75
[7 empty] | D12c_04_TVAR_2NP, 2NP - D.22; 11,22 |  |  |  | 11.22
[7 empty] | D12c_04_TVAR_2NP, 2NP - D.22; 79,24 |  |  |  | 79.24
[7 empty] | D12c_04_TVAR_2NP, 2NP - D.23; 1,98*3 |  |  |  | 5.94
[7 empty] | D12c_04_TVAR_2NP, 2NP - D.23; 3,6*3 |  |  |  | 10.8
[7 empty] | D12c_04_TVAR_2NP, 2NP - D.24; 2,02 |  |  |  | 2.02
[7 empty] | D12c_04_TVAR_2NP, 2NP - D.25; 1,62 |  |  |  | 1.62
[7 empty] | D12c_04_TVAR_2NP, 2NP - D.25; 2,97 |  |  |  | 2.97
[7 empty] | D12c_02_TVAR_1PP, 1PP - elektro; 1,97 |  |  |  | 1.97
[7 empty] | záklop revizních šachet |  |  |  | 0
[7 empty] | D12c_01_ZÁKLADY, 1PP; 3,5 |  |  |  | 3.5
[7 empty] | D12c_01_ZÁKLADY, 1PP; 2,89 |  |  |  | 2.89
[7 empty] | D12c_01_ZÁKLADY, 1PP; 3,03 |  |  |  | 3.03
|  | 684 |  |  | 411351012 |  | Odstranění bednění stropů deskových tl přes 5 do 25 cm bez podpěrné kce | m2 | 1741.91 | 0 | 1741.91 |  | 0 | SP | ÚRS 2024-I |  | 0 |  | 0 | 21 | 0 | 0
|  | 685 |  |  | 411354313 |  | Zřízení podpěrné konstrukce stropů výšky do 4 m tl přes 15 do 25 cm | m2 | 1491.15 | 0 | 1491.15 |  | 0 | SP | ÚRS 2024-I | 0.00088 | 1.3122 |  | 0 | 21 | 0 | 0
[5 empty] | Výkaz výměr: |  | D12c_02_TVAR_1PP, 1PP - D.01; 406,04 |  |  |  | 406.04
[7 empty] | D12c_02_TVAR_1PP, 1PP - D.02; 89,45 |  |  |  | 89.45
[7 empty] | D12c_02_TVAR_1PP, 1PP - D.03; 11,5 |  |  |  | 11.5
[7 empty] | D12c_03_TVAR_1NP, 1NP - D.11; 419,85 |  |  |  | 419.85
[7 empty] | D12c_03_TVAR_1NP, 1NP - D.12; 69,97 |  |  |  | 69.97
[7 empty] | D12c_04_TVAR_2NP, 2NP - D.21; 406,75 |  |  |  | 406.75
[7 empty] | D12c_04_TVAR_2NP, 2NP - D.22; 79,24 |  |  |  | 79.24
[7 empty] | D12c_04_TVAR_2NP, 2NP - D.23; 3,6 |  |  |  | 3.6
[7 empty] | D12c_04_TVAR_2NP, 2NP - D.25; 2,97 |  |  |  | 2.97
[7 empty] | záklop revizních šachet |  |  |  | 0
[7 empty] | D12c_01_ZÁKLADY, 1PP; 0,98 |  |  |  | 0.98
[7 empty] | D12c_01_ZÁKLADY, 1PP; 0,54 |  |  |  | 0.54
[7 empty] | D12c_01_ZÁKLADY, 1PP; 0,26 |  |  |  | 0.26
|  | 686 |  |  | 411354314 |  | Odstranění podpěrné konstrukce stropů výšky do 4 m tl přes 15 do 25 cm | m2 | 1491.15 | 0 | 1491.15 |  | 0 | SP | ÚRS 2024-I |  | 0 |  | 0 | 21 | 0 | 0
|  | 687 |  |  | 417321515.ZP |  | Ztužující pásy a věnce ze ŽB tř. C 25/30 XC1 | m3 | 10.78 | 0 | 10.78 |  | 0 | SP | odvozeno ÚRS | 2.502 | 26.9713 |  | 0 | 21 | 0 | 0
[5 empty] | Výkaz výměr: |  | D12c_03_TVAR_1NP, 1NP - průvlak; 4,44 |  |  |  | 4.44
[7 empty] | D12c_04_TVAR_2NP, 2NP - věnec; 0,42 |  |  |  | 0.42
[7 empty] | D12c_04_TVAR_2NP, 2NP - průvlak; 4,85 |  |  |  | 4.85
[7 empty] | D12c_04_TVAR_2NP, 2NP - průvlak; 0,17 |  |  |  | 0.17
[7 empty] | D12c_02_TVAR_1PP, 1PP - žebro; 0,4 |  |  |  | 0.4
[7 empty] | D12c_02_TVAR_1PP, 1PP - žebro; 0,1*5 |  |  |  | 0.5
|  | 688 |  |  | 417361821.ZC |  | Výztuž ztužujících pásů a věnců betonářskou ocelí 10 505 | t | 1.078 | 0 | 1.078 |  | 0 | SP | odvozeno ÚRS | 1.0529 | 1.135 |  | 0 | 21 | 0 | 0
[5 empty] | Výkaz výměr: |  | předpoklad 100 kg/m3 |  |  |  | 0
[7 empty] | (10,78*100)/1000 |  |  |  | 1.078
|  | 689 |  |  | 417351115 |  | Zřízení bednění ztužujících věnců | m2 | 86.63 | 0 | 86.63 |  | 0 | SP | ÚRS 2024-I | 0.01117 | 0.96766 |  | 0 | 21 | 0 | 0
[5 empty] | Výkaz výměr: |  | D12c_02_TVAR_1PP, 1PP; 2,62 |  |  |  | 2.62
[7 empty] | D12c_02_TVAR_1PP, 1PP; 0,95*5 |  |  |  | 4.75
[7 empty] | D12c_03_TVAR_1NP, 1NP; 34,48 |  |  |  | 34.48
[7 empty] | D12c_04_TVAR_2NP, 2NP; 2,98 |  |  |  | 2.98
[7 empty] | D12c_04_TVAR_2NP, 2NP; 40,64 |  |  |  | 40.64
[7 empty] | D12c_04_TVAR_2NP, 2NP; 1,16 |  |  |  | 1.16
|  | 690 |  |  | 417351116 |  | Odstranění bednění ztužujících věnců | m2 | 86.63 | 0 | 86.63 |  | 0 | SP | ÚRS 2024-I |  | 0 |  | 0 | 21 | 0 | 0
|  | 691 |  |  | 411359111.ZP |  | Příplatek k cenám bednění za pohledový beton | m2 | 8.24 | 0 | 8.24 |  | 0 | SP | odvozeno ÚRS | 0.0032 | 0.026368 |  | 0 | 21 | 0 | 0
[5 empty] | Výkaz výměr: |  | D12c_02_TVAR_1PP, 1PP; 0,87 |  |  |  | 0.87
[7 empty] | D12c_02_TVAR_1PP, 1PP; 2,62 |  |  |  | 2.62
[7 empty] | D12c_02_TVAR_1PP, 1PP; 0,95*5 |  |  |  | 4.75
|  | 692 |  |  | XAD_010 |  | ŽB plné panely tl 180 mm z betonu tř. C 30/37 XC2, XF3 | m3 | 11.09 | 0 | 11.09 |  | 0 | H | vlastní |  | 0 |  | 0 | 21 | 0 | 0
[5 empty] | Výkaz výměr: |  | teplovod |  |  |  | 0
[7 empty] | D12c_01_ZÁKLADY, 1PP; 11,09 |  |  |  | 11.09
S/SO 01 + 02/A.1.2/A.1.2.03/004/0043 | 6 | [5 empty] | 0043: Schodišťové konstrukce a rampy | [5 empty] | 0 | Pododdíl |  |  | 34.8697 |  | 0 |  | 0 | 0
|  | 693 |  |  | 430321616 |  | Schodišťová konstrukce a rampa ze ŽB tř. C 30/37 | m3 | 12.88 | 0 | 12.88 |  | 0 | SP | ÚRS 2024-I | 2.5019 | 32.2251 |  | 0 | 21 | 0 | 0
[5 empty] | Výkaz výměr: |  | D12c_19_TVAR_SCHODIŠTĚ, 1PP; 5,07 |  |  |  | 5.07
[7 empty] | D12c_19_TVAR_SCHODIŠTĚ, 1NP; 5,12 |  |  |  | 5.12
[7 empty] | D12c_19_TVAR_SCHODIŠTĚ, 1NP; 2,69 |  |  |  | 2.69
|  | 694 |  |  | 430361821.ZC |  | Výztuž schodišťové konstrukce a rampy betonářskou ocelí 10 505 | t | 1.4168 | 0 | 1.4168 |  | 0 | SP | odvozeno ÚRS | 1.0493 | 1.4866 |  | 0 | 21 | 0 | 0
[5 empty] | Výkaz výměr: |  | předpoklad 110 kg/m3 |  |  |  | 0
[7 empty] | (12,88*110)/1000 |  |  |  | 1.4168
|  | 695 |  |  | 431351121 |  | Zřízení bednění podest schodišť a ramp přímočarých v do 4 m | m2 | 71.66 | 0 | 71.66 |  | 0 | SP | ÚRS 2024-I | 0.01296 | 0.92871 |  | 0 | 21 | 0 | 0
[5 empty] | Výkaz výměr: |  | D12c_19_TVAR_SCHODIŠTĚ, 1PP; 13,88 |  |  |  | 13.88
[7 empty] | D12c_19_TVAR_SCHODIŠTĚ, 1PP - čelo; 12,33 |  |  |  | 12.33
[7 empty] | D12c_19_TVAR_SCHODIŠTĚ, 1NP; 13,96 |  |  |  | 13.96
[7 empty] | D12c_19_TVAR_SCHODIŠTĚ, 1NP - čelo; 12,47 |  |  |  | 12.47
[7 empty] | D12c_19_TVAR_SCHODIŠTĚ, 1NP; 10,05 |  |  |  | 10.05
[7 empty] | D12c_19_TVAR_SCHODIŠTĚ, 1NP - čelo; 8,97 |  |  |  | 8.97
|  | 696 |  |  | 431351122 |  | Odstranění bednění podest schodišť a ramp přímočarých v do 4 m | m2 | 71.66 | 0 | 71.66 |  | 0 | SP | ÚRS 2024-I |  | 0 |  | 0 | 21 | 0 | 0
|  | 697 |  |  | 411359111.ZP |  | Příplatek k cenám bednění za pohledový beton | m2 | 71.66 |  | 71.66 |  | 0 | SP | odvozeno ÚRS | 0.0032 | 0.22931 |  | 0 | 21 | 0 | 0
S/SO 01 + 02/A.1.2/A.1.2.03/004/0045 | 6 | [5 empty] | 0045: Podkladní a vedlejší konstrukce inženýrských staveb kromě vozovek a železničních svršků | [5 empty] | 0 | Pododdíl |  |  | 4.2337 |  | 0 |  | 0 | 0
|  | 698 |  |  | 451315114.ZP |  | Podkladní nebo výplňová vrstva z betonu C 12/15 X0 tl do 100 mm | m2 | 33.04 | 0 | 33.04 |  | 0 | SP | odvozeno ÚRS |  | 0 |  | 0 | 21 | 0 | 0
[5 empty] | Výkaz výměr: |  | D12c_01_ZÁKLADY, 1PP; 33,04 |  |  |  | 33.04
|  | 699 |  |  | 451315124.ZP |  | Podkladní nebo výplňová vrstva z betonu C 12/15 X0 tl do 150 mm | m2 | 21.14 | 0 | 21.14 |  | 0 | SP | odvozeno ÚRS |  | 0 |  | 0 | 21 | 0 | 0
[5 empty] | Výkaz výměr: |  | revizní šachty |  |  |  | 0
[7 empty] | D12c_01_ZÁKLADY, 1PP; 8,4 |  |  |  | 8.4
[7 empty] | D12c_01_ZÁKLADY, 1PP; 6,5 |  |  |  | 6.5
[7 empty] | D12c_01_ZÁKLADY, 1PP; 6,24 |  |  |  | 6.24
|  | 700 |  |  | 451315125.ZP |  | Podkladní nebo výplňová vrstva z betonu C 16/20 XC2 tl do 150 mm | m2 | 14.925 | 0 | 14.925 |  | 0 | SP | odvozeno ÚRS |  | 0 |  | 0 | 21 | 0 | 0
[5 empty] | Výkaz výměr: |  | revizní šachty |  |  |  | 0
[7 empty] | D12c_01_ZÁKLADY, 1PP; 2,42 |  |  |  | 2.42
[7 empty] | D12c_01_ZÁKLADY, 1PP; 1,82 |  |  |  | 1.82
[7 empty] | D12c_01_ZÁKLADY, 1PP; 1,54 |  |  |  | 1.54
[7 empty] | dojezd výtahu |  |  |  | 0
[7 empty] | D12c_01_ZÁKLADY, 1PP; 9,145 |  |  |  | 9.145
|  | 701 |  |  | 451315135.ZP |  | Podkladní nebo výplňová vrstva z betonu C 16/20 XC2 tl do 200 mm | m2 | 21.8988 | 0 | 21.8988 |  | 0 | SP | odvozeno ÚRS |  | 0 |  | 0 | 21 | 0 | 0
[5 empty] | Výkaz výměr: |  | instalační šachta |  |  |  | 0
[7 empty] | D12c_01_ZÁKLADY, 1PP; 21,8988 |  |  |  | 21.8988
|  | 702 |  |  | 452321141.ZP |  | Podkladní desky ze ŽB tř. C 16/20 X0 | m3 | 37.43 | 0 | 37.43 |  | 0 | SP | odvozeno ÚRS |  | 0 |  | 0 | 21 | 0 | 0
[5 empty] | Výkaz výměr: |  | det 06 |  |  |  | 0
[7 empty] | D12c_01_ZÁKLADY, 1PP; 37,43 |  |  |  | 37.43
|  | 703 |  |  | 452321141.ZS |  | Podkladní desky ze ŽB tř. C 16/20 XC2 | m3 | 2.48 | 0 | 2.48 |  | 0 | SP | odvozeno ÚRS |  | 0 |  | 0 | 21 | 0 | 0
[5 empty] | Výkaz výměr: |  | ŽB prah |  |  |  | 0
[7 empty] | D12c_01_ZÁKLADY, 1PP; 2,48 |  |  |  | 2.48
|  | 704 |  |  | 452368113.ZC |  | Výztuž podkladních desek z betonářské oceli 10 505 | t | 3.991 | 0 | 3.991 |  | 0 | SP | odvozeno ÚRS | 1.0608 | 4.2337 |  | 0 | 21 | 0 | 0
[5 empty] | Výkaz výměr: |  | předpoklad 100 kg/m3 |  |  |  | 0
[7 empty] | (37,43*100)/1000 |  |  |  | 3.743
[7 empty] | (2,48*100)/1000 |  |  |  | 0.248
S/SO 01 + 02/A.1.2/A.1.2.03/009 | 5 | [5 empty] | 009: Ostatní konstrukce a práce | [5 empty] | 0 | Oddíl |  |  | 0.3467 |  | 0 |  | 0 | 0
S/SO 01 + 02/A.1.2/A.1.2.03/009/0095 | 6 | [5 empty] | 0095: Dokončovací konstrukce a práce pozemních staveb | [5 empty] | 0 | Pododdíl |  |  | 0.3467 |  | 0 |  | 0 | 0
|  | 705 |  |  | 953511116 |  | Nosný tepelně-izolační prvek pro volně vyložené balkónové desky 16xD8 prutů | kus | 5 | 0 | 5 |  | 0 | SP | ÚRS 2024-I | 0.0206 | 0.103 |  | 0 | 21 | 0 | 0
[5 empty] | Výkaz výměr: |  | D12c_02_TVAR_1PP, 1PP; 5 |  |  |  | 5
|  | 706 |  |  | 953511211 |  | Nosný tepelně-izolační prvek pro podepřené balkónové desky/lodžie 4xD8 prutů | kus | 34 | 0 | 34 |  | 0 | SP | ÚRS 2024-I | 0.0022 | 0.0748 |  | 0 | 21 | 0 | 0
[5 empty] | Výkaz výměr: |  | D12c_03_TVAR_1NP, 1NP - ISO.03; 7 |  |  |  | 7
[7 empty] | D12c_03_TVAR_1NP, 1NP - ISO.04; 3 |  |  |  | 3
[7 empty] | D12c_04_TVAR_2NP, 2NP - ISO.03; 24 |  |  |  | 24
|  | 707 |  |  | 953511214 |  | Nosný tepelně-izolační prvek pro podepřené balkónové desky/lodžie 4xD12 prutů | kus | 14 | 0 | 14 |  | 0 | SP | ÚRS 2024-I | 0.003 | 0.042 |  | 0 | 21 | 0 | 0
[5 empty] | Výkaz výměr: |  | D12c_03_TVAR_1NP, 1NP - ISO.02; 11 |  |  |  | 11
[7 empty] | D12c_04_TVAR_2NP, 2NP - ISO.04; 3 |  |  |  | 3
|  | 708 |  |  | 953511211.ZC |  | Nosný tepelně-izolační prvek pro podepřené balkónové desky/lodžie | kus | 8 | 0 | 8 |  | 0 | SP | odvozeno ÚRS | 0.0022 | 0.0176 |  | 0 | 21 | 0 | 0
[5 empty] | Výkaz výměr: |  | D12c_04_TVAR_2NP, 2NP - ISO.02; 8 |  |  |  | 8
|  | 709 |  |  | 953511213.ZC |  | Nosný tepelně-izolační prvek pro podepřené balkónové desky/lodžie | kus | 2 | 0 | 2 |  | 0 | SP | odvozeno ÚRS | 0.0027 | 0.0054 |  | 0 | 21 | 0 | 0
[5 empty] | Výkaz výměr: |  | D12c_03_TVAR_1NP, 1NP - ISO.01; 2 |  |  |  | 2
|  | 710 |  |  | 953511214.ZC |  | Nosný tepelně-izolační prvek pro podepřené balkónové desky/lodžie | kus | 2 | 0 | 2 |  | 0 | SP | odvozeno ÚRS | 0.003 | 0.006 |  | 0 | 21 | 0 | 0
[5 empty] | Výkaz výměr: |  | D12c_04_TVAR_2NP, 2NP - ISO.01; 2 |  |  |  | 2
|  | 711 |  |  | 953121114.ZP |  | Smyková lišta proti protlačení | kus | 6 | 0 | 6 |  | 0 | SP | odvozeno ÚRS | 0.00115 | 0.0069 |  | 0 | 21 | 0 | 0
[5 empty] | Výkaz výměr: |  | D12c_03_TVAR_1NP, 1NP; 3 |  |  |  | 3
[7 empty] | D12c_04_TVAR_2NP, 2NP; 3 |  |  |  | 3
|  | 712 |  |  | XAD_009 |  | Nosný tepelně-izolační prvek doplňkový k podepřeným balkonovým deskám | kus | 13 | 0 | 13 |  | 0 | SP | vlastní | 0.007 | 0.091 |  | 0 | 21 | 0 | 0
[5 empty] | Výkaz výměr: |  | D12c_03_TVAR_1NP, 1NP - ISO.05; 7 |  |  |  | 7
[7 empty] | D12c_04_TVAR_2NP, 2NP - ISO.05; 6 |  |  |  | 6
S/SO 01 + 02/A.1.4 | 3 | [5 empty] | A.1.4: Technika prostředí staveb | [5 empty] | 0 | Objekt |  |  | 0 |  | 0 |  | 0 | 0
S/SO 01 + 02/A.1.4/A.1.4.01 | 4 | [5 empty] | A.1.4.01: Zdravotně technické instalace | [5 empty] | 0 | Podobjekt |  |  | 0 |  | 0 |  | 0 | 0
S/SO 01 + 02/A.1.4/A.1.4.01/A.1.4.1.01 | 5 | [5 empty] | A.1.4.1.01: Vnitřní kanalizace | [5 empty] | 0 | Oddíl |  |  | 0 |  | 0 |  | 0 | 0
S/SO 01 + 02/A.1.4/A.1.4.01/A.1.4.1.01/A.1.4.1.1.01 | 6 | [5 empty] | A.1.4.1.1.01: Vnitřní kanalizace | [5 empty] | 0 | Pododdíl |  |  | 0 |  | 0 |  | 0 | 0
|  | 713 |  |  | A.1.4.1.1.01_001 | SO.01 | Potrubí pro odvod kondenzátu D16 | m | 8 | 0 | 8 |  | 0 | SUB | vlastní |  | 0 |  | 0 | 21 | 0 | 0
|  | 714 |  |  | A.1.4.1.1.01_002 | SO.01 | Potrubí HT připojovací D 40 x 1,8 mm | m | 48 | 0 | 48 |  | 0 | SUB | vlastní |  | 0 |  | 0 | 21 | 0 | 0
[5 empty] | Výkaz výměr: |  | (6,6(Ka1)+6,6(K2a)+2,8(K12a)+4,1(K19a)+13,5(K4b)+1(K7a)+2,4(K8a)+2,3(K9a)+4(K13b)+1,9(K15a))x1,05
|  | 715 |  |  | A.1.4.1.1.01_003 | SO.01 | Potrubí HT připojovací D 50 x 1,8 mm | m | 121 | 0 | 121 |  | 0 | SUB | vlastní |  | 0 |  | 0 | 21 | 0 | 0
[5 empty] | Výkaz výměr: |  | (13,6(K1a)+13,6(K2a)+4,8(K6a)+0,6(K12a)+1,1(K19a)+13,8(K3a)+14(K3b)+14,8(K5a)+19,5(K5b)+2,9(K7a)+0,6(K9a)+1,2(K10a)+2,1(K11a)+2,2(K13b)+1,8(K14a)+1,2(K17a)+6(K18b)+1(K20a))x1,05
|  | 716 |  |  | A.1.4.1.1.01_004 | SO.01 | Potrubí HT připojovací, D 63 x 1,8 mm | m | 29 | 0 | 29 |  | 0 | SUB | vlastní |  | 0 |  | 0 | 21 | 0 | 0
[5 empty] | Výkaz výměr: |  | (9,2(K1a)+9,2(K2a)+1,5(K12a)+4,2(K19a)+0,4(K7a)+0,7(K9a)+2(K13b))x1,05
|  | 717 |  |  | A.1.4.1.1.01_005 | SO.01 | Potrubí HT připojovací, D 75 x 1,9 mm | m | 3 | 0 | 3 |  | 0 | SUB | vlastní |  | 0 |  | 0 | 21 | 0 | 0
[5 empty] | Výkaz výměr: |  | (1,8(K21a))x1,05
|  | 718 |  |  | A.1.4.1.1.01_006 | SO.01 | Potrubí HT připojovací D 110 x 2,7 mm | m | 45 | 0 | 45 |  | 0 | SUB | vlastní |  | 0 |  | 0 | 21 | 0 | 0
[5 empty] | Výkaz výměr: |  | (14,8(K1b)+10,5(K2b)+3,8(K6b)+1(K3b)+5(K4b)+1,1(K7b)+1,1(K8b)+3,3(K9b)+1,2(K15b)+1(K16b))x1,05
|  | 719 |  |  | A.1.4.1.1.01_007 | SO.01 | Potrubí HT připojovací D 140 x 2,8 mm | m | 13 | 0 | 13 |  | 0 | SUB | vlastní |  | 0 |  | 0 | 21 | 0 | 0
[5 empty] | Výkaz výměr: |  | (7,2(K1b)+3,6(K2b)+1(K6b))x1,05
|  | 720 |  |  | A.1.4.1.1.01_008 | SO.01 | Potrubí HT odpadní svislé, D 75 x 1,9 mm | m | 120 | 0 | 120 |  | 0 | SUB | vlastní |  | 0 |  | 0 | 21 | 0 | 0
[5 empty] | Výkaz výměr: |  | (11,6(K1a)+11,6(K2a)+7,8(K12a)+4(K19a)+7,2(K3a)+8,8(K3b)+7,2(K5a)+8,8(K5b)+3,8(K7a)+3,8(K8a)+3,9(K9a)+4(K10a)+4(K11a)+4,4(K13b)+3,8(K14a)+3,7(K15a)+3,7(K17a)+4,2(K18b)+4(K20a)+3,9(K21a))x1,05
|  | 721 |  |  | A.1.4.1.1.01_009 | SO.01 | Potrubí HT odpadní svislé DN 100 x 2,7 mm | m | 91 | 0 | 91 |  | 0 | SUB | vlastní |  | 0 |  | 0 | 21 | 0 | 0
[5 empty] | Výkaz výměr: |  | (7,2(K3a)+7,4(K3b)+11,9(K4b)+9,6(K5a)+10,2(K5b)+4,3(K7b)+4,3(K8b)+4,1(K9b)+4,5(K15b)+4,6(K16b)+17,1(G-B))x1,05
|  | 722 |  |  | A.1.4.1.1.01_010 | SO.01 | Potrubí HT odpadní svislé DN 140 x 2,8 mm | m | 58 | 0 | 58 |  | 0 | SUB | vlastní |  | 0 |  | 0 | 21 | 0 | 0
[5 empty] | Výkaz výměr: |  | (13,7(K1b)+13,7(K2b)+8,1(K6b)+2,8(K4b)+8,3(D1)+8,3(D2))x1,05
|  | 723 |  |  | A.1.4.1.1.01_011 | SO.01 | Potrubí HT odpadní svislé, D 160 x 3,9 mm | m | 15 | 0 | 15 |  | 0 | SUB | vlastní |  | 0 |  | 0 | 21 | 0 | 0
[5 empty] | Výkaz výměr: |  | (5,7(D1)+8,5(D2)x1,05
|  | 724 |  |  | A.1.4.1.1.01_012 | SO.01 | Vyvedení odpadních výpustek | ks | 5 | 0 | 5 |  | 0 | SUB | vlastní |  | 0 |  | 0 | 21 | 0 | 0
[5 empty] | Výkaz výměr: |  | (5xCH)
|  | 725 |  |  | A.1.4.1.1.01_013 | SO.01 | Vyvedení odpadních výpustek D 40 x 1,8 mm | ks | 43 | 0 | 43 |  | 0 | SUB | vlastní |  | 0 |  | 0 | 21 | 0 | 0
[5 empty] | Výkaz výměr: |  | (27xU1, 2xU2, 1xU3, 4xU, 2xVZT2, 1xMRAZ, 2xVZT1, 1xZTV1, 1xUTV2, 1xč.1, 1xč.2)
|  | 726 |  |  | A.1.4.1.1.01_014 | SO.01 | Vyvedení odpadních výpustek D 50 x 1,8 mm | ks | 39 | 0 | 39 |  | 0 | SUB | vlastní |  | 0 |  | 0 | 21 | 0 | 0
[5 empty] | Výkaz výměr: |  | (5xS, 5xD1, 5xD2, 1xD2b, 6xD3, 1xD4, 2x2D, 3xU4, 4xU+V, 4xM, 1xč.11, 1xč.12, 1xč.20)
|  | 727 |  |  | A.1.4.1.1.01_015 | SO.01 | Vyvedení odpadních výpustek, D 50 x 1,8 mm, včetně podomítkové zápachové uzávěrky ref.HL 404.1 | ks | 2 | 0 | 2 |  | 0 | SUB | vlastní |  | 0 |  | 0 | 21 | 0 | 0
[5 empty] | Výkaz výměr: |  | (2xP)
|  | 728 |  |  | A.1.4.1.1.01_016 | SO.01 | Vyvedení odpadních výpustek, D 75 x 1,9 mm | ks | 1 | 0 | 1 |  | 0 | SUB | vlastní |  | 0 |  | 0 | 21 | 0 | 0
[5 empty] | Výkaz výměr: |  | (M2)
|  | 729 |  |  | A.1.4.1.1.01_017 | SO.01 | Vyvedení odpadních výpustek D 110 x 2,3 mm | ks | 46 | 0 | 46 |  | 0 | SUB | vlastní |  | 0 |  | 0 | 21 | 0 | 0
[5 empty] | Výkaz výměr: |  | (29xWC1, 6xWC2, 1xWC, 4xV, 6xG)
|  | 730 |  |  | A.1.4.1.1.01_018 | SO.01 | Vpusť podlahová se zápachovou uzávěrkou, ref.: HL 317, mřížka nerez 138 x 138 mm DN 110 | ks | 6 | 0 | 6 |  | 0 | SUB | vlastní |  | 0 |  | 0 | 21 | 0 | 0
|  | 731 |  |  | A.1.4.1.1.01_019 | SO.01 | Vtok střešní, krytina s kačírkem, zatepl.300 mm, průměr 75-125 mm | ks | 2 | 0 | 2 |  | 0 | SUB | vlastní |  | 0 |  | 0 | 21 | 0 | 0
|  | 732 |  |  | A.1.4.1.1.01_020 | SO.01 | Krycí koš vtoku pro střechy s kačírkem, výška 200 mm | ks | 2 | 0 | 2 |  | 0 | SUB | vlastní |  | 0 |  | 0 | 21 | 0 | 0
|  | 733 |  |  | A.1.4.1.1.01_021 | SO.01 | Zápachová klapka pro střešní vtoky | ks | 2 | 0 | 2 |  | 0 | SUB | vlastní |  | 0 |  | 0 | 21 | 0 | 0
|  | 734 |  |  | A.1.4.1.1.01_022 | SO.01 | Vyhřívací sada pro střešní vtoky | ks | 2 | 0 | 2 |  | 0 | SUB | vlastní |  | 0 |  | 0 | 21 | 0 | 0
|  | 735 |  |  | A.1.4.1.1.01_023 | SO.01 | Elektronický termostat vnější | ks | 2 | 0 | 2 |  | 0 | SUB | vlastní |  | 0 |  | 0 | 21 | 0 | 0
|  | 736 |  |  | A.1.4.1.1.01_024 | SO.02 | Lapač střešních splavenin litinový DN 100 | ks | 2 | 0 | 2 |  | 0 | SUB | vlastní |  | 0 |  | 0 | 21 | 0 | 0
|  | 737 |  |  | A.1.4.1.1.01_025 | SO.10 | Podokapový (filtrační) hrnec | ks | 2 | 0 | 2 |  | 0 | SUB | vlastní |  | 0 |  | 0 | 21 | 0 | 0
|  | 738 |  |  | A.1.4.1.1.01_026 | SO.10 | Filtrační koš | ks | 1 | 0 | 1 |  | 0 | SUB | vlastní |  | 0 |  | 0 | 21 | 0 | 0
|  | 739 |  |  | A.1.4.1.1.01_027 | SO.01 | Souprava ventilační střešní HL, souprava větrací hlavice PP HL810 D 110 mm | ks | 5 | 0 | 5 |  | 0 | SUB | vlastní |  | 0 |  | 0 | 21 | 0 | 0
[5 empty] | Výkaz výměr: |  | (K1b, K2b, K3b, K4b, K5b)
|  | 740 |  |  | A.1.4.1.1.01_028 | SO.01 | Hlavice ventilační přivětrávací ref.: HL900, přivzdušňovací ventil HL900, D 50/75/110 mm | ks | 20 | 0 | 20 |  | 0 | SUB | vlastní |  | 0 |  | 0 | 21 | 0 | 0
[5 empty] | Výkaz výměr: |  | (K6b, K12a, K19a, K7a, K7b, K8a, K8b, K9a, K9b, K10a, K11a, K13b, K14a, K15a, K15b, K16b, K17a, K18b, K20a, K21a)
|  | 741 |  |  | A.1.4.1.1.01_029 | SO.01 | Zkouška těsnosti kanalizace do DN 200 | m | 780 | 0 | 780 |  | 0 | SUB | vlastní |  | 0 |  | 0 | 21 | 0 | 0
|  | 742 |  |  | A.1.4.1.1.01_030 | SO.09 | Zkouška těsnosti kanalizace do DN 200 | m | 16 | 0 | 16 |  | 0 | SUB | vlastní |  | 0 |  | 0 | 21 | 0 | 0
|  | 743 |  |  | A.1.4.1.1.01_031 | SO.10 | Zkouška těsnosti kanalizace do DN 200 | m | 178 | 0 | 178 |  | 0 | SUB | vlastní |  | 0 |  | 0 | 21 | 0 | 0
|  | 744 |  |  | A.1.4.1.1.01_032 | SO.01 | Kus čisticí HTRE D 75 mm PP | ks | 16 | 0 | 16 |  | 0 | SUB | vlastní |  | 0 |  | 0 | 21 | 0 | 0
[5 empty] | Výkaz výměr: |  | (K1a, K2a, K12a, K19a, K7a, K8a, K9a, K10a, K11a, K13b, K14a, K15a, K17a, K18b, K20a, K21a)
|  | 745 |  |  | A.1.4.1.1.01_033 | SO.01 | Kus čisticí HTRE D 110 mm PP | ks | 10 | 0 | 10 |  | 0 | SUB | vlastní |  | 0 |  | 0 | 21 | 0 | 0
[5 empty] | Výkaz výměr: |  | (K3a, K3b, K4b, K5a, K5b, K7b, K8b, K9b, K15b, K16b)
|  | 746 |  |  | A.1.4.1.1.01_034 | SO.01 | Kus čisticí HTRE D 140 mm PP | ks | 3 | 0 | 3 |  | 0 | SUB | vlastní |  | 0 |  | 0 | 21 | 0 | 0
[5 empty] | Výkaz výměr: |  | (K1b, K2b, K6b)
|  | 747 |  |  | A.1.4.1.1.01_035 | SO.01 | Kus čisticí HTRE D 160 mm PP | ks | 2 | 0 | 2 |  | 0 | SUB | vlastní |  | 0 |  | 0 | 21 | 0 | 0
[5 empty] | Výkaz výměr: |  | (D1. D2)
|  | 748 |  |  | A.1.4.1.1.01_036 | SO.01 | Kus čisticí kanalizační KGRE DN 125 PVC | ks | 1 | 0 | 1 |  | 0 | SUB | vlastní |  | 0 |  | 0 | 21 | 0 | 0
|  | 749 |  |  | A.1.4.1.1.01_037 | SO.01 | Kus čisticí kanalizační KGRE DN 150 PVC | ks | 2 | 0 | 2 |  | 0 | SUB | vlastní |  | 0 |  | 0 | 21 | 0 | 0
|  | 750 |  |  | A.1.4.1.1.01_038 | SO.01 | Kus čisticí kanalizační KGRE DN 200 PVC | ks | 3 | 0 | 3 |  | 0 | SUB | vlastní |  | 0 |  | 0 | 21 | 0 | 0
|  | 751 |  |  | A.1.4.1.1.01_039 | SO.01 | Rekuperační výměník pro šedou vodu včetně vnitřního výměníku vody | ks | 2 | 0 | 2 |  | 0 | SUB | vlastní |  | 0 |  | 0 | 21 | 0 | 0
S/SO 01 + 02/A.1.4/A.1.4.01/A.1.4.1.02 | 5 | [5 empty] | A.1.4.1.02: Vnitřní vodovod | [5 empty] | 0 | Oddíl |  |  | 0 |  | 0 |  | 0 | 0
S/SO 01 + 02/A.1.4/A.1.4.01/A.1.4.1.02/A.1.4.1.2.01 | 6 | [5 empty] | A.1.4.1.2.01: Vnitřní vodovod | [5 empty] | 0 | Pododdíl |  |  | 0 |  | 0 |  | 0 | 0
|  | 752 |  |  | A.1.4.1.2.01_001 | SO.01 | Potrubí plastové PP-R ref.:Ekoplastik, včetně zednických výpomocí, D 20 x 2,8 mm, PN 16 (DN15) | m | 426 | 0 | 426 |  | 0 | SUB | vlastní |  | 0 |  | 0 | 21 | 0 | 0
[5 empty] | Výkaz výměr: |  | (101,9(V1)+63,4(V2)+46,6(V3)+41,4(V4)+13,9(V5)+34,0(V6)+50,4(V7)+52,2(V8))x1,05
|  | 753 |  |  | A.1.4.1.2.01_002 | SO.01 | Potrubí plastové PP-R ref.:Ekoplastik, včetně zednických výpomocí, D 25 x 3,5 mm, PN 16 (DN20) | m | 345 | 0 | 345 |  | 0 | SUB | vlastní |  | 0 |  | 0 | 21 | 0 | 0
[5 empty] | Výkaz výměr: |  | (30,0(V1)+46,7(V2)+31,7(V3)+37,0(V4)+25,6(V5)+23,6(V6)+30,1(V7)+54,9(V8)+50,2(DV))x1,05
|  | 754 |  |  | A.1.4.1.2.01_003 | SO.01 | Potrubí plastové PP-R ref.:Ekoplastik, včetně zednických výpomocí, D 32 x 4,4 mm, PN 16 (DN25) | m | 249 | 0 | 249 |  | 0 | SUB | vlastní |  | 0 |  | 0 | 21 | 0 | 0
[5 empty] | Výkaz výměr: |  | (50,2(V1)+17,4(V2)+26,9(V3)+33,0(V4)+7,1(V5)+3,1(V6)+13,9(V7)+7,5(V8)+3,0 (TM )+47,7(zahr.)+26,9(DV))x1,05
|  | 755 |  |  | A.1.4.1.2.01_004 | SO.01 | Potrubí plastové PP-R ref.:Ekoplastik, včetně zednických výpomocí, D 40 x 5,5 mm, PN 16 (DN32) | m | 211 | 0 | 211 |  | 0 | SUB | vlastní |  | 0 |  | 0 | 21 | 0 | 0
[5 empty] | Výkaz výměr: |  | (25,2(V1)+40,5(V2)+16,9(V3)+22,1(V4)+33,0(V6)+32,6(V7)+26,1(V8)+4,2(TM ))x1,05
|  | 756 |  |  | A.1.4.1.2.01_005 | SO.01 | Potrubí plastové PP-R ref.:Ekoplastik, včetně zednických výpomocí, D 50 x 6,9 mm, PN 16 (DN40) | m | 93 | 0 | 93 |  | 0 | SUB | vlastní |  | 0 |  | 0 | 21 | 0 | 0
[5 empty] | Výkaz výměr: |  | (52,1(V1)+24,4(V2)+11,6(TM ))x1,05
|  | 757 |  |  | A.1.4.1.2.01_006 | SO.01 | Potrubí plastové PP-R ref.:Ekoplastik, včetně zednických výpomocí, D 63 x 8,6 mm, PN 16 (DN50) | m | 2 | 0 | 2 |  | 0 | SUB | vlastní |  | 0 |  | 0 | 21 | 0 | 0
[5 empty] | Výkaz výměr: |  | SV (v tech.místnosti)
|  | 758 |  |  | A.1.4.1.2.01_007 | SO.01 | Potrubí plastové PP-R ref.:Ekoplastik, včetně zednických výpomocí, D 75 x 10,3 mm, PN 16 (DN60) | m | 2 | 0 | 2 |  | 0 | SUB | vlastní |  | 0 |  | 0 | 21 | 0 | 0
[5 empty] | Výkaz výměr: |  | SV (v tech.místnosti)
|  | 759 |  |  | A.1.4.1.2.01_008 | SO.01 | Potrubí plastové PP-R Instaplast, včetně zednických výpomocí, D 110 x 15,1 mm, PN 16 (DN80) | m | 26 | 0 | 26 |  | 0 | SUB | vlastní |  | 0 |  | 0 | 21 | 0 | 0
[5 empty] | Výkaz výměr: |  | SV(přípojka)-INT
|  | 760 |  |  | A.1.4.1.2.01_009 | SO.01 | Izolace návleková MIRELON PRO tl. stěny 13 mm, vnitřní průměr 22 mm (SV DN15) | m | 215 | 0 | 215 |  | 0 | SUB | vlastní |  | 0 |  | 0 | 21 | 0 | 0
[5 empty] | Výkaz výměr: |  | (50,6(V1)+28,2(V2)+23,0(V3)+23,8(V4)+6,4(V5)+21,3(V6)+24,8(V7)+26,2(V8))x1,05
|  | 761 |  |  | A.1.4.1.2.01_010 | SO.01 | Izolace návleková MIRELON PRO tl. stěny 13 mm, vnitřní průměr 25 mm (SV DN20) | m | 99 | 0 | 99 |  | 0 | SUB | vlastní |  | 0 |  | 0 | 21 | 0 | 0
[5 empty] | Výkaz výměr: |  | (1,1(V3)+1,1(V4)+4,9(V5)+5,1(V6)+6,8(V7)+24,3(V8)+50,2(DV))x1,05
|  | 762 |  |  | A.1.4.1.2.01_011 | SO.01 | Izolace návleková MIRELON PRO tl. stěny 13 mm, vnitřní průměr 32 mm (SV DN25) | m | 152 | 0 | 152 |  | 0 | SUB | vlastní |  | 0 |  | 0 | 21 | 0 | 0
[5 empty] | Výkaz výměr: |  | (15,4(V1)+14,2(V2)+10,0(V3)+10,8(V4)+7,1(V5)+2,1(V6)+5,8(V7)+4,6(V8)+47,7(zahr.)+26,9(DV))x1,05
|  | 763 |  |  | A.1.4.1.2.01_012 | SO.01 | Izolace návleková MIRELON PRO tl. stěny 13 mm, vnitřní průměr 40 mm (SV DN32) | m | 104 | 0 | 104 |  | 0 | SUB | vlastní |  | 0 |  | 0 | 21 | 0 | 0
[5 empty] | Výkaz výměr: |  | (8,1(V1)+8,1(V2)+16,9(V3)+22,1(V4)+16,3(V6)+16,3(V7)+10,8(V8))x1,05
|  | 764 |  |  | A.1.4.1.2.01_013 | SO.01 | Izolace návleková MIRELON PRO tl. stěny 13 mm, vnitřní průměr 50 mm (SV DN40) | m | 61 | 0 | 61 |  | 0 | SUB | vlastní |  | 0 |  | 0 | 21 | 0 | 0
[5 empty] | Výkaz výměr: |  | (30,6(V1)+24,4(V2)+3,1(TM ))x1,05
|  | 765 |  |  | A.1.4.1.2.01_014 | SO.01 | Izolace návleková MIRELON PRO tl. stěny 13 mm, vnitřní průměr 63 mm (SV DN50) | m | 2 | 0 | 2 |  | 0 | SUB | vlastní |  | 0 |  | 0 | 21 | 0 | 0
[5 empty] | Výkaz výměr: |  | SV DN50
|  | 766 |  |  | A.1.4.1.2.01_015 | SO.01 | Izolace návleková MIRELON PRO tl. stěny 13 mm, vnitřní průměr 76 mm (SV DN60) | m | 2 | 0 | 2 |  | 0 | SUB | vlastní |  | 0 |  | 0 | 21 | 0 | 0
[5 empty] | Výkaz výměr: |  | SV DN60
|  | 767 |  |  | A.1.4.1.2.01_016 | SO.01 | Izolace návleková MIRELON PRO tl. stěny 13 mm, vnitřní průměr 89 mm (SV DN80) | m | 26 | 0 | 26 |  | 0 | SUB | vlastní |  | 0 |  | 0 | 21 | 0 | 0
[5 empty] | Výkaz výměr: |  | SV DN80
|  | 768 |  |  | A.1.4.1.2.01_017 | SO.01 | Izolace návleková MIRELON PRO tl. stěny 20 mm vnitřní průměr 22 mm (TUV,C DN15) | m | 211 | 0 | 211 |  | 0 | SUB | vlastní |  | 0 |  | 0 | 21 | 0 | 0
[5 empty] | Výkaz výměr: |  | (51,4(V1)+35,2(V2)+23,6(V3)+17,6(V4)+7,5(V5)+12,7(V6)+25,6(V7)+24,4(V8))x1,05
|  | 769 |  |  | A.1.4.1.2.01_018 | SO.01 | Izolace návleková MIRELON PRO tl. stěny 20 mm, vnitřní průměr 25 mm (TUV,C DN20) | m | 246 | 0 | 246 |  | 0 | SUB | vlastní |  | 0 |  | 0 | 21 | 0 | 0
[5 empty] | Výkaz výměr: |  | (14,8(V1)+14,4(V2)+10,8(V3)+10,8(V4)+13,3(V5)+3,3(V6)+1,6(V7)+8,9(V8))x1,05
|  | 770 |  |  | A.1.4.1.2.01_019 | SO.01 | Izolace návleková MIRELON PRO tl. stěny 30 mm vnitřní průměr 32 mm (TUV,C DN25) | m | 97 | 0 | 97 |  | 0 | SUB | vlastní |  | 0 |  | 0 | 21 | 0 | 0
[5 empty] | Výkaz výměr: |  | (12,3(V1)+3,2(V2)+16,9(V3)+22,1(V4)+1,0(V6)+8,1(V7)+2,9(V8))x1,05
|  | 771 |  |  | A.1.4.1.2.01_020 | SO.01 | Izolace návleková MIRELON PRO tl. stěny 30 mm vnitřní průměr 40 mm (TUV,C DN32) | m | 107 | 0 | 107 |  | 0 | SUB | vlastní |  | 0 |  | 0 | 21 | 0 | 0
[5 empty] | Výkaz výměr: |  | (17,1(V1)+32,4(V2)+16,7(V6)+16,4(V7)+15,3(V8)+4,2(TM ))x1,05
|  | 772 |  |  | A.1.4.1.2.01_021 | SO.01 | Izolace návleková MIRELON PRO tl. stěny 30 mm vnitřní průměr 50 mm (TUV,C DN40) | m | 32 | 0 | 32 |  | 0 | SUB | vlastní |  | 0 |  | 0 | 21 | 0 | 0
[5 empty] | Výkaz výměr: |  | (21,5(V1)+8,5(TM ))x1,05
|  | 773 |  |  | A.1.4.1.2.01_022 | SO.01 | Vyvedení a upevnění výpustek DN 15 | ks | 163 | 0 | 163 |  | 0 | SUB | vlastní |  | 0 |  | 0 | 21 | 0 | 0
[5 empty] | Výkaz výměr: |  | (27(U1)+4(U2)+2(U3)+8(u)+6(U4)+8(U+V)+36(WC)+6(S)+4(V)+10(D1)+10(D2)+1(D2b)+12(D3)+2(D4)+4(2D)+2(č.3)+3(č.4)+2(č.6)+1(č.6 0.20)+2(č.3 0.22)+2(č.4 0.15))
|  | 774 |  |  | A.1.4.1.2.01_023 | SO.01 | Vyvedení a upevnění výpustek DN 20 | ks | 11 | 0 | 11 |  | 0 | SUB | vlastní |  | 0 |  | 0 | 21 | 0 | 0
[5 empty] | Výkaz výměr: |  | (4x(M)+1x(M2)+2x(č.11)+2x(č.12)+2x(č.20))
|  | 775 |  |  | A.1.4.1.2.01_024 | SO.01 | Kohout kulový rozebíratelný PP-R ref.:INSTAPLAST, D 25 mm (DN20) | ks | 16 | 0 | 16 |  | 0 | SUB | vlastní |  | 0 |  | 0 | 21 | 0 | 0
[5 empty] | Výkaz výměr: |  | (1xV1+1xV2+3xV3+3xV4+3xV5+1xV6+1xV7+1xV8+2xTM)
|  | 776 |  |  | A.1.4.1.2.01_025 | SO.01 | Kohout kulový rozebíratelný PP-R ref.:INSTAPLAST, D 32 mm (DN25) | ks | 23 | 0 | 23 |  | 0 | SUB | vlastní |  | 0 |  | 0 | 21 | 0 | 0
[5 empty] | Výkaz výměr: |  | (5xV1+2xV2+3xV3+3xV4+2xV5+8xTM)
|  | 777 |  |  | A.1.4.1.2.01_026 | SO.01 | Kohout kulový rozebíratelný PP-R ref.:INSTAPLAST, D 40 mm (DN32) | ks | 14 | 0 | 14 |  | 0 | SUB | vlastní |  | 0 |  | 0 | 21 | 0 | 0
[5 empty] | Výkaz výměr: |  | (3xV1+3xV2+1xV3+1xV4+2xV6+2xV7+2xV8)
|  | 778 |  |  | A.1.4.1.2.01_027 | SO.01 | Kohout kulový rozebíratelný PP-R ref.: INSTAPLAST, D 50 mm (DN40) | ks | 7 | 0 | 7 |  | 0 | SUB | vlastní |  | 0 |  | 0 | 21 | 0 | 0
[5 empty] | Výkaz výměr: |  | (3xV1+1xV2+TM)
|  | 779 |  |  | A.1.4.1.2.01_028 | SO.01 | Kohout kulový rozebíratelný PP-R ref.: INSTAPLAST, D 110 mm (DN80) | ks | 2 | 0 | 2 |  | 0 | SUB | vlastní |  | 0 |  | 0 | 21 | 0 | 0
|  | 780 |  |  | A.1.4.1.2.01_029 | SO.01 | Nástěnka K 247, pro výtokový ventil G 1/2 | ks | 163 | 0 | 163 |  | 0 | SUB | vlastní |  | 0 |  | 0 | 21 | 0 | 0
[5 empty] | Výkaz výměr: |  | (27(U1)+4(U2)+2(U3)+8(u)+6(U4)+8(U+V)+36(WC)+6(S)+4(V)+10(D1)+10(D2)+1(D2b)+12(D3)+2(D4)+4(2D)+2(č.3)+3(č.4)+2(č.6)+1(č.6 0.20)+2(č.3 0.22)+2(č.4 0.15))
|  | 781 |  |  | A.1.4.1.2.01_030 | SO.01 | Nástěnka K 247, pro výtokový ventil G 3/4" | ks | 11 | 0 | 11 |  | 0 | SUB | vlastní |  | 0 |  | 0 | 21 | 0 | 0
[5 empty] | Výkaz výměr: |  | (4x(M)+1x(M2)+2x(č.11)+2x(č.12)+2x(č.20))
|  | 782 |  |  | A.1.4.1.2.01_031 | SO.01 | Kohout vypouštěcí kulový, ref.:IVAR.EURO M DN 15 | ks | 54 | 0 | 54 |  | 0 | SUB | vlastní |  | 0 |  | 0 | 21 | 0 | 0
[5 empty] | Výkaz výměr: |  | (12xV1+7xV2+7xV3+7xV4+5xV5+3xV6+3xV7+3xV8+7xTM)
|  | 783 |  |  | A.1.4.1.2.01_032 | SO.01 | Ventil vod.pojistný pružinový P10-237-616, G 3/4 | ks | 1 | 0 | 1 |  | 0 | SUB | vlastní |  | 0 |  | 0 | 21 | 0 | 0
|  | 784 |  |  | A.1.4.1.2.01_033 | SO.01 | Vodoměry, voda do 30°C, přírub. šroub. (potrubí DN25) s impulzním výstupem | ks | 1 | 0 | 1 |  | 0 | SUB | vlastní |  | 0 |  | 0 | 21 | 0 | 0
|  | 785 |  |  | A.1.4.1.2.01_034 | SO.01 | Ventil zpětný,2xvnitřní závit ref.:GIACOMINI R60 DN 40 | ks | 1 | 0 | 1 |  | 0 | SUB | vlastní |  | 0 |  | 0 | 21 | 0 | 0
|  | 786 |  |  | A.1.4.1.2.01_035 | SO.01 | Tlakoměr (před bojlerem) | ks | 1 | 0 | 1 |  | 0 | SUB | vlastní |  | 0 |  | 0 | 21 | 0 | 0
|  | 787 |  |  | A.1.4.1.2.01_036 | SO.01 | Ventil směšovací (na SV a TUV) s nastavitelnou teplotou | ks | 6 | 0 | 6 |  | 0 | SUB | vlastní |  | 0 |  | 0 | 21 | 0 | 0
[5 empty] | Výkaz výměr: |  | 6x sestava U
|  | 788 |  |  | A.1.4.1.2.01_037 | SO.01 | Solenoidový ventil | ks | 2 | 0 | 2 |  | 0 | SUB | vlastní |  | 0 |  | 0 | 21 | 0 | 0
|  | 789 |  |  | A.1.4.1.2.01_038 | SO.01 | Mrazuvzdorný kohout | ks | 1 | 0 | 1 |  | 0 | SUB | vlastní |  | 0 |  | 0 | 21 | 0 | 0
|  | 790 |  |  | A.1.4.1.2.01_039 | SO.01 | Tlaková zkouška vodovodního potrubí do DN 80 | m | 1409 | 0 | 1409 |  | 0 | SUB | vlastní |  | 0 |  | 0 | 21 | 0 | 0
|  | 791 |  |  | A.1.4.1.2.01_040 | SO.01 | Proplach a dezinfekce vodovod.potrubí do DN 80 | m | 1409 | 0 | 1409 |  | 0 | SUB | vlastní |  | 0 |  | 0 | 21 | 0 | 0
|  | 792 |  |  | A.1.4.1.2.01_041 | SO.08 | Tlaková zkouška vodovodního potrubí do DN 80 | m | 60 | 0 | 60 |  | 0 | SUB | vlastní |  | 0 |  | 0 | 21 | 0 | 0
|  | 793 |  |  | A.1.4.1.2.01_042 | SO.08 | Proplach a dezinfekce vodovod.potrubí do DN 80 | m | 60 | 0 | 60 |  | 0 | SUB | vlastní |  | 0 |  | 0 | 21 | 0 | 0
|  | 794 |  |  | A.1.4.1.2.01_043 | SO.01 | Připojení bojleru | soubor | 1 | 0 | 1 |  | 0 | SUB | vlastní |  | 0 |  | 0 | 21 | 0 | 0
|  | 795 |  |  | A.1.4.1.2.01_044 | SO.01 | Dopouštěcí sestava systému ÚT s příslušenstvím vč. montáže | soubor | 1 | 0 | 1 |  | 0 | SUB | vlastní |  | 0 |  | 0 | 21 | 0 | 0
|  | 796 |  |  | A.1.4.1.2.01_045 | SO.01 | Demineralizační sada vč. montáže | soubor | 1 | 0 | 1 |  | 0 | SUB | vlastní |  | 0 |  | 0 | 21 | 0 | 0
|  | 797 |  |  | A.1.4.1.2.01_046 | SO.01 | Rozbor vody | soubor | 1 | 0 | 1 |  | 0 | SUB | vlastní |  | 0 |  | 0 | 21 | 0 | 0
S/SO 01 + 02/A.1.4/A.1.4.01/A.1.4.1.03 | 5 | [5 empty] | A.1.4.1.03: Strojní vybavení | [5 empty] | 0 | Oddíl |  |  | 0 |  | 0 |  | 0 | 0
S/SO 01 + 02/A.1.4/A.1.4.01/A.1.4.1.03/A.1.4.1.3.01 | 6 | [5 empty] | A.1.4.1.3.01: Strojní vybavení | [5 empty] | 0 | Pododdíl |  |  | 0 |  | 0 |  | 0 | 0
|  | 798 |  |  | A.1.4.1.3.01_001 | SO.01 | Čerpadlo cirkulační, vhodné pro systém MaR, DN25 (vč. montáže) | soubor | 1 | 0 | 1 |  | 0 | SUB | vlastní |  | 0 |  | 0 | 21 | 0 | 0
S/SO 01 + 02/A.1.4/A.1.4.01/A.1.4.1.04 | 5 | [5 empty] | A.1.4.1.04: Zařizovací předměty | [5 empty] | 0 | Oddíl |  |  | 0 |  | 0 |  | 0 | 0
S/SO 01 + 02/A.1.4/A.1.4.01/A.1.4.1.04/A.1.4.1.4.01 | 6 | [5 empty] | A.1.4.1.4.01: Zařizovací předměty | [5 empty] | 0 | Pododdíl |  |  | 0 |  | 0 |  | 0 | 0
|  | 799 |  |  | A.1.4.1.4.01_001 | SO.01 | Montáž klozetu závěsného (36x WC) | soubor | 36 | 0 | 36 |  | 0 | SUB | vlastní |  | 0 |  | 0 | 21 | 0 | 0
[5 empty] | Výkaz výměr: |  | (36xWC)
|  | 800 |  |  | A.1.4.1.4.01_002 | SO.01 | Montáž předstěnových systémů pro zazdění (36x WC, 4xV) | soubor | 40 | 0 | 40 |  | 0 | SUB | vlastní |  | 0 |  | 0 | 21 | 0 | 0
[5 empty] | Výkaz výměr: |  | (36xWC, 4xV)
|  | 801 |  |  | A.1.4.1.4.01_003 | SO.01 | Montáž umyvadel na šrouby do zdiva | soubor | 37 | 0 | 37 |  | 0 | SUB | vlastní |  | 0 |  | 0 | 21 | 0 | 0
[5 empty] | Výkaz výměr: |  | (27xU1+2xU2+1xU3+4xu+3xU4)
|  | 802 |  |  | A.1.4.1.4.01_004 | SO.01 | Montáž výlevky závěsné | soubor | 4 | 0 | 4 |  | 0 | SUB | vlastní |  | 0 |  | 0 | 21 | 0 | 0
[5 empty] | Výkaz výměr: |  | (4xV)
|  | 803 |  |  | A.1.4.1.4.01_005 | SO.01 | Ventil rohový bez přípoj. trubičky TE 66 G 1/2 | soubor | 143 | 0 | 143 |  | 0 | SUB | vlastní |  | 0 |  | 0 | 21 | 0 | 0
[5 empty] | Výkaz výměr: |  | (27(U1)+4(U2)+2(U3)+8(u)+6(U4)+8(U+V)+36(WC)+10(D1)+10(D2)+1(D2b)+12(D3)+2(D4)+4(2D)+2(č.3)+3(č.4)+2(č.6)+1(č.6 0.20)+2(č.3 0.22)+2(č.4 0.15))
|  | 804 |  |  | A.1.4.1.4.01_006 | SO.01 | Ventil pračkový se zpět.kl. IVAR.08101 DN15 x DN20 | soubor | 3 | 0 | 3 |  | 0 | SUB | vlastní |  | 0 |  | 0 | 21 | 0 | 0
[5 empty] | Výkaz výměr: |  | (2xP, 1xÚT)
|  | 805 |  |  | A.1.4.1.4.01_007 | SO.01 | Montáž ventilu rohového bez trubičky G 1/2 | soubor | 143 | 0 | 143 |  | 0 | SUB | vlastní |  | 0 |  | 0 | 21 | 0 | 0
[5 empty] | Výkaz výměr: |  | (27(U1)+4(U2)+2(U3)+8(u)+6(U4)+8(U+V)+36(WC)+10(D1)+10(D2)+1(D2b)+12(D3)+2(D4)+4(2D)+2(č.3)+3(č.4)+2(č.6)+1(č.6 0.20)+2(č.3 0.22)+2(č.4 0.15))
|  | 806 |  |  | A.1.4.1.4.01_008 | SO.01 | Montáž baterie umyv.a dřezové stojánkové | soubor | 45 | 0 | 45 |  | 0 | SUB | vlastní |  | 0 |  | 0 | 21 | 0 | 0
[5 empty] | Výkaz výměr: |  | (27xU+2xU2+1xU3+4xu+5xD1+5xD2+1xD2b)
|  | 807 |  |  | A.1.4.1.4.01_009 | SO.01 | Montáž baterie umyvadlové a dřezové nástěnné | soubor | 4 | 0 | 4 |  | 0 | SUB | vlastní |  | 0 |  | 0 | 21 | 0 | 0
[5 empty] | Výkaz výměr: |  | (4xV)
|  | 808 |  |  | A.1.4.1.4.01_010 | SO.01 | Montáž držáku sprchy | soubor | 6 | 0 | 6 |  | 0 | SUB | vlastní |  | 0 |  | 0 | 21 | 0 | 0
[5 empty] | Výkaz výměr: |  | (6xS)
|  | 809 |  |  | A.1.4.1.4.01_011 | SO.01 | Montáž baterií sprchových termostatických | soubor | 6 | 0 | 6 |  | 0 | SUB | vlastní |  | 0 |  | 0 | 21 | 0 | 0
[5 empty] | Výkaz výměr: |  | (6xS)
|  | 810 |  |  | A.1.4.1.4.01_012 | SO.01 | HL136N sifon kondenzační DN 40 PP vodorovný odtok stavební výška 95 mm | ks | 7 | 0 | 7 |  | 0 | SUB | vlastní |  | 0 |  | 0 | 21 | 0 | 0
[5 empty] | Výkaz výměr: |  | (ZTV1, ÚTV2, 2xVZT1, 2xVZT2, MRAZ)
|  | 811 |  |  | A.1.4.1.4.01_013 | SO.01 | Montáž U-sifonu | soubor | 60 | 0 | 60 |  | 0 | SUB | vlastní |  | 0 |  | 0 | 21 | 0 | 0
[5 empty] | Výkaz výměr: |  | (27xU1+2xU2+1xU3+4xu+3xU4+5xD1+5xD2+1xD2b+6xD3+1x2D+4xU+V)
|  | 812 |  |  | A.1.4.1.4.01_014 | SO.01 | Montáž sifonu myčkového | soubor | 5 | 0 | 5 |  | 0 | SUB | vlastní |  | 0 |  | 0 | 21 | 0 | 0
[5 empty] | Výkaz výměr: |  | (4xM+1xM2)
|  | 813 |  |  | A.1.4.1.4.01_015 | SO.01 | Montáž sifonu kondenzačního | soubor | 7 | 0 | 7 |  | 0 | SUB | vlastní |  | 0 |  | 0 | 21 | 0 | 0
[5 empty] | Výkaz výměr: |  | (ZTV1, ÚTV2, 2xVZT1, 2xVZT2, MRAZ)
|  | 814 |  |  | A.1.4.1.4.01_016 | SO.01 | Montáž vpusti DN110 | soubor | 6 | 0 | 6 |  | 0 | SUB | vlastní |  | 0 |  | 0 | 21 | 0 | 0
|  | 815 |  |  | A.1.4.1.4.01_017 | SO.01 | Montáž sprchového žlábku dl.do 900mm | soubor | 5 | 0 | 5 |  | 0 | SUB | vlastní |  | 0 |  | 0 | 21 | 0 | 0
S/SO 01 + 02/A.1.4/A.1.4.01/A.1.4.1.04/A.1.4.1.4.02 | 6 | [5 empty] | A.1.4.1.4.02: Zařizovací předměty - specifikace | [5 empty] | 0 | Pododdíl |  |  | 0 |  | 0 |  | 0 | 0
|  | 816 |  |  | A.1.4.1.4.02_001 | SO.01 | WC1 vč. sedátka | ks | 29 | 0 | 29 |  | 0 | SUB | vlastní |  | 0 |  | 0 | 21 | 0 | 0
|  | 817 |  |  | A.1.4.1.4.02_002 | SO.01 | WC2 vč. sedátka | ks | 6 | 0 | 6 |  | 0 | SUB | vlastní |  | 0 |  | 0 | 21 | 0 | 0
|  | 818 |  |  | A.1.4.1.4.02_003 | SO.01 | WC3 vč. sedátka | ks | 1 | 0 | 1 |  | 0 | SUB | vlastní |  | 0 |  | 0 | 21 | 0 | 0
|  | 819 |  |  | A.1.4.1.4.02_004 | SO.01 | WC tlačítko | ks | 36 | 0 | 36 |  | 0 | SUB | vlastní |  | 0 |  | 0 | 21 | 0 | 0
|  | 820 |  |  | A.1.4.1.4.02_005 | SO.01 | U1 | ks | 27 | 0 | 27 |  | 0 | SUB | vlastní |  | 0 |  | 0 | 21 | 0 | 0
|  | 821 |  |  | A.1.4.1.4.02_006 | SO.01 | U2 | ks | 2 | 0 | 2 |  | 0 | SUB | vlastní |  | 0 |  | 0 | 21 | 0 | 0
|  | 822 |  |  | A.1.4.1.4.02_007 | SO.01 | U3 | ks | 1 | 0 | 1 |  | 0 | SUB | vlastní |  | 0 |  | 0 | 21 | 0 | 0
|  | 823 |  |  | A.1.4.1.4.02_008 | SO.01 | U | ks | 4 | 0 | 4 |  | 0 | SUB | vlastní |  | 0 |  | 0 | 21 | 0 | 0
|  | 824 |  |  | A.1.4.1.4.02_009 | SO.01 | Stojánková umyvadlová baterie | ks | 34 | 0 | 34 |  | 0 | SUB | vlastní |  | 0 |  | 0 | 21 | 0 | 0
|  | 825 |  |  | A.1.4.1.4.02_010 | SO.01 | U sifon DN40 chrom | ks | 34 | 0 | 34 |  | 0 | SUB | vlastní |  | 0 |  | 0 | 21 | 0 | 0
[5 empty] | Výkaz výměr: |  | (27xU1+2xU2+1xU3+4xu)
|  | 826 |  |  | A.1.4.1.4.02_011 | SO.01 | S Nástěnná sprchová baterie + sprchový set | ks | 6 | 0 | 6 |  | 0 | SUB | vlastní |  | 0 |  | 0 | 21 | 0 | 0
[5 empty] | Výkaz výměr: |  | (6xS)
|  | 827 |  |  | A.1.4.1.4.02_012 | SO.01 | S sprchový žlábek | ks | 5 | 0 | 5 |  | 0 | SUB | vlastní |  | 0 |  | 0 | 21 | 0 | 0
[5 empty] | Výkaz výměr: |  | (5xS)
|  | 828 |  |  | A.1.4.1.4.02_013 | SO.01 | D1, D2 | ks | 10 | 0 | 10 |  | 0 | SUB | vlastní |  | 0 |  | 0 | 21 | 0 | 0
|  | 829 |  |  | A.1.4.1.4.02_014 | SO.01 | D2b | ks | 1 | 0 | 1 |  | 0 | SUB | vlastní |  | 0 |  | 0 | 21 | 0 | 0
|  | 830 |  |  | A.1.4.1.4.02_015 | SO.01 | Stojánková baterie dřezová termostatická (nastavení teploty) | ks | 5 | 0 | 5 |  | 0 | SUB | vlastní |  | 0 |  | 0 | 21 | 0 | 0
[5 empty] | Výkaz výměr: |  | (5xD1)
|  | 831 |  |  | A.1.4.1.4.02_016 | SO.01 | Stojánková baterie dřezová | ks | 6 | 0 | 6 |  | 0 | SUB | vlastní |  | 0 |  | 0 | 21 | 0 | 0
[5 empty] | Výkaz výměr: |  | (5xD2+1xD2b)
|  | 832 |  |  | A.1.4.1.4.02_017 | SO.01 | U sifon DN50 včetně zátky | ks | 11 | 0 | 11 |  | 0 | SUB | vlastní |  | 0 |  | 0 | 21 | 0 | 0
[5 empty] | Výkaz výměr: |  | (5xD1+5xD2+1xD2b)
|  | 833 |  |  | A.1.4.1.4.02_018 | SO.01 | V - výlevka | ks | 4 | 0 | 4 |  | 0 | SUB | vlastní |  | 0 |  | 0 | 21 | 0 | 0
|  | 834 |  |  | A.1.4.1.4.02_019 | SO.01 | Nástěnná dřezová baterie | ks | 4 | 0 | 4 |  | 0 | SUB | vlastní |  | 0 |  | 0 | 21 | 0 | 0
[5 empty] | Výkaz výměr: |  | (4xV)
|  | 835 |  |  | A.1.4.1.4.02_020 | SO.01 | Sifon myčkový DN50 | ks | 4 | 0 | 4 |  | 0 | SUB | vlastní |  | 0 |  | 0 | 21 | 0 | 0
|  | 836 |  |  | A.1.4.1.4.02_021 | SO.01 | Sifon myčkový DN70 | ks | 1 | 0 | 1 |  | 0 | SUB | vlastní |  | 0 |  | 0 | 21 | 0 | 0
|  | 837 |  |  | A.1.4.1.4.02_022 | SO.01 | Ventil pračkový/myčkový | ks | 7 | 0 | 7 |  | 0 | SUB | vlastní |  | 0 |  | 0 | 21 | 0 | 0
|  | 838 |  |  | A.1.4.1.4.02_023 | SO.01 | Sifon kondenzační | ks | 12 | 0 | 12 |  | 0 | SUB | vlastní |  | 0 |  | 0 | 21 | 0 | 0
|  | 839 |  |  | A.1.4.1.4.02_024 |  | Revizní dvířka 300x300 podomítková | ks | 12 | 0 | 12 |  | 0 | SUB | vlastní |  | 0 |  | 0 | 21 | 0 | 0
|  | 840 |  |  | A.1.4.1.4.02_025 |  | Revizní dvířka 200x200 podomítková | ks | 1 | 0 | 1 |  | 0 | SUB | vlastní |  | 0 |  | 0 | 21 | 0 | 0
|  | 841 |  |  | A.1.4.1.4.02_026 |  | Revizní dvířka 300x300 podomítková, protipožární | ks | 8 | 0 | 8 |  | 0 | SUB | vlastní |  | 0 |  | 0 | 21 | 0 | 0
S/SO 01 + 02/A.1.4/A.1.4.01/A.1.4.1.04/A.1.4.1.4.03 | 6 | [5 empty] | A.1.4.1.4.03: Předstěnové systémy | [5 empty] | 0 | Pododdíl |  |  | 0 |  | 0 |  | 0 | 0
|  | 842 |  |  | A.1.4.1.4.03_001 | SO.01 | Předstěnová instalace pro závěsné WC | ks | 36 | 0 | 36 |  | 0 | SUB | vlastní |  | 0 |  | 0 | 21 | 0 | 0
|  | 843 |  |  | A.1.4.1.4.03_002 | SO.01 | Předstěnová konstrukce pro zavěšení výlevky | ks | 4 | 0 | 4 |  | 0 | SUB | vlastní |  | 0 |  | 0 | 21 | 0 | 0
S/SO 01 + 02/A.1.4/A.1.4.01/A.1.4.1.05 | 5 | [5 empty] | A.1.4.1.05: Ostatní konstrukce a práce na trubním vedení | [5 empty] | 0 | Oddíl |  |  | 0 |  | 0 |  | 0 | 0
S/SO 01 + 02/A.1.4/A.1.4.01/A.1.4.1.05/A.1.4.1.5.01 | 6 | [5 empty] | A.1.4.1.5.01: Ostatní konstrukce a práce na trubním vedení | [5 empty] | 0 | Pododdíl |  |  | 0 |  | 0 |  | 0 | 0
|  | 844 |  |  | A.1.4.1.5.01_001 | SO.09 | Šachta z betonových dílců 1200mm pro DN 200, v.5,5m, vč.betonování a poklopu litinového, stupy | ks | 1 | 0 | 1 |  | 0 | SUB | vlastní |  | 0 |  | 0 | 21 | 0 | 0
|  | 845 |  |  | A.1.4.1.5.01_002 | SO.10 | Regulační šachta z PVC korgurované trubky vč. škrtícího kusu a bezp. přepadu, typ pravý/přímý/levý, DN 425/160 , poklop plastový plný do teleskopické trubky bez pevného dna | ks | 2 | 0 | 2 |  | 0 | SUB | vlastní |  | 0 |  | 0 | 21 | 0 | 0
|  | 846 |  |  | A.1.4.1.5.01_003 | SO.10 | Šachta, D 400 mm, dl.šach.roury 3,0 m, přímá , s filtrem | ks | 1 | 0 | 1 |  | 0 | SUB | vlastní |  | 0 |  | 0 | 21 | 0 | 0
|  | 847 |  |  | A.1.4.1.5.01_004 | SO.08 | Vodoměrná šachta betonová, typová, 2,2x1,0m, hl.1,8m, vč. zemních prací | ks | 1 | 0 | 1 |  | 0 | SUB | vlastní |  | 0 |  | 0 | 21 | 0 | 0
|  | 848 |  |  | A.1.4.1.5.01_005 | SO.10 | Akumulační jímka 17,9m3, betonová, vyztužená pro krytí 5m pod terénem, vstup betonové skruže průměr 1,2, stupy, poklop litinový, vč. montáže | kus | 1 | 0 | 1 |  | 0 | SUB | vlastní |  | 0 |  | 0 | 21 | 0 | 0
|  | 849 |  |  | A.1.4.1.5.01_006 | SO.01 | Požární ucpávka (hořlavých rozvodů s hořlavou izolací) dle PBŘ - do průměru 60mm (silikonový protipožární tmel) | ks | 101 | 0 | 101 |  | 0 | SUB | vlastní |  | 0 |  | 0 | 21 | 0 | 0
|  | 850 |  |  | A.1.4.1.5.01_007 | SO.01 | Požární ucpávka (hořlavých rozvodů s hořlavou izolací) dle PBŘ - nad průměr 60mm (těsnící manžety) | ks | 59 | 0 | 59 |  | 0 | SUB | vlastní |  | 0 |  | 0 | 21 | 0 | 0
S/SO 01 + 02/A.1.4/A.1.4.01/A.1.4.1.05/A.1.4.1.5.02 | 6 | [5 empty] | A.1.4.1.5.02: Stavební přípomoci | [5 empty] | 0 | Pododdíl |  |  | 0 |  | 0 |  | 0 | 0
|  | 851 |  |  | A.1.4.1.5.02_001 | SO.01 | Stavební přípomoci | soubor | 1 | 0 | 1 |  | 0 | SUB | vlastní |  | 0 |  | 0 | 21 | 0 | 0
S/SO 01 + 02/A.1.4/A.1.4.02 | 4 | [5 empty] | A.1.4.02: Vytápění, chlazení a vzduchotechnika | [5 empty] | 0 | Podobjekt |  |  | 0 |  | 0 |  | 0 | 0
S/SO 01 + 02/A.1.4/A.1.4.02/A.1.4.2.01 | 5 | [5 empty] | A.1.4.2.01: Vytápění a chlazení | [5 empty] | 0 | Oddíl |  |  | 0 |  | 0 |  | 0 | 0
S/SO 01 + 02/A.1.4/A.1.4.02/A.1.4.2.01/A.1.4.2.1.01 | 6 | [5 empty] | A.1.4.2.1.01: Zdroj tepla a UT rozvod | [5 empty] | 0 | Pododdíl |  |  | 0 |  | 0 |  | 0 | 0
|  | 852 |  |  | A.1.4.2.1.01_001 |  | TČ země/vodajmenovitého výkonu 14 kw - dle specifikace typ. Reprezentanta, vč. čidla venkovní teploty | ks | 2 | 0 | 2 |  | 0 | SUB | vlastní |  | 0 |  | 0 | 21 | 0 | 0
|  | 853 |  |  | A.1.4.2.1.01_002 |  | TČ modul pro připojení k internetu | ks | 2 | 0 | 2 |  | 0 | SUB | vlastní |  | 0 |  | 0 | 21 | 0 | 0
|  | 854 |  |  | A.1.4.2.1.01_003 |  | TČ rozšiřující expazní karta | ks | 2 | 0 | 2 |  | 0 | SUB | vlastní |  | 0 |  | 0 | 21 | 0 | 0
|  | 855 |  |  | A.1.4.2.1.01_004 |  | TČ externí čidla teploty (do jímky/příložná na potrubí) | ks | 10 | 0 | 10 |  | 0 | SUB | vlastní |  | 0 |  | 0 | 21 | 0 | 0
|  | 856 |  |  | A.1.4.2.1.01_005 |  | Elektrický přepínací ventil DN 54 - těsný (pod 0,5%), servopohon 230V (dvě polohy) | ks | 6 | 0 | 6 |  | 0 | SUB | vlastní |  | 0 |  | 0 | 21 | 0 | 0
|  | 857 |  |  | A.1.4.2.1.01_006 |  | Sberač D 200 pro propojení přívodu vrtu / okruhy nemrznoucí kapaliny vč. tepelné izolace | kpl | 1 | 0 | 1 |  | 0 | SUB | vlastní |  | 0 |  | 0 | 21 | 0 | 0
|  | 858 |  |  | A.1.4.2.1.01_007 |  | Rozdělovač D 200 pro propojení přívodu vrtu / okruhy nemrznoucí kapaliny vč. tepelné izolace | kpl | 1 | 0 | 1 |  | 0 | SUB | vlastní |  | 0 |  | 0 | 21 | 0 | 0
|  | 859 |  |  | A.1.4.2.1.01_008 |  | Expanzní nádoba 50 l , 6 bar | ks | 1 | 0 | 1 |  | 0 | SUB | vlastní |  | 0 |  | 0 | 21 | 0 | 0
|  | 860 |  |  | A.1.4.2.1.01_009 |  | Expanzní nádoba 5 l , 6 bar | ks | 1 | 0 | 1 |  | 0 | SUB | vlastní |  | 0 |  | 0 | 21 | 0 | 0
|  | 861 |  |  | A.1.4.2.1.01_010 |  | Šroubení (5/4") | ks | 16 | 0 | 16 |  | 0 | SUB | vlastní |  | 0 |  | 0 | 21 | 0 | 0
|  | 862 |  |  | A.1.4.2.1.01_011 |  | TRUBKA Uhlíkatá ocel 54x1,5 (51) | bm | 24 | 0 | 24 |  | 0 | SUB | vlastní |  | 0 |  | 0 | 21 | 0 | 0
|  | 863 |  |  | A.1.4.2.1.01_012 |  | Lisovací T kus OU 54 | ks | 4 | 0 | 4 |  | 0 | SUB | vlastní |  | 0 |  | 0 | 21 | 0 | 0
|  | 864 |  |  | A.1.4.2.1.01_013 |  | Lisovací T kus redukovaný OU 54-35-54 | ks | 5 | 0 | 5 |  | 0 | SUB | vlastní |  | 0 |  | 0 | 21 | 0 | 0
|  | 865 |  |  | A.1.4.2.1.01_014 |  | Lisovací koleno OU 90°- 54 vnitřní - vnitřní | ks | 16 | 0 | 16 |  | 0 | SUB | vlastní |  | 0 |  | 0 | 21 | 0 | 0
|  | 866 |  |  | A.1.4.2.1.01_015 |  | TRUBKA Uhlíkatá ocel 35x1,5 (32) | bm | 16 | 0 | 16 |  | 0 | SUB | vlastní |  | 0 |  | 0 | 21 | 0 | 0
|  | 867 |  |  | A.1.4.2.1.01_016 |  | Lisovací T kus OU 35 | ks | 2 | 0 | 2 |  | 0 | SUB | vlastní |  | 0 |  | 0 | 21 | 0 | 0
|  | 868 |  |  | A.1.4.2.1.01_017 |  | Lisovací koleno OU 90°- 35 vnitřní - vnitřní | ks | 18 | 0 | 18 |  | 0 | SUB | vlastní |  | 0 |  | 0 | 21 | 0 | 0
|  | 869 |  |  | A.1.4.2.1.01_018 |  | Pojistný ventil DN 20 ÚT2,5 bar - pojistný ventil | ks | 3 | 0 | 3 |  | 0 | SUB | vlastní |  | 0 |  | 0 | 21 | 0 | 0
|  | 870 |  |  | A.1.4.2.1.01_019 |  | Automatický odvzdušňovací ventil vč. přechodu 3/4 | ks | 2 | 0 | 2 |  | 0 | SUB | vlastní |  | 0 |  | 0 | 21 | 0 | 0
|  | 871 |  |  | A.1.4.2.1.01_020 |  | Manometr 0-5 bar | ks | 1 | 0 | 1 |  | 0 | SUB | vlastní |  | 0 |  | 0 | 21 | 0 | 0
|  | 872 |  |  | A.1.4.2.1.01_021 |  | Nasazovací tepelná izolace (např. minerální s AL obalem) na potrubí cca 63 (50,40)/ tl. 50 mm | bm | 26 | 0 | 26 |  | 0 | SUB | vlastní |  | 0 |  | 0 | 21 | 0 | 0
|  | 873 |  |  | A.1.4.2.1.01_022 |  | Nasazovací tepelná izolace (např. minerální s AL obalem) na potrubí cca 22 (18)/ tl. 50 mm | bm | 18 | 0 | 18 |  | 0 | SUB | vlastní |  | 0 |  | 0 | 21 | 0 | 0
S/SO 01 + 02/A.1.4/A.1.4.02/A.1.4.2.01/A.1.4.2.1.02 | 6 | [5 empty] | A.1.4.2.1.02: Napojení na AKU zásobníky | [5 empty] | 0 | Pododdíl |  |  | 0 |  | 0 |  | 0 | 0
|  | 874 |  |  | A.1.4.2.1.02_001 |  | Akumulační zásobník tepla objemu 1500 l s vnořeným nerezovým vlnovcovým výměníkem pro TČ - min. 10 m2 D 54 na celou výšku zásobníku a ve spodní části vnořený nerez vlnitý výměník 4 m2 D 35 | ks | 1 | 0 | 1 |  | 0 | SUB | vlastní |  | 0 |  | 0 | 21 | 0 | 0
|  | 875 |  |  | A.1.4.2.1.02_002 |  | Tepelná izolace tl. min. 160 mm na zásobník M 1500 (lambda min. 0,04) | ks | 1 | 0 | 1 |  | 0 | SUB | vlastní |  | 0 |  | 0 | 21 | 0 | 0
|  | 876 |  |  | A.1.4.2.1.02_003 |  | Akumulační zásobník tepla objemu 800 l s vnořeným výměníkem pro předehřev TV a vnořeným nerezovým vlnovcovým výměníkem min. 4 m2 D 35 ve spodní části pro napojení chlazení kompresorů | ks | 1 | 0 | 1 |  | 0 | SUB | vlastní |  | 0 |  | 0 | 21 | 0 | 0
|  | 877 |  |  | A.1.4.2.1.02_004 |  | Tepelná izolace tl. 100 mm na zásobník 800 (lambda min. 0,04) | ks | 1 | 0 | 1 |  | 0 | SUB | vlastní |  | 0 |  | 0 | 21 | 0 | 0
|  | 878 |  |  | A.1.4.2.1.02_005 |  | Akumulační zásobník chladu objemu 600 l s vnořeným výměníkem pro okruh TČ - výměník nerezový vnořený, plochy min. 8 m2, na celou výšku zásobníku | ks | 1 | 0 | 1 |  | 0 | SUB | vlastní |  | 0 |  | 0 | 21 | 0 | 0
|  | 879 |  |  | A.1.4.2.1.02_006 |  | Tepelná izolace tl. min. 140 mm na zásobník 600 (lambda min. 0,04) . NENASÁKAVÁ | ks | 1 | 0 | 1 |  | 0 | SUB | vlastní |  | 0 |  | 0 | 21 | 0 | 0
|  | 880 |  |  | A.1.4.2.1.02_007 |  | Elektrická spirála 7 kW pro zásobník 1500 | ks | 2 | 0 | 2 |  | 0 | SUB | vlastní |  | 0 |  | 0 | 21 | 0 | 0
|  | 881 |  |  | A.1.4.2.1.02_008 |  | Elektrická spirála 6 kW pro zásobník 800 | ks | 2 | 0 | 2 |  | 0 | SUB | vlastní |  | 0 |  | 0 | 21 | 0 | 0
|  | 882 |  |  | A.1.4.2.1.02_009 |  | Expanzní nádoba 220 l , 6 bar | ks | 1 | 0 | 1 |  | 0 | SUB | vlastní |  | 0 |  | 0 | 21 | 0 | 0
|  | 883 |  |  | A.1.4.2.1.02_010 |  | Osazovací a kotvící konzoly pro připevnění na zeď | sada | 1 | 0 | 1 |  | 0 | SUB | vlastní |  | 0 |  | 0 | 21 | 0 | 0
|  | 884 |  |  | A.1.4.2.1.02_011 |  | Expanzní nádoba 35 l , 6 bar | ks | 1 | 0 | 1 |  | 0 | SUB | vlastní |  | 0 |  | 0 | 21 | 0 | 0
|  | 885 |  |  | A.1.4.2.1.02_012 |  | Osazovací a kotvící konzoly pro připevnění na zeď | sada | 1 | 0 | 1 |  | 0 | SUB | vlastní |  | 0 |  | 0 | 21 | 0 | 0
|  | 886 |  |  | A.1.4.2.1.02_013 |  | Kulový kohout uzavírací DN 54 | ks | 8 | 0 | 8 |  | 0 | SUB | vlastní |  | 0 |  | 0 | 21 | 0 | 0
|  | 887 |  |  | A.1.4.2.1.02_014 |  | Šroubení (5/4") | ks | 14 | 0 | 14 |  | 0 | SUB | vlastní |  | 0 |  | 0 | 21 | 0 | 0
|  | 888 |  |  | A.1.4.2.1.02_015 |  | TRUBKA Uhlíkatá ocel 54x1,5 (51) | bm | 24 | 0 | 24 |  | 0 | SUB | vlastní |  | 0 |  | 0 | 21 | 0 | 0
|  | 889 |  |  | A.1.4.2.1.02_016 |  | Lisovací T kus OU 54 | ks | 3 | 0 | 3 |  | 0 | SUB | vlastní |  | 0 |  | 0 | 21 | 0 | 0
|  | 890 |  |  | A.1.4.2.1.02_017 |  | Lisovací T kus redukovaný OU 54-35-54 | ks | 0 | 0 | 0 |  | 0 | SUB | vlastní |  | 0 |  | 0 | 21 | 0 | 0
|  | 891 |  |  | A.1.4.2.1.02_018 |  | Lisovací koleno OU 90°- 54 vnitřní - vnitřní | ks | 18 | 0 | 18 |  | 0 | SUB | vlastní |  | 0 |  | 0 | 21 | 0 | 0
|  | 892 |  |  | A.1.4.2.1.02_019 |  | Pojistný ventil DN 20 ÚT2,5 bar - pojistný ventil | ks | 1 | 0 | 1 |  | 0 | SUB | vlastní |  | 0 |  | 0 | 21 | 0 | 0
|  | 893 |  |  | A.1.4.2.1.02_020 |  | Automatický odvzdušňovací ventil vč. přechodu 3/4 | ks | 1 | 0 | 1 |  | 0 | SUB | vlastní |  | 0 |  | 0 | 21 | 0 | 0
|  | 894 |  |  | A.1.4.2.1.02_021 |  | Manometr 0-5 bar | ks | 1 | 0 | 1 |  | 0 | SUB | vlastní |  | 0 |  | 0 | 21 | 0 | 0
|  | 895 |  |  | A.1.4.2.1.02_022 |  | Nasazovací tepelná izolace (např. minerální s AL obalem) na potrubí cca 63 (50,40)/ tl. 50 mm | bm | 26 | 0 | 26 |  | 0 | SUB | vlastní |  | 0 |  | 0 | 21 | 0 | 0
S/SO 01 + 02/A.1.4/A.1.4.02/A.1.4.2.01/A.1.4.2.1.03 | 6 | [5 empty] | A.1.4.2.1.03: Napojení na PUT | [5 empty] | 0 | Pododdíl |  |  | 0 |  | 0 |  | 0 | 0
|  | 896 |  |  | A.1.4.2.1.03_001 |  | Sběrač D 120 pro propojení okruhů PUT vč. izolace min. 60 mm (l=700) | kpl | 1 | 0 | 1 |  | 0 | SUB | vlastní |  | 0 |  | 0 | 21 | 0 | 0
|  | 897 |  |  | A.1.4.2.1.03_002 |  | Sběrač D 120 pro propojení okruhů PUT vč. izolace min. 60 mm (l=700) | kpl | 1 | 0 | 1 |  | 0 | SUB | vlastní |  | 0 |  | 0 | 21 | 0 | 0
|  | 898 |  |  | A.1.4.2.1.03_003 |  | TRUBKA Uhlíkatá ocel 54x1,5 (51) | bm | 4 | 0 | 4 |  | 0 | SUB | vlastní |  | 0 |  | 0 | 21 | 0 | 0
|  | 899 |  |  | A.1.4.2.1.03_004 |  | Lisovací koleno OU 90°- 54 vnitřní - vnitřní | ks | 12 | 0 | 12 |  | 0 | SUB | vlastní |  | 0 |  | 0 | 21 | 0 | 0
|  | 900 |  |  | A.1.4.2.1.03_005 |  | Nasazovací tepelná izolace (např. minerální s AL obalem) na potrubí cca 63 (50,40)/ tl. 50 mm | bm | 4 | 0 | 4 |  | 0 | SUB | vlastní |  | 0 |  | 0 | 21 | 0 | 0
|  | 901 |  |  | A.1.4.2.1.03_006 |  | Elektrický přepínací ventil DN 54 - těsný (pod 0,5%), servopohon 230V (dvě polohy) | ks | 2 | 0 | 2 |  | 0 | SUB | vlastní |  | 0 |  | 0 | 21 | 0 | 0
|  | 902 |  |  | A.1.4.2.1.03_007 |  | Šroubení (5/4") | ks | 6 | 0 | 6 |  | 0 | SUB | vlastní |  | 0 |  | 0 | 21 | 0 | 0
|  | 903 |  |  | A.1.4.2.1.03_008 |  | Elektrický uzavírací ventil 24V DC, DN 54 | ks | 1 | 0 | 1 |  | 0 | SUB | vlastní |  | 0 |  | 0 | 21 | 0 | 0
|  | 904 |  |  | A.1.4.2.1.03_009 |  | Tepelná izolace - nesnadno hořlavá tl. 60 mm s Al. Folii (např. rohož; λD≤0,04) | m2 | 8 | 0 | 8 |  | 0 | SUB | vlastní |  | 0 |  | 0 | 21 | 0 | 0
|  | 905 |  |  | A.1.4.2.1.03_010 |  | TRUBKA Uhlíkatá ocel 22x1,5 (19) | bm | 0.6 | 0 | 0.6 |  | 0 | SUB | vlastní |  | 0 |  | 0 | 21 | 0 | 0
|  | 906 |  |  | A.1.4.2.1.03_011 |  | Lisovací koleno OU 90°- 22 vnitřní - vnitřní | ks | 2 | 0 | 2 |  | 0 | SUB | vlastní |  | 0 |  | 0 | 21 | 0 | 0
|  | 907 |  |  | A.1.4.2.1.03_012 |  | TUBOLIT DG - hadice 2 bm na CU průměr22 / tl. 30 mm | bm | 0.6 | 0 | 0.6 |  | 0 | SUB | vlastní |  | 0 |  | 0 | 21 | 0 | 0
S/SO 01 + 02/A.1.4/A.1.4.02/A.1.4.2.01/A.1.4.2.1.04 | 6 | [5 empty] | A.1.4.2.1.04: Směšovací uzle (k okruhům PUT) | [5 empty] | 0 | Pododdíl |  |  | 0 |  | 0 |  | 0 | 0
|  | 908 |  |  | A.1.4.2.1.04_001 |  | Oběhové čerpadlo EC-40, 230V | kpl | 6 | 0 | 6 |  | 0 | SUB | vlastní |  | 0 |  | 0 | 21 | 0 | 0
|  | 909 |  |  | A.1.4.2.1.04_002 |  | Směšovací ventil BOLA VRG DN20 | ks | 6 | 0 | 6 |  | 0 | SUB | vlastní |  | 0 |  | 0 | 21 | 0 | 0
|  | 910 |  |  | A.1.4.2.1.04_003 |  | elektro pohon pro regulační ventil - (napajéní a řízení MaR - typ koordinovat s MaR) | ks | 6 | 0 | 6 |  | 0 | SUB | vlastní |  | 0 |  | 0 | 21 | 0 | 0
|  | 911 |  |  | A.1.4.2.1.04_004 |  | Šroubení vnější - přechod pro napojení ventilů | ks | 6 | 0 | 6 |  | 0 | SUB | vlastní |  | 0 |  | 0 | 21 | 0 | 0
|  | 912 |  |  | A.1.4.2.1.04_005 |  | Šroubení - přechod pro napojení oběhových čerpadel | ks | 6 | 0 | 6 |  | 0 | SUB | vlastní |  | 0 |  | 0 | 21 | 0 | 0
|  | 913 |  |  | A.1.4.2.1.04_006 |  | Šroubení vnější - přechod pro napojení rozdělovačů PUT | ks | 6 | 0 | 6 |  | 0 | SUB | vlastní |  | 0 |  | 0 | 21 | 0 | 0
S/SO 01 + 02/A.1.4/A.1.4.02/A.1.4.2.01/A.1.4.2.1.05 | 6 | [5 empty] | A.1.4.2.1.05: Propojení k rozdělovačům PUT | [5 empty] | 0 | Pododdíl |  |  | 0 |  | 0 |  | 0 | 0
|  | 914 |  |  | A.1.4.2.1.05_001 |  | TRUBKA Uhlíkatá ocel 35x1,5 (32) | bm | 185 | 0 | 185 |  | 0 | SUB | vlastní |  | 0 |  | 0 | 21 | 0 | 0
|  | 915 |  |  | A.1.4.2.1.05_002 |  | Lisovací koleno OU 90°- 35 vnitřní - vnitřní | ks | 86 | 0 | 86 |  | 0 | SUB | vlastní |  | 0 |  | 0 | 21 | 0 | 0
|  | 916 |  |  | A.1.4.2.1.05_003 |  | Lisovací nátrubek OU 35 | ks | 10 | 0 | 10 |  | 0 | SUB | vlastní |  | 0 |  | 0 | 21 | 0 | 0
|  | 917 |  |  | A.1.4.2.1.05_004 |  | Nasazovací tepelná izolace (např. minerální s AL obalem) na potrubí cca 35 (28,25)/ tl. 30 mm | bm | 175 | 0 | 175 |  | 0 | SUB | vlastní |  | 0 |  | 0 | 21 | 0 | 0
|  | 918 |  |  | A.1.4.2.1.05_005 |  | TUBOLIT DG - hadice 2 bm na CU průměr35 / tl. 20 mm | bm | 10 | 0 | 10 |  | 0 | SUB | vlastní |  | 0 |  | 0 | 21 | 0 | 0
|  | 919 |  |  | A.1.4.2.1.05_006 |  | Lisovací T kus OU 35 | ks | 2 | 0 | 2 |  | 0 | SUB | vlastní |  | 0 |  | 0 | 21 | 0 | 0
|  | 920 |  |  | A.1.4.2.1.05_007 |  | TRUBKA Uhlíkatá ocel 22x1,5 (19) | bm | 26 | 0 | 26 |  | 0 | SUB | vlastní |  | 0 |  | 0 | 21 | 0 | 0
|  | 921 |  |  | A.1.4.2.1.05_008 |  | Lisovací koleno OU 90°- 22 vnitřní - vnitřní | ks | 12 | 0 | 12 |  | 0 | SUB | vlastní |  | 0 |  | 0 | 21 | 0 | 0
|  | 922 |  |  | A.1.4.2.1.05_009 |  | Lisovací nátrubek OU 22 | ks | 2 | 0 | 2 |  | 0 | SUB | vlastní |  | 0 |  | 0 | 21 | 0 | 0
|  | 923 |  |  | A.1.4.2.1.05_010 |  | TUBOLIT DG - hadice 2 bm na CU průměr22 / tl. 13 mm | bm | 26 | 0 | 26 |  | 0 | SUB | vlastní |  | 0 |  | 0 | 21 | 0 | 0
S/SO 01 + 02/A.1.4/A.1.4.02/A.1.4.2.01/A.1.4.2.1.06 | 6 | [5 empty] | A.1.4.2.1.06: Podlahové okruhy | [5 empty] | 0 | Pododdíl |  |  | 0 |  | 0 |  | 0 | 0
|  | 924 |  |  | A.1.4.2.1.06_001 |  | Adaptér pro trubky PEX-AL-PEX R179AM (M 18) ( pro rozdělovače ) 18x2 (Giacominy) | ks | 184 | 0 | 184 |  | 0 | SUB | vlastní |  | 0 |  | 0 | 21 | 0 | 0
|  | 925 |  |  | A.1.4.2.1.06_002 |  | Hlavice rozdělovače pro podlahové okruhy - způsob řízení (0-10V, 24V) dle nadřazené MaR | ks | 92 | 0 | 92 |  | 0 | SUB | vlastní |  | 0 |  | 0 | 21 | 0 | 0
|  | 926 |  |  | A.1.4.2.1.06_003 |  | Kulový kohout R259D 1 x 1; PN35 | pár | 12 | 0 | 12 |  | 0 | SUB | vlastní |  | 0 |  | 0 | 21 | 0 | 0
|  | 927 |  |  | A.1.4.2.1.06_004 |  | Skříň rozdělovače do zdi R500Y 400x680-730x110÷160 | ks | 2 | 0 | 2 |  | 0 | SUB | vlastní |  | 0 |  | 0 | 21 | 0 | 0
|  | 928 |  |  | A.1.4.2.1.06_005 |  | Skříň rozdělovače do zdi R500Y 600x680-730x110÷160 | ks | 2 | 0 | 2 |  | 0 | SUB | vlastní |  | 0 |  | 0 | 21 | 0 | 0
|  | 929 |  |  | A.1.4.2.1.06_006 |  | Skříň rozdělovače do zdi R500Y 800x680-730x110÷160 | ks | 8 | 0 | 8 |  | 0 | SUB | vlastní |  | 0 |  | 0 | 21 | 0 | 0
|  | 930 |  |  | A.1.4.2.1.06_007 |  | Trubka PEX-AL-PEX R999 (podlahové vytápění) 18x2,0 ( 100 m; 200 m ) | bm | 6615 | 0 | 6615 |  | 0 | SUB | vlastní |  | 0 |  | 0 | 21 | 0 | 0
|  | 931 |  |  | A.1.4.2.1.06_008 |  | Systémová deska s výstupky R979 T50 h30 | m2 | 1130 | 0 | 1130 |  | 0 | SUB | vlastní |  | 0 |  | 0 | 21 | 0 | 0
|  | 932 |  |  | A.1.4.2.1.06_009 |  | Předmontovaný rozdělovač 1"x18 / 7 | ks | 2 | 0 | 2 |  | 0 | SUB | vlastní |  | 0 |  | 0 | 21 | 0 | 0
|  | 933 |  |  | A.1.4.2.1.06_010 |  | Předmontovaný rozdělovač 1"x18 / 8 | ks | 8 | 0 | 8 |  | 0 | SUB | vlastní |  | 0 |  | 0 | 21 | 0 | 0
|  | 934 |  |  | A.1.4.2.1.06_011 |  | Předmontovaný rozdělovač 1"x18 / 9 | ks | 1 | 0 | 1 |  | 0 | SUB | vlastní |  | 0 |  | 0 | 21 | 0 | 0
|  | 935 |  |  | A.1.4.2.1.06_012 |  | Předmontovaný rozdělovač R553F 1"x18 / 10 (Giacominy) | ks | 1 | 0 | 1 |  | 0 | SUB | vlastní |  | 0 |  | 0 | 21 | 0 | 0
|  | 936 |  |  | A.1.4.2.1.06_013 |  | Ochranná trubka černá 25 ( 100 m ) | bm | 330 | 0 | 330 |  | 0 | SUB | vlastní |  | 0 |  | 0 | 21 | 0 | 0
|  | 937 |  |  | A.1.4.2.1.06_014 |  | Dilatační profil W872 na systémové desky, samolepicí 10 x 130 x 2000 mm ( 50 m ) | ks | 195 | 0 | 195 |  | 0 | SUB | vlastní |  | 0 |  | 0 | 21 | 0 | 0
|  | 938 |  |  | A.1.4.2.1.06_015 |  | Izolační a dilatační pás K369 15 x 0,8 cm ( 50 m ) (Giacominy) | m | 1050 | 0 | 1050 |  | 0 | SUB | vlastní |  | 0 |  | 0 | 21 | 0 | 0
|  | 939 |  |  | A.1.4.2.1.06_016 |  | Plastifikátor K376 ( 10 kg ) | kg | 225 | 0 | 225 |  | 0 | SUB | vlastní |  | 0 |  | 0 | 21 | 0 | 0
S/SO 01 + 02/A.1.4/A.1.4.02/A.1.4.2.01/A.1.4.2.1.07 | 6 | [5 empty] | A.1.4.2.1.07: Sušící žebříky v umývárnách | [5 empty] | 0 | Pododdíl |  |  | 0 |  | 0 |  | 0 | 0
|  | 940 |  |  | A.1.4.2.1.07_001 |  | TRUBKA Uhlíkatá ocel 35x1,5 (32) | bm | 49 | 0 | 49 |  | 0 | SUB | vlastní |  | 0 |  | 0 | 21 | 0 | 0
|  | 941 |  |  | A.1.4.2.1.07_002 |  | Lisovací T kus redukovaný OU 35-18-35 | ks | 1 | 0 | 1 |  | 0 | SUB | vlastní |  | 0 |  | 0 | 21 | 0 | 0
|  | 942 |  |  | A.1.4.2.1.07_003 |  | Lisovací koleno OU 90°- 35 vnitřní - vnitřní | ks | 28 | 0 | 28 |  | 0 | SUB | vlastní |  | 0 |  | 0 | 21 | 0 | 0
|  | 943 |  |  | A.1.4.2.1.07_004 |  | Nasazovací tepelná izolace (např. minerální s AL obalem) na potrubí cca 35 (28,25)/ tl. 30 mm | bm | 16 | 0 | 16 |  | 0 | SUB | vlastní |  | 0 |  | 0 | 21 | 0 | 0
|  | 944 |  |  | A.1.4.2.1.07_005 |  | TUBOLIT DG - hadice 2 bm na CU průměr35 / tl. 20 mm | bm | 34 | 0 | 34 |  | 0 | SUB | vlastní |  | 0 |  | 0 | 21 | 0 | 0
|  | 945 |  |  | A.1.4.2.1.07_006 |  | TRUBKA Uhlíkatá ocel 22x1,5 (19) | bm | 8 | 0 | 8 |  | 0 | SUB | vlastní |  | 0 |  | 0 | 21 | 0 | 0
|  | 946 |  |  | A.1.4.2.1.07_007 |  | Lisovací koleno OU 90°- 22 vnitřní - vnitřní | ks | 8 | 0 | 8 |  | 0 | SUB | vlastní |  | 0 |  | 0 | 21 | 0 | 0
|  | 947 |  |  | A.1.4.2.1.07_008 |  | Lisovací T kus redukovaný OU 22-18-22 | ks | 4 | 0 | 4 |  | 0 | SUB | vlastní |  | 0 |  | 0 | 21 | 0 | 0
|  | 948 |  |  | A.1.4.2.1.07_009 |  | Lisovací T kus OU 22 | ks | 2 | 0 | 2 |  | 0 | SUB | vlastní |  | 0 |  | 0 | 21 | 0 | 0
|  | 949 |  |  | A.1.4.2.1.07_010 |  | TUBOLIT DG - hadice 2 bm na CU průměr22 / tl. 25 mm | bm | 8 | 0 | 8 |  | 0 | SUB | vlastní |  | 0 |  | 0 | 21 | 0 | 0
|  | 950 |  |  | A.1.4.2.1.07_011 |  | TRUBKA Uhlíkatá ocel 18x1,2 (15) | bm | 88.8 | 0 | 88.8 |  | 0 | SUB | vlastní |  | 0 |  | 0 | 21 | 0 | 0
|  | 951 |  |  | A.1.4.2.1.07_012 |  | Lisovací koleno OU 90°- 18 vnitřní - vnitřní | ks | 26 | 0 | 26 |  | 0 | SUB | vlastní |  | 0 |  | 0 | 21 | 0 | 0
|  | 952 |  |  | A.1.4.2.1.07_013 |  | Lisovací nátrubek OU 18 | ks | 4 | 0 | 4 |  | 0 | SUB | vlastní |  | 0 |  | 0 | 21 | 0 | 0
|  | 953 |  |  | A.1.4.2.1.07_014 |  | TUBOLIT DG - hadice 2 bm na CU průměr18 / tl. 13 mm | bm | 85 | 0 | 85 |  | 0 | SUB | vlastní |  | 0 |  | 0 | 21 | 0 | 0
|  | 954 |  |  | A.1.4.2.1.07_015 |  | TUBOLIT DG - hadice 2 bm na CU průměr18 / tl. 25 mm | bm | 6 | 0 | 6 |  | 0 | SUB | vlastní |  | 0 |  | 0 | 21 | 0 | 0
|  | 955 |  |  | A.1.4.2.1.07_016 |  | Lisovací přechodový oblouk OU 18 (křížení s trasou UT, PUT) | ks | 4 | 0 | 4 |  | 0 | SUB | vlastní |  | 0 |  | 0 | 21 | 0 | 0
|  | 956 |  |  | A.1.4.2.1.07_017 |  | Topný žebřík vodorovný 1200 * 500, krajové napojení, bílý | ks | 8 | 0 | 8 |  | 0 | SUB | vlastní |  | 0 |  | 0 | 21 | 0 | 0
|  | 957 |  |  | A.1.4.2.1.07_018 |  | Radiát. připojovací armatura přímá | sada | 8 | 0 | 8 |  | 0 | SUB | vlastní |  | 0 |  | 0 | 21 | 0 | 0
|  | 958 |  |  | A.1.4.2.1.07_019 |  | Radiát. připojovací armatura - výstupní | sada | 8 | 0 | 8 |  | 0 | SUB | vlastní |  | 0 |  | 0 | 21 | 0 | 0
|  | 959 |  |  | A.1.4.2.1.07_020 |  | Elektrický uzavírací ventil vč. šroubení a přechodů | sada | 4 | 0 | 4 |  | 0 | SUB | vlastní |  | 0 |  | 0 | 21 | 0 | 0
S/SO 01 + 02/A.1.4/A.1.4.02/A.1.4.2.01/A.1.4.2.1.08 | 6 | [5 empty] | A.1.4.2.1.08: Centrální VZT jednotka učeben - napojení na okruhy vytápění a chlazení | [5 empty] | 0 | Pododdíl |  |  | 0 |  | 0 |  | 0 | 0
|  | 960 |  |  | A.1.4.2.1.08_001 |  | Oběhové čerpadlo s řízením 0-10V / 230V napájení (z VZT jednotky) | ks | 1 | 0 | 1 |  | 0 | SUB | vlastní |  | 0 |  | 0 | 21 | 0 | 0
|  | 961 |  |  | A.1.4.2.1.08_002 |  | Oběhové čerpadlo EC-20, 230V | kpl | 0 | 0 | 0 |  | 0 | SUB | vlastní |  | 0 |  | 0 | 21 | 0 | 0
|  | 962 |  |  | A.1.4.2.1.08_003 |  | Třícestná směšovací sada , směšovací ventil DN 20, kv4, servopo 24V/0-10V | kpl | 0 | 0 | 0 |  | 0 | SUB | vlastní |  | 0 |  | 0 | 21 | 0 | 0
|  | 963 |  |  | A.1.4.2.1.08_004 |  | Lisovací T kus OU 22 | ks | 1 | 0 | 1 |  | 0 | SUB | vlastní |  | 0 |  | 0 | 21 | 0 | 0
|  | 964 |  |  | A.1.4.2.1.08_005 |  | Expanzní nádoba 3 l , 6 bar | ks | 1 | 0 | 1 |  | 0 | SUB | vlastní |  | 0 |  | 0 | 21 | 0 | 0
|  | 965 |  |  | A.1.4.2.1.08_006 |  | Šroubení - přechod pro napojení oběhových čerpadel | ks | 6 | 0 | 6 |  | 0 | SUB | vlastní |  | 0 |  | 0 | 21 | 0 | 0
|  | 966 |  |  | A.1.4.2.1.08_007 |  | TRUBKA Uhlíkatá ocel 22x1,5 (19) | bm | 76 | 0 | 76 |  | 0 | SUB | vlastní |  | 0 |  | 0 | 21 | 0 | 0
|  | 967 |  |  | A.1.4.2.1.08_008 |  | Lisovací koleno OU 90°- 22 vnitřní - vnitřní | ks | 26 | 0 | 26 |  | 0 | SUB | vlastní |  | 0 |  | 0 | 21 | 0 | 0
|  | 968 |  |  | A.1.4.2.1.08_009 |  | Lisovací T kus OU 22 | ks | 4 | 0 | 4 |  | 0 | SUB | vlastní |  | 0 |  | 0 | 21 | 0 | 0
|  | 969 |  |  | A.1.4.2.1.08_010 |  | TUBOLIT DG - hadice 2 bm na CU průměr28 / tl. 25 mm | bm | 76 | 0 | 76 |  | 0 | SUB | vlastní |  | 0 |  | 0 | 21 | 0 | 0
S/SO 01 + 02/A.1.4/A.1.4.02/A.1.4.2.01/A.1.4.2.1.09 | 6 | [5 empty] | A.1.4.2.1.09: Centrální VZT jednotka učeben - chlazení vzduchu uvnitř VZT jednotky | [5 empty] | 0 | Pododdíl |  |  | 0 |  | 0 |  | 0 | 0
|  | 970 |  |  | A.1.4.2.1.09_001 |  | Oběhové čerpadlo s řízením 0-10V / 230V napájení, cirkualce cca 0,2-1,5 m3/hod | ks | 1 | 0 | 1 |  | 0 | SUB | vlastní |  | 0 |  | 0 | 21 | 0 | 0
|  | 971 |  |  | A.1.4.2.1.09_002 |  | Elektrický uzavírací ventil 24V DC, DN 20 | ks | 1 | 0 | 1 |  | 0 | SUB | vlastní |  | 0 |  | 0 | 21 | 0 | 0
|  | 972 |  |  | A.1.4.2.1.09_003 |  | Šroubení - přechod pro napojení oběhových čerpadel | ks | 1 | 0 | 1 |  | 0 | SUB | vlastní |  | 0 |  | 0 | 21 | 0 | 0
|  | 973 |  |  | A.1.4.2.1.09_004 |  | TRUBKA Uhlíkatá ocel 22x1,5 (19) | bm | 73 | 0 | 73 |  | 0 | SUB | vlastní |  | 0 |  | 0 | 21 | 0 | 0
|  | 974 |  |  | A.1.4.2.1.09_005 |  | Lisovací koleno OU 90°- 22 vnitřní - vnitřní | ks | 26 | 0 | 26 |  | 0 | SUB | vlastní |  | 0 |  | 0 | 21 | 0 | 0
|  | 975 |  |  | A.1.4.2.1.09_006 |  | Pěnová izolace nenasákavá - hadice 2 bm na CU průměr22 / tl. 30 mm | bm | 73 | 0 | 73 |  | 0 | SUB | vlastní |  | 0 |  | 0 | 21 | 0 | 0
|  | 976 |  |  | A.1.4.2.1.09_007 |  | Pěnová izolace nenasákavá - hadice 2 bm na CU průměr35 / tl. 30 mm | bm | 1 | 0 | 1 |  | 0 | SUB | vlastní |  | 0 |  | 0 | 21 | 0 | 0
S/SO 01 + 02/A.1.4/A.1.4.02/A.1.4.2.01/A.1.4.2.1.10 | 6 | [5 empty] | A.1.4.2.1.10: VZT jednotka kuchyně - napojení na okruhy vytápění a chlazení | [5 empty] | 0 | Pododdíl |  |  | 0 |  | 0 |  | 0 | 0
|  | 977 |  |  | A.1.4.2.1.10_001 |  | Oběhové čerpadlo EC-20, 230V | kpl | 1 | 0 | 1 |  | 0 | SUB | vlastní |  | 0 |  | 0 | 21 | 0 | 0
|  | 978 |  |  | A.1.4.2.1.10_002 |  | Třícestná směšovací sada , směšovací ventil DN 20, kv4, servopo 24V/0-10V | kpl | 1 | 0 | 1 |  | 0 | SUB | vlastní |  | 0 |  | 0 | 21 | 0 | 0
|  | 979 |  |  | A.1.4.2.1.10_003 |  | Šroubení - přechod pro napojení oběhových čerpadel | ks | 6 | 0 | 6 |  | 0 | SUB | vlastní |  | 0 |  | 0 | 21 | 0 | 0
|  | 980 |  |  | A.1.4.2.1.10_004 |  | TRUBKA Uhlíkatá ocel 22x1,5 (19) | bm | 16.2 | 0 | 16.2 |  | 0 | SUB | vlastní |  | 0 |  | 0 | 21 | 0 | 0
|  | 981 |  |  | A.1.4.2.1.10_005 |  | Lisovací koleno OU 90°- 22 vnitřní - vnitřní | ks | 12 | 0 | 12 |  | 0 | SUB | vlastní |  | 0 |  | 0 | 21 | 0 | 0
|  | 982 |  |  | A.1.4.2.1.10_006 |  | Lisovací T kus OU 22 | ks | 2 | 0 | 2 |  | 0 | SUB | vlastní |  | 0 |  | 0 | 21 | 0 | 0
|  | 983 |  |  | A.1.4.2.1.10_007 |  | TUBOLIT DG - hadice 2 bm na CU průměr28 / tl. 25 mm | bm | 17 | 0 | 17 |  | 0 | SUB | vlastní |  | 0 |  | 0 | 21 | 0 | 0
S/SO 01 + 02/A.1.4/A.1.4.02/A.1.4.2.01/A.1.4.2.1.11 | 6 | [5 empty] | A.1.4.2.1.11: VZT jednotka kuchyně - chlazení vzduchu uvnitř VZT jednotky | [5 empty] | 0 | Pododdíl |  |  | 0 |  | 0 |  | 0 | 0
|  | 984 |  |  | A.1.4.2.1.11_001 |  | Oběhové čerpadlo s řízením 0-10V / 230V napájení, cirkualce cca 0,2-1,5 m3/hod | ks | 1 | 0 | 1 |  | 0 | SUB | vlastní |  | 0 |  | 0 | 21 | 0 | 0
|  | 985 |  |  | A.1.4.2.1.11_002 |  | Oběhové čerpadlo EC-20, 230V | kpl | 1 | 0 | 1 |  | 0 | SUB | vlastní |  | 0 |  | 0 | 21 | 0 | 0
|  | 986 |  |  | A.1.4.2.1.11_003 |  | Třícestná směšovací sada , směšovací ventil DN 20, kv4, servopo 24V/0-10V | kpl | 1 | 0 | 1 |  | 0 | SUB | vlastní |  | 0 |  | 0 | 21 | 0 | 0
|  | 987 |  |  | A.1.4.2.1.11_004 |  | TRUBKA Uhlíkatá ocel 22x1,5 (19) | bm | 18 | 0 | 18 |  | 0 | SUB | vlastní |  | 0 |  | 0 | 21 | 0 | 0
|  | 988 |  |  | A.1.4.2.1.11_005 |  | Lisovací koleno OU 90°- 22 vnitřní - vnitřní | ks | 14 | 0 | 14 |  | 0 | SUB | vlastní |  | 0 |  | 0 | 21 | 0 | 0
|  | 989 |  |  | A.1.4.2.1.11_006 |  | Pěnová izolace nenasákavá - hadice 2 bm na CU průměr22 / tl. 30 mm | bm | 18 | 0 | 18 |  | 0 | SUB | vlastní |  | 0 |  | 0 | 21 | 0 | 0
|  | 990 |  |  | A.1.4.2.1.11_007 |  | Pěnová izolace nenasákavá - hadice 2 bm na CU průměr35 / tl. 30 mm | bm | 1 | 0 | 1 |  | 0 | SUB | vlastní |  | 0 |  | 0 | 21 | 0 | 0
S/SO 01 + 02/A.1.4/A.1.4.02/A.1.4.2.01/A.1.4.2.1.12 | 6 | [5 empty] | A.1.4.2.1.12: Odvod tepla od kompresorů kuchyně - napojení na AKU a chlad | [5 empty] | 0 | Pododdíl |  |  | 0 |  | 0 |  | 0 | 0
|  | 991 |  |  | A.1.4.2.1.12_001 |  | Oběhové čerpadlo s řízením 0-10V / 230V napájení, cirkualce cca 0,2-1,5 m3/hod | ks | 1 | 0 | 1 |  | 0 | SUB | vlastní |  | 0 |  | 0 | 21 | 0 | 0
|  | 992 |  |  | A.1.4.2.1.12_002 |  | TRUBKA Uhlíkatá ocel 35x1,5 (32) | bm | 18 | 0 | 18 |  | 0 | SUB | vlastní |  | 0 |  | 0 | 21 | 0 | 0
|  | 993 |  |  | A.1.4.2.1.12_003 |  | Lisovací koleno OU 90°- 35 vnitřní - vnitřní | ks | 8 | 0 | 8 |  | 0 | SUB | vlastní |  | 0 |  | 0 | 21 | 0 | 0
|  | 994 |  |  | A.1.4.2.1.12_004 |  | Lisovací T kus redukovaný OU 35-22-35 | ks | 4 | 0 | 4 |  | 0 | SUB | vlastní |  | 0 |  | 0 | 21 | 0 | 0
|  | 995 |  |  | A.1.4.2.1.12_005 |  | Pěnová izolace nenasákavá - hadice 2 bm na CU průměr35 / tl. 30 mm | bm | 18 | 0 | 18 |  | 0 | SUB | vlastní |  | 0 |  | 0 | 21 | 0 | 0
|  | 996 |  |  | A.1.4.2.1.12_006 |  | Lisovací T kus OU 35 | ks | 2 | 0 | 2 |  | 0 | SUB | vlastní |  | 0 |  | 0 | 21 | 0 | 0
|  | 997 |  |  | A.1.4.2.1.12_007 |  | Elektrický uzavírací ventil 24V DC, DN 22 | ks | 2 | 0 | 2 |  | 0 | SUB | vlastní |  | 0 |  | 0 | 21 | 0 | 0
|  | 998 |  |  | A.1.4.2.1.12_008 |  | Elektrický přepínací ventil DN 35 - těsný (pod 0,5%), servopohon 230V (řízený) | ks | 2 | 0 | 2 |  | 0 | SUB | vlastní |  | 0 |  | 0 | 21 | 0 | 0
|  | 999 |  |  | A.1.4.2.1.12_009 |  | Šroubení - přechod | ks | 10 | 0 | 10 |  | 0 | SUB | vlastní |  | 0 |  | 0 | 21 | 0 | 0
|  | 1000 |  |  | A.1.4.2.1.12_010 |  | Expanzní nádoba 3 l , 6 bar | ks | 1 | 0 | 1 |  | 0 | SUB | vlastní |  | 0 |  | 0 | 21 | 0 | 0
|  | 1001 |  |  | A.1.4.2.1.12_011 |  | TRUBKA Uhlíkatá ocel 22x1,5 (19) | bm | 6 | 0 | 6 |  | 0 | SUB | vlastní |  | 0 |  | 0 | 21 | 0 | 0
|  | 1002 |  |  | A.1.4.2.1.12_012 |  | Lisovací koleno OU 90°- 22 vnitřní - vnitřní | ks | 6 | 0 | 6 |  | 0 | SUB | vlastní |  | 0 |  | 0 | 21 | 0 | 0
|  | 1003 |  |  | A.1.4.2.1.12_013 |  | Pěnová izolace nenasákavá - hadice 2 bm na CU průměr22 / tl. 30 mm | bm | 6 | 0 | 6 |  | 0 | SUB | vlastní |  | 0 |  | 0 | 21 | 0 | 0
S/SO 01 + 02/A.1.4/A.1.4.02/A.1.4.2.01/A.1.4.2.1.13 | 6 | [5 empty] | A.1.4.2.1.13: Okruh chlazení - vnitřní jednotky | [5 empty] | 0 | Pododdíl |  |  | 0 |  | 0 |  | 0 | 0
|  | 1004 |  |  | A.1.4.2.1.13_001 |  | Nástěnný fancoil - šířka min. 1000 mm, možnost řízení ventilátoru 0-10 V | ks | 5 | 0 | 5 |  | 0 | SUB | vlastní |  | 0 |  | 0 | 21 | 0 | 0
|  | 1005 |  |  | A.1.4.2.1.13_002 |  | TRUBKA Uhlíkatá ocel 35x1,5 (32) | bm | 56 | 0 | 56 |  | 0 | SUB | vlastní |  | 0 |  | 0 | 21 | 0 | 0
|  | 1006 |  |  | A.1.4.2.1.13_003 |  | Lisovací koleno OU 90°- 35 vnitřní - vnitřní | ks | 18 | 0 | 18 |  | 0 | SUB | vlastní |  | 0 |  | 0 | 21 | 0 | 0
|  | 1007 |  |  | A.1.4.2.1.13_004 |  | Lisovací nátrubek OU 35 | ks | 4 | 0 | 4 |  | 0 | SUB | vlastní |  | 0 |  | 0 | 21 | 0 | 0
|  | 1008 |  |  | A.1.4.2.1.13_005 |  | Lisovací T kus OU 35 | ks | 4 | 0 | 4 |  | 0 | SUB | vlastní |  | 0 |  | 0 | 21 | 0 | 0
|  | 1009 |  |  | A.1.4.2.1.13_006 |  | Lisovací T kus redukovaný OU 35-22-35 | ks | 3 | 0 | 3 |  | 0 | SUB | vlastní |  | 0 |  | 0 | 21 | 0 | 0
|  | 1010 |  |  | A.1.4.2.1.13_007 |  | Pěnová izolace nenasákavá - hadice 2 bm na CU průměr35 / tl. 30 mm | bm | 56 | 0 | 56 |  | 0 | SUB | vlastní |  | 0 |  | 0 | 21 | 0 | 0
|  | 1011 |  |  | A.1.4.2.1.13_008 |  | TRUBKA Uhlíkatá ocel 22x1,5 (19) | bm | 64 | 0 | 64 |  | 0 | SUB | vlastní |  | 0 |  | 0 | 21 | 0 | 0
|  | 1012 |  |  | A.1.4.2.1.13_009 |  | Lisovací koleno OU 90°- 22 vnitřní - vnitřní | ks | 24 | 0 | 24 |  | 0 | SUB | vlastní |  | 0 |  | 0 | 21 | 0 | 0
|  | 1013 |  |  | A.1.4.2.1.13_010 |  | Pěnová izolace nenasákavá - hadice 2 bm na CU průměr22 / tl. 30 mm | bm | 64 | 0 | 64 |  | 0 | SUB | vlastní |  | 0 |  | 0 | 21 | 0 | 0
|  | 1014 |  |  | A.1.4.2.1.13_011 |  | Oběhové čerpadlo EC-40, 230V | kpl | 1 | 0 | 1 |  | 0 | SUB | vlastní |  | 0 |  | 0 | 21 | 0 | 0
|  | 1015 |  |  | A.1.4.2.1.13_012 |  | Šroubení - přechod pro napojení oběhových čerpadel | ks | 2 | 0 | 2 |  | 0 | SUB | vlastní |  | 0 |  | 0 | 21 | 0 | 0
S/SO 01 + 02/A.1.4/A.1.4.02/A.1.4.2.01/A.1.4.2.1.14 | 6 | [5 empty] | A.1.4.2.1.14: Ostatní náklady | [5 empty] | 0 | Pododdíl |  |  | 0 |  | 0 |  | 0 | 0
|  | 1016 |  |  | A.1.4.2.1.14_001 |  | Stavební přípomoce - zhotovení prostupů a jejich zpětné utěsnění - stavba | soubor | 1 | 0 | 1 |  | 0 | SUB | vlastní |  | 0 |  | 0 | 21 | 0 | 0
|  | 1017 |  |  | A.1.4.2.1.14_002 |  | Zapojení přepínacích ventilů | ks | 12 | 0 | 12 |  | 0 | SUB | vlastní |  | 0 |  | 0 | 21 | 0 | 0
|  | 1018 |  |  | A.1.4.2.1.14_003 |  | Oběhových čerpadel | ks | 9 | 0 | 9 |  | 0 | SUB | vlastní |  | 0 |  | 0 | 21 | 0 | 0
|  | 1019 |  |  | A.1.4.2.1.14_004 |  | Koordinace a zapojení směšovacích ventilů | ks | 12 | 0 | 12 |  | 0 | SUB | vlastní |  | 0 |  | 0 | 21 | 0 | 0
|  | 1020 |  |  | A.1.4.2.1.14_005 |  | Zprovoznění systému TČ, odvzdušnění okrůhů apod. (1,5 hod) | soubor | 1 | 0 | 1 |  | 0 | SUB | vlastní |  | 0 |  | 0 | 21 | 0 | 0
|  | 1021 |  |  | A.1.4.2.1.14_006 |  | Provozní zkoušky, drobné úpravy dokončovací (4 hod) | soubor | 1 | 0 | 1 |  | 0 | SUB | vlastní |  | 0 |  | 0 | 21 | 0 | 0
|  | 1022 |  |  | A.1.4.2.1.14_007 |  | Měření a zkoušení ke kolaudaci (10 hod) | soubor | 1 | 0 | 1 |  | 0 | SUB | vlastní |  | 0 |  | 0 | 21 | 0 | 0
|  | 1023 |  |  | A.1.4.2.1.14_008 |  | Drobný materiál ostatní (štítky, cedule,……) - cca 20 ks | ks | 80 | 0 | 80 |  | 0 | SUB | vlastní |  | 0 |  | 0 | 21 | 0 | 0
S/SO 01 + 02/A.1.4/A.1.4.02/A.1.4.2.02 | 5 | [5 empty] | A.1.4.2.02: Řízené větrání s rekuperací odpadního tepla pro učebny | [5 empty] | 0 | Oddíl |  |  | 0 |  | 0 |  | 0 | 0
S/SO 01 + 02/A.1.4/A.1.4.02/A.1.4.2.02/A.1.4.2.2.01 | 6 | [5 empty] | A.1.4.2.2.01: Řízené větrání | [5 empty] | 0 | Pododdíl |  |  | 0 |  | 0 |  | 0 | 0
|  | 1024 |  |  | A.1.4.2.2.01_001 |  | Nástřešní větrací jednotka s instalačním podstavcem jmenovitého výkonu cca 4500 m3/hod, s plynulou regulací cca 10% - 100%, v pracovním bodě výkonu větrání 3200 m3/hod min.: 500 Pa výkonu, v tomto pracovním bodě akustický výkon VZT jednotky na hrdle sání z exteriéru < 60dB(A), výtlak do objektu < 84 dB(A), suchá účinnost ZZT nad 80%; hrdla obdélníková nebo čtvercová dle TS VZT jednotky (typického reprezentanta), zařízení splňující Erp 2018, provedení s bypassem,odvod kondenzátu. Zařízení vybaveno integrovaným teplovodním výměníkem pro dohřev vzduchu po ZZT, výkon dimenzován dle tech. podkladů. Zároveň je osazen vodní chladič | ks | 1 | 0 | 1 |  | 0 | SUB | vlastní |  | 0 |  | 0 | 21 | 0 | 0
|  | 1025 |  |  | A.1.4.2.2.01_002 |  | Kouřové čidlo ( Detektor kouře do vzduchotechnické jednotky) s rozpínacím kontaktem | ks | 2 | 0 | 2 |  | 0 | SUB | vlastní |  | 0 |  | 0 | 21 | 0 | 0
S/SO 01 + 02/A.1.4/A.1.4.02/A.1.4.2.02/A.1.4.2.2.02 | 6 | [5 empty] | A.1.4.2.2.02: Komunikační síť VZT jednotky | [5 empty] | 0 | Pododdíl |  |  | 0 |  | 0 |  | 0 | 0
|  | 1026 |  |  | A.1.4.2.2.02_001 |  | SWITCH 16-PORTŮ TP-Link TL- switch VAV systému (k centrální VZT jednotce) | ks | 1 | 0 | 1 |  | 0 | SUB | vlastní |  | 0 |  | 0 | 21 | 0 | 0
|  | 1027 |  |  | A.1.4.2.2.02_002 |  | ROUTER MI - router VAV systému větrání vč. naprogramování a nastavení (pro centrální VZT jednotku) | ks | 1 | 0 | 1 |  | 0 | SUB | vlastní |  | 0 |  | 0 | 21 | 0 | 0
|  | 1028 |  |  | A.1.4.2.2.02_003 |  | Čidlo CO2-vícefunkční, prostorové, napájení 24V, rozsah do 2000 ppm, IR snímání koncentr. CO2 - řídící výstup 0-10V+měření VOC,teploty, rh a prachovcých částit s výstupem LoRaWAN pro ukládání záznamu | ks | 11 | 0 | 11 |  | 0 | SUB | vlastní |  | 0 |  | 0 | 21 | 0 | 0
|  | 1029 |  |  | A.1.4.2.2.02_004 |  | Odvod kondenzátu -součást projektu ZTI - D 30 mm, vč. vytvoření sifonu - odvod kondenzátu ze sektoru i2 a chlazení e2 |  | 0 | 0 | 0 |  | 0 | SUB | vlastní |  | 0 |  | 0 | 21 | 0 | 0
|  | 1030 |  |  | A.1.4.2.2.02_005 |  | vnitřní kanalizace HT koleno 32/87° (s gumovým těsněním) | ks | 0 | 0 | 0 |  | 0 | SUB | vlastní |  | 0 |  | 0 | 21 | 0 | 0
|  | 1031 |  |  | A.1.4.2.2.02_006 |  | vnitřní kanalizace HT odpadní trubka 32/1500 mm (s gumovým těsněním) | ks | 0 | 0 | 0 |  | 0 | SUB | vlastní |  | 0 |  | 0 | 21 | 0 | 0
|  | 1032 |  |  | A.1.4.2.2.02_007 |  | Pěnová izolace tl. Min. 20 mm na vedení HT DN 32 | bm | 0 | 0 | 0 |  | 0 | SUB | vlastní |  | 0 |  | 0 | 21 | 0 | 0
S/SO 01 + 02/A.1.4/A.1.4.02/A.1.4.2.02/A.1.4.2.2.03 | 6 | [5 empty] | A.1.4.2.2.03: e1 - vstup čerstvého vzduchu do jednotky | [5 empty] | 0 | Pododdíl |  |  | 0 |  | 0 |  | 0 | 0
|  | 1033 |  |  | A.1.4.2.2.03_001 |  | Trouba přechod 500*500 / 710*500 l=700, 2* příruba-dle výkresové části | ks | 1 | 0 | 1 |  | 0 | SUB | vlastní |  | 0 |  | 0 | 21 | 0 | 0
|  | 1034 |  |  | A.1.4.2.2.03_002 |  | Trouba 710*500 l =2000 s přírub.+TLUMIČ 1*JHT 200/500/2000+2*250/500/2000-(spec. Výpočtu hluku) | ks | 1 | 0 | 1 |  | 0 | SUB | vlastní |  | 0 |  | 0 | 21 | 0 | 0
|  | 1035 |  |  | A.1.4.2.2.03_003 |  | Trouba 710x500, l=2000 (2*příruba) | ks | 2 | 0 | 2 |  | 0 | SUB | vlastní |  | 0 |  | 0 | 21 | 0 | 0
|  | 1036 |  |  | A.1.4.2.2.03_004 |  | Trouba 710x500, l=1800 (2*příruba) | ks | 1 | 0 | 1 |  | 0 | SUB | vlastní |  | 0 |  | 0 | 21 | 0 | 0
|  | 1037 |  |  | A.1.4.2.2.03_005 |  | Trouba 710x500 - sací / výfuková, l=650 (1*příruba,vnitřní pletivo 20*20 mm) - lakovaný plech | ks | 1 | 0 | 1 |  | 0 | SUB | vlastní |  | 0 |  | 0 | 21 | 0 | 0
|  | 1038 |  |  | A.1.4.2.2.03_006 |  | Vnější oplechování tepelné izolace - potrubí 710*500+izolace 30 mm; cca 23 m2 | m2 | 22.876 | 0 | 22.876 |  | 0 | SUB | vlastní |  | 0 |  | 0 | 21 | 0 | 0
|  | 1039 |  |  | A.1.4.2.2.03_007 |  | Tepelná izolace - nesnadno hořlavá tl. 30 mm s Al. Folii (např. rohož; λD≤0,04) | m2 | 23 | 0 | 23 |  | 0 | SUB | vlastní |  | 0 |  | 0 | 21 | 0 | 0
|  | 1040 |  |  | A.1.4.2.2.03_008 |  | Vertkální sada podpěry rozvodů VZT vč. neklouzavé antivibračí podložky | sada | 5 | 0 | 5 |  | 0 | SUB | vlastní |  | 0 |  | 0 | 21 | 0 | 0
|  | 1041 |  |  | A.1.4.2.2.03_009 |  | Vodorovné podpěry na potrubí 710 | ks | 10 | 0 | 10 |  | 0 | SUB | vlastní |  | 0 |  | 0 | 21 | 0 | 0
S/SO 01 + 02/A.1.4/A.1.4.02/A.1.4.2.02/A.1.4.2.2.04 | 6 | [5 empty] | A.1.4.2.2.04: i2 - výstup odpadního vzduchu z jednotky | [5 empty] | 0 | Pododdíl |  |  | 0 |  | 0 |  | 0 | 0
|  | 1042 |  |  | A.1.4.2.2.04_001 |  | Trouba přechod 500*500 / 710*500 l=280, 2* příruba-dle výkresové části | ks | 1 | 0 | 1 |  | 0 | SUB | vlastní |  | 0 |  | 0 | 21 | 0 | 0
|  | 1043 |  |  | A.1.4.2.2.04_002 |  | Trouba koleno 710x500/90° s náběhovými plechy - poloviční, příruby, R 200 / R 910 | ks | 1 | 0 | 1 |  | 0 | SUB | vlastní |  | 0 |  | 0 | 21 | 0 | 0
|  | 1044 |  |  | A.1.4.2.2.04_003 |  | Trouba 710*500 l =2000 s přírub.+TLUMIČ 1*JHT 200/500/2000+2*250/500/2000-(spec. Výpočtu hluku) | ks | 1 | 0 | 1 |  | 0 | SUB | vlastní |  | 0 |  | 0 | 21 | 0 | 0
|  | 1045 |  |  | A.1.4.2.2.04_004 |  | Trouba koleno 710x500/90° s náběhovými plechy, příruby, R 200 / R 910 | ks | 1 | 0 | 1 |  | 0 | SUB | vlastní |  | 0 |  | 0 | 21 | 0 | 0
|  | 1046 |  |  | A.1.4.2.2.04_005 |  | Trouba 710*500 l =1500 s přírub.+TLUMIČ 1*JHT 200/500/1500+2*250/500/1500-(spec. Výpočtu hluku) | ks | 1 | 0 | 1 |  | 0 | SUB | vlastní |  | 0 |  | 0 | 21 | 0 | 0
|  | 1047 |  |  | A.1.4.2.2.04_006 |  | Trouba 710x500 - sací / výfuková, l=650 (1*příruba,vnitřní pletivo 20*20 mm) - lakovaný plech | ks | 1 | 0 | 1 |  | 0 | SUB | vlastní |  | 0 |  | 0 | 21 | 0 | 0
|  | 1048 |  |  | A.1.4.2.2.04_007 |  | Vnější oplechování tepelné izolace - potrubí 710*500+izolace 30 mm; cca 18 m2 | m2 | 17.556 | 0 | 17.556 |  | 0 | SUB | vlastní |  | 0 |  | 0 | 21 | 0 | 0
|  | 1049 |  |  | A.1.4.2.2.04_008 |  | Tepelná izolace - nesnadno hořlavá tl. 30 mm s Al. Folii (např. rohož; λD≤0,04) | m2 | 18 | 0 | 18 |  | 0 | SUB | vlastní |  | 0 |  | 0 | 21 | 0 | 0
|  | 1050 |  |  | A.1.4.2.2.04_009 |  | Vertkální sada podpěry rozvodů VZT vč. neklouzavé antivibračí podložky | sada | 4 | 0 | 4 |  | 0 | SUB | vlastní |  | 0 |  | 0 | 21 | 0 | 0
|  | 1051 |  |  | A.1.4.2.2.04_010 |  | Vodorovné podpěry na potrubí 710 | ks | 8 | 0 | 8 |  | 0 | SUB | vlastní |  | 0 |  | 0 | 21 | 0 | 0
S/SO 01 + 02/A.1.4/A.1.4.02/A.1.4.2.02/A.1.4.2.2.05 | 6 | [5 empty] | A.1.4.2.2.05: e2 - přívod čerstvého vzduchu z jednotky do 2NP | [5 empty] | 0 | Pododdíl |  |  | 0 |  | 0 |  | 0 | 0
|  | 1052 |  |  | A.1.4.2.2.05_001 |  | ROZDĚLOVACÍ KOMORA s reviz. Dv.- 500*500 (vč. nástavce) /1050*800 - 6* hrdlo (dle schéma) | ks | 1 | 0 | 1 |  | 0 | SUB | vlastní |  | 0 |  | 0 | 21 | 0 | 0
|  | 1053 |  |  | A.1.4.2.2.05_002 |  | Tepelná izolace - nesnadno hořlavá tl. 30 mm s Al. Folii (např. rohož; λD≤0,04) | m2 | 46.5711 | 0 | 46.5711 |  | 0 | SUB | vlastní |  | 0 |  | 0 | 21 | 0 | 0
S/SO 01 + 02/A.1.4/A.1.4.02/A.1.4.2.02/A.1.4.2.2.06 | 6 | [5 empty] | A.1.4.2.2.06: e2 - přívod čerstvého vzduchu z jednotky do 2NP - m.č. 2.05 | [5 empty] | 0 | Pododdíl |  |  | 0 |  | 0 |  | 0 | 0
|  | 1054 |  |  | A.1.4.2.2.06_001 |  | Trouba hladká průměr 250 ( těsná - např. SP) | m | 8 | 0 | 8 |  | 0 | SUB | vlastní |  | 0 |  | 0 | 21 | 0 | 0
|  | 1055 |  |  | A.1.4.2.2.06_002 |  | OS-T koleno průměr 250/90-těsné | ks | 4 | 0 | 4 |  | 0 | SUB | vlastní |  | 0 |  | 0 | 21 | 0 | 0
|  | 1056 |  |  | A.1.4.2.2.06_003 |  | REGULAČNÍ BOX PRŮTOKU VZDUCHU průměr 250 (VAV regulační tubus D 250)-kompatibilní s VZT jednotkou | ks | 1 | 0 | 1 |  | 0 | SUB | vlastní |  | 0 |  | 0 | 21 | 0 | 0
|  | 1057 |  |  | A.1.4.2.2.06_004 |  | REGULACE BOXŮ PRŮTOKU VZDUCHU (část měření a regulace, univerzální)-kompatibilní s centrální VZT jednotkou | ks | 1 | 0 | 1 |  | 0 | SUB | vlastní |  | 0 |  | 0 | 21 | 0 | 0
|  | 1058 |  |  | A.1.4.2.2.06_005 |  | tlumič hluku flexibilní 250/1000/50 mm izolace | ks | 3 | 0 | 3 |  | 0 | SUB | vlastní |  | 0 |  | 0 | 21 | 0 | 0
|  | 1059 |  |  | A.1.4.2.2.06_006 |  | OBJ-T Odbočka jednostrannná 45° 250/100-těsná | ks | 1 | 0 | 1 |  | 0 | SUB | vlastní |  | 0 |  | 0 | 21 | 0 | 0
|  | 1060 |  |  | A.1.4.2.2.06_007 |  | OS-T koleno průměr 250/45-těsné | ks | 1 | 0 | 1 |  | 0 | SUB | vlastní |  | 0 |  | 0 | 21 | 0 | 0
|  | 1061 |  |  | A.1.4.2.2.06_008 |  | OBJ-T Odbočka jednostrannná 90° 200/250-těsná | ks | 1 | 0 | 1 |  | 0 | SUB | vlastní |  | 0 |  | 0 | 21 | 0 | 0
|  | 1062 |  |  | A.1.4.2.2.06_009 |  | OS-T koleno průměr 200/90-těsné | ks | 2 | 0 | 2 |  | 0 | SUB | vlastní |  | 0 |  | 0 | 21 | 0 | 0
|  | 1063 |  |  | A.1.4.2.2.06_010 |  | Trouba hladká průměr 200 ( těsná - např. SP) | m | 1.6 | 0 | 1.6 |  | 0 | SUB | vlastní |  | 0 |  | 0 | 21 | 0 | 0
|  | 1064 |  |  | A.1.4.2.2.06_011 |  | Přívodní stěnový difuzor pro zapuštěnou montáž, zadní přívod, D200 | ks | 2 | 0 | 2 |  | 0 | SUB | vlastní |  | 0 |  | 0 | 21 | 0 | 0
S/SO 01 + 02/A.1.4/A.1.4.02/A.1.4.2.02/A.1.4.2.2.07 | 6 | [5 empty] | A.1.4.2.2.07: e2 - přívod čerstvého vzduchu z jednotky do 2NP - m.č. 2.08 | [5 empty] | 0 | Pododdíl |  |  | 0 |  | 0 |  | 0 | 0
|  | 1065 |  |  | A.1.4.2.2.07_001 |  | Trouba hladká průměr 100 ( těsná - např. SP) | m | 3.8 | 0 | 3.8 |  | 0 | SUB | vlastní |  | 0 |  | 0 | 21 | 0 | 0
|  | 1066 |  |  | A.1.4.2.2.07_002 |  | OS-T koleno průměr 100/45-těsné | ks | 1 | 0 | 1 |  | 0 | SUB | vlastní |  | 0 |  | 0 | 21 | 0 | 0
|  | 1067 |  |  | A.1.4.2.2.07_003 |  | OS-T koleno průměr 100/90-těsné | ks | 2 | 0 | 2 |  | 0 | SUB | vlastní |  | 0 |  | 0 | 21 | 0 | 0
|  | 1068 |  |  | A.1.4.2.2.07_004 |  | Talířový ventil přívod vzduchu KI kovový bílý 100 - včetně rámečku | ks | 1 | 0 | 1 |  | 0 | SUB | vlastní |  | 0 |  | 0 | 21 | 0 | 0
|  | 1069 |  |  | A.1.4.2.2.07_005 |  | Tepelná izolace - nesnadno hořlavá tl. 30 mm s Al. Folii (např. rohož; λD≤0,04) | m2 | 2 | 0 | 2 |  | 0 | SUB | vlastní |  | 0 |  | 0 | 21 | 0 | 0
|  | 1070 |  |  | A.1.4.2.2.07_006 |  | Uzavírací protipožární klapka D 100 min. odolností 60, 24V servopohon s pružinou a MaR napojení na EZS(vypínání) | ks | 1 | 0 | 1 |  | 0 | SUB | vlastní |  | 0 |  | 0 | 21 | 0 | 0
S/SO 01 + 02/A.1.4/A.1.4.02/A.1.4.2.02/A.1.4.2.2.08 | 6 | [5 empty] | A.1.4.2.2.08: e2 - přívod čerstvého vzduchu z jednotky - m.č. 2.15 | [5 empty] | 0 | Pododdíl |  |  | 0 |  | 0 |  | 0 | 0
|  | 1071 |  |  | A.1.4.2.2.08_001 |  | Trouba hladká průměr 250 ( těsná - např. SP) | m | 10 | 0 | 10 |  | 0 | SUB | vlastní |  | 0 |  | 0 | 21 | 0 | 0
|  | 1072 |  |  | A.1.4.2.2.08_002 |  | OS-T koleno průměr 250/90-těsné | ks | 3 | 0 | 3 |  | 0 | SUB | vlastní |  | 0 |  | 0 | 21 | 0 | 0
|  | 1073 |  |  | A.1.4.2.2.08_003 |  | REGULAČNÍ BOX PRŮTOKU VZDUCHU průměr 250 (VAV regulační tubus D 250)-kompatibilní s VZT jednotkou | ks | 1 | 0 | 1 |  | 0 | SUB | vlastní |  | 0 |  | 0 | 21 | 0 | 0
|  | 1074 |  |  | A.1.4.2.2.08_004 |  | REGULACE BOXŮ PRŮTOKU VZDUCHU (část měření a regulace, univerzální)-kompatibilní s centrální VZT jednotkou | ks | 1 | 0 | 1 |  | 0 | SUB | vlastní |  | 0 |  | 0 | 21 | 0 | 0
|  | 1075 |  |  | A.1.4.2.2.08_005 |  | tlumič hluku flexibilní 250/1000/50 mm izolace | ks | 3 | 0 | 3 |  | 0 | SUB | vlastní |  | 0 |  | 0 | 21 | 0 | 0
|  | 1076 |  |  | A.1.4.2.2.08_006 |  | OBJ-T Odbočka jednostrannná 45° 250/125-těsná | ks | 1 | 0 | 1 |  | 0 | SUB | vlastní |  | 0 |  | 0 | 21 | 0 | 0
|  | 1077 |  |  | A.1.4.2.2.08_007 |  | OS-T koleno průměr 250/45-těsné | ks | 3 | 0 | 3 |  | 0 | SUB | vlastní |  | 0 |  | 0 | 21 | 0 | 0
|  | 1078 |  |  | A.1.4.2.2.08_008 |  | OBJ-T Odbočka jednostrannná 90° 200/250-těsná | ks | 1 | 0 | 1 |  | 0 | SUB | vlastní |  | 0 |  | 0 | 21 | 0 | 0
|  | 1079 |  |  | A.1.4.2.2.08_009 |  | OS-T koleno průměr 200/90-těsné | ks | 2 | 0 | 2 |  | 0 | SUB | vlastní |  | 0 |  | 0 | 21 | 0 | 0
|  | 1080 |  |  | A.1.4.2.2.08_010 |  | Trouba hladká průměr 200 ( těsná - např. SP) | m | 1.6 | 0 | 1.6 |  | 0 | SUB | vlastní |  | 0 |  | 0 | 21 | 0 | 0
|  | 1081 |  |  | A.1.4.2.2.08_011 |  | Přívodní stěnový difuzor pro zapuštěnou montáž, zadní přívod, D200 | ks | 2 | 0 | 2 |  | 0 | SUB | vlastní |  | 0 |  | 0 | 21 | 0 | 0
S/SO 01 + 02/A.1.4/A.1.4.02/A.1.4.2.02/A.1.4.2.2.09 | 6 | [5 empty] | A.1.4.2.2.09: e2 - přívod čerstvého vzduchu z jednotky - m.č. 2.12 | [5 empty] | 0 | Pododdíl |  |  | 0 |  | 0 |  | 0 | 0
|  | 1082 |  |  | A.1.4.2.2.09_001 |  | Trouba hladká průměr 125 ( těsná - např. SP) | m | 6 | 0 | 6 |  | 0 | SUB | vlastní |  | 0 |  | 0 | 21 | 0 | 0
|  | 1083 |  |  | A.1.4.2.2.09_002 |  | OS-T koleno průměr 125/45-těsné | ks | 1 | 0 | 1 |  | 0 | SUB | vlastní |  | 0 |  | 0 | 21 | 0 | 0
|  | 1084 |  |  | A.1.4.2.2.09_003 |  | OS-T koleno průměr 125/90-těsné | ks | 2 | 0 | 2 |  | 0 | SUB | vlastní |  | 0 |  | 0 | 21 | 0 | 0
|  | 1085 |  |  | A.1.4.2.2.09_004 |  | Talířový ventil přívod vzduchu KI kovový bílý 125 - včetně rámečku | ks | 1 | 0 | 1 |  | 0 | SUB | vlastní |  | 0 |  | 0 | 21 | 0 | 0
|  | 1086 |  |  | A.1.4.2.2.09_005 |  | Tepelná izolace - nesnadno hořlavá tl. 30 mm s Al. Folii (např. rohož; λD≤0,04) | m2 | 2.5 | 0 | 2.5 |  | 0 | SUB | vlastní |  | 0 |  | 0 | 21 | 0 | 0
|  | 1087 |  |  | A.1.4.2.2.09_006 |  | Uzavírací protipožární klapka D 125 min. odolností 60, 24V servopohon s pružinou a MaR napojení na EZS(vypínání) | ks | 1 | 0 | 1 |  | 0 | SUB | vlastní |  | 0 |  | 0 | 21 | 0 | 0
S/SO 01 + 02/A.1.4/A.1.4.02/A.1.4.2.02/A.1.4.2.2.10 | 6 | [5 empty] | A.1.4.2.2.10: e2 - přívod čerstvého vzduchu z jednotky do 1NP - m.č. 1.05 | [5 empty] | 0 | Pododdíl |  |  | 0 |  | 0 |  | 0 | 0
|  | 1088 |  |  | A.1.4.2.2.10_001 |  | Trouba hladká průměr 250 ( těsná - např. SP) | m | 9 | 0 | 9 |  | 0 | SUB | vlastní |  | 0 |  | 0 | 21 | 0 | 0
|  | 1089 |  |  | A.1.4.2.2.10_002 |  | OS-T koleno průměr 250/90-těsné | ks | 6 | 0 | 6 |  | 0 | SUB | vlastní |  | 0 |  | 0 | 21 | 0 | 0
|  | 1090 |  |  | A.1.4.2.2.10_003 |  | REGULAČNÍ BOX PRŮTOKU VZDUCHU průměr 250 (VAV regulační tubus D 250)-kompatibilní s VZT jednotkou | ks | 1 | 0 | 1 |  | 0 | SUB | vlastní |  | 0 |  | 0 | 21 | 0 | 0
|  | 1091 |  |  | A.1.4.2.2.10_004 |  | REGULACE BOXŮ PRŮTOKU VZDUCHU (část měření a regulace, univerzální)-kompatibilní s centrální VZT jednotkou | ks | 1 | 0 | 1 |  | 0 | SUB | vlastní |  | 0 |  | 0 | 21 | 0 | 0
|  | 1092 |  |  | A.1.4.2.2.10_005 |  | tlumič hluku flexibilní 250/1000/50 mm izolace | ks | 3 | 0 | 3 |  | 0 | SUB | vlastní |  | 0 |  | 0 | 21 | 0 | 0
|  | 1093 |  |  | A.1.4.2.2.10_006 |  | OBJ-T Odbočka jednostrannná 45° 250/100-těsná | ks | 1 | 0 | 1 |  | 0 | SUB | vlastní |  | 0 |  | 0 | 21 | 0 | 0
|  | 1094 |  |  | A.1.4.2.2.10_007 |  | OBJ-T Odbočka jednostrannná 90° 200/250-těsná | ks | 1 | 0 | 1 |  | 0 | SUB | vlastní |  | 0 |  | 0 | 21 | 0 | 0
|  | 1095 |  |  | A.1.4.2.2.10_008 |  | OS-T koleno průměr 200/90-těsné | ks | 2 | 0 | 2 |  | 0 | SUB | vlastní |  | 0 |  | 0 | 21 | 0 | 0
|  | 1096 |  |  | A.1.4.2.2.10_009 |  | Trouba hladká průměr 200 ( těsná - např. SP) | m | 1.6 | 0 | 1.6 |  | 0 | SUB | vlastní |  | 0 |  | 0 | 21 | 0 | 0
|  | 1097 |  |  | A.1.4.2.2.10_010 |  | Přívodní stěnový difuzor pro zapuštěnou montáž, zadní přívod, D200 | ks | 2 | 0 | 2 |  | 0 | SUB | vlastní |  | 0 |  | 0 | 21 | 0 | 0
S/SO 01 + 02/A.1.4/A.1.4.02/A.1.4.2.02/A.1.4.2.2.11 | 6 | [5 empty] | A.1.4.2.2.11: e2 - přívod čerstvého vzduchu z jednotky do 1NP - m.č. 1.08 | [5 empty] | 0 | Pododdíl |  |  | 0 |  | 0 |  | 0 | 0
|  | 1098 |  |  | A.1.4.2.2.11_001 |  | Trouba hladká průměr 100 ( těsná - např. SP) | m | 4.2 | 0 | 4.2 |  | 0 | SUB | vlastní |  | 0 |  | 0 | 21 | 0 | 0
|  | 1099 |  |  | A.1.4.2.2.11_002 |  | OS-T koleno průměr 100/45-těsné | ks | 1 | 0 | 1 |  | 0 | SUB | vlastní |  | 0 |  | 0 | 21 | 0 | 0
|  | 1100 |  |  | A.1.4.2.2.11_003 |  | OS-T koleno průměr 100/90-těsné | ks | 2 | 0 | 2 |  | 0 | SUB | vlastní |  | 0 |  | 0 | 21 | 0 | 0
|  | 1101 |  |  | A.1.4.2.2.11_004 |  | Talířový ventil přívod vzduchu KI kovový bílý 100 - včetně rámečku | ks | 1 | 0 | 1 |  | 0 | SUB | vlastní |  | 0 |  | 0 | 21 | 0 | 0
|  | 1102 |  |  | A.1.4.2.2.11_005 |  | Uzavírací protipožární klapka D 100 min. odolností 60, 24V servopohon s pružinou a MaR napojení na EZS(vypínání) | ks | 1 | 0 | 1 |  | 0 | SUB | vlastní |  | 0 |  | 0 | 21 | 0 | 0
S/SO 01 + 02/A.1.4/A.1.4.02/A.1.4.2.02/A.1.4.2.2.12 | 6 | [5 empty] | A.1.4.2.2.12: e2 - přívod čerstvého vzduchu z jednotky - m.č. 1.15 | [5 empty] | 0 | Pododdíl |  |  | 0 |  | 0 |  | 0 | 0
|  | 1103 |  |  | A.1.4.2.2.12_001 |  | Trouba hladká průměr 250 ( těsná - např. SP) | m | 12.5 | 0 | 12.5 |  | 0 | SUB | vlastní |  | 0 |  | 0 | 21 | 0 | 0
|  | 1104 |  |  | A.1.4.2.2.12_002 |  | OS-T koleno průměr 250/90-těsné | ks | 7 | 0 | 7 |  | 0 | SUB | vlastní |  | 0 |  | 0 | 21 | 0 | 0
|  | 1105 |  |  | A.1.4.2.2.12_003 |  | REGULAČNÍ BOX PRŮTOKU VZDUCHU průměr 250 (VAV regulační tubus D 250)-kompatibilní s VZT jednotkou | ks | 1 | 0 | 1 |  | 0 | SUB | vlastní |  | 0 |  | 0 | 21 | 0 | 0
|  | 1106 |  |  | A.1.4.2.2.12_004 |  | REGULACE BOXŮ PRŮTOKU VZDUCHU (část měření a regulace, univerzální)-kompatibilní s centrální VZT jednotkou | ks | 1 | 0 | 1 |  | 0 | SUB | vlastní |  | 0 |  | 0 | 21 | 0 | 0
|  | 1107 |  |  | A.1.4.2.2.12_005 |  | tlumič hluku flexibilní 250/1000/50 mm izolace | ks | 3 | 0 | 3 |  | 0 | SUB | vlastní |  | 0 |  | 0 | 21 | 0 | 0
|  | 1108 |  |  | A.1.4.2.2.12_006 |  | OBJ-T Odbočka jednostrannná 45° 250/160-těsná | ks | 1 | 0 | 1 |  | 0 | SUB | vlastní |  | 0 |  | 0 | 21 | 0 | 0
|  | 1109 |  |  | A.1.4.2.2.12_007 |  | OS-T koleno průměr 250/45-těsné | ks | 2 | 0 | 2 |  | 0 | SUB | vlastní |  | 0 |  | 0 | 21 | 0 | 0
|  | 1110 |  |  | A.1.4.2.2.12_008 |  | OBJ-T Odbočka jednostrannná 90° 200/250-těsná | ks | 1 | 0 | 1 |  | 0 | SUB | vlastní |  | 0 |  | 0 | 21 | 0 | 0
|  | 1111 |  |  | A.1.4.2.2.12_009 |  | OS-T koleno průměr 200/90-těsné | ks | 2 | 0 | 2 |  | 0 | SUB | vlastní |  | 0 |  | 0 | 21 | 0 | 0
|  | 1112 |  |  | A.1.4.2.2.12_010 |  | Trouba hladká průměr 200 ( těsná - např. SP) | m | 1.6 | 0 | 1.6 |  | 0 | SUB | vlastní |  | 0 |  | 0 | 21 | 0 | 0
|  | 1113 |  |  | A.1.4.2.2.12_011 |  | Přívodní stěnový difuzor pro zapuštěnou montáž, zadní přívod, D200 | ks | 2 | 0 | 2 |  | 0 | SUB | vlastní |  | 0 |  | 0 | 21 | 0 | 0
S/SO 01 + 02/A.1.4/A.1.4.02/A.1.4.2.02/A.1.4.2.2.13 | 6 | [5 empty] | A.1.4.2.2.13: e2 - přívod čerstvého vzduchu z jednotky - m.č. 1.12 | [5 empty] | 0 | Pododdíl |  |  | 0 |  | 0 |  | 0 | 0
|  | 1114 |  |  | A.1.4.2.2.13_001 |  | Trouba hladká průměr 160 ( těsná - např. SP) | m | 2 | 0 | 2 |  | 0 | SUB | vlastní |  | 0 |  | 0 | 21 | 0 | 0
|  | 1115 |  |  | A.1.4.2.2.13_002 |  | OS-T koleno průměr 160/45-těsné | ks | 1 | 0 | 1 |  | 0 | SUB | vlastní |  | 0 |  | 0 | 21 | 0 | 0
|  | 1116 |  |  | A.1.4.2.2.13_003 |  | OS-T koleno průměr 160/90-těsné | ks | 2 | 0 | 2 |  | 0 | SUB | vlastní |  | 0 |  | 0 | 21 | 0 | 0
|  | 1117 |  |  | A.1.4.2.2.13_004 |  | Regulátor pro nastavení konstantního průtoku, plast 160 | ks | 1 | 0 | 1 |  | 0 | SUB | vlastní |  | 0 |  | 0 | 21 | 0 | 0
|  | 1118 |  |  | A.1.4.2.2.13_005 |  | Klapka škrtící KEL 160 LM24 A-SR servopohon (0-10V) | ks | 1 | 0 | 1 |  | 0 | SUB | vlastní |  | 0 |  | 0 | 21 | 0 | 0
|  | 1119 |  |  | A.1.4.2.2.13_006 |  | Talířový ventil přívod vzduchu KI kovový bílý 160 - včetně rámečku | ks | 1 | 0 | 1 |  | 0 | SUB | vlastní |  | 0 |  | 0 | 21 | 0 | 0
|  | 1120 |  |  | A.1.4.2.2.13_007 |  | Tepelná izolace - nesnadno hořlavá tl. 30 mm s Al. Folii (např. rohož; λD≤0,04) | m2 | 2.5 | 0 | 2.5 |  | 0 | SUB | vlastní |  | 0 |  | 0 | 21 | 0 | 0
|  | 1121 |  |  | A.1.4.2.2.13_008 |  | Uzavírací protipožární klapka D 160 min. odolností 60, 24V servopohon s pružinou a MaR napojení na EZS(vypínání) | ks | 1 | 0 | 1 |  | 0 | SUB | vlastní |  | 0 |  | 0 | 21 | 0 | 0
S/SO 01 + 02/A.1.4/A.1.4.02/A.1.4.2.02/A.1.4.2.2.14 | 6 | [5 empty] | A.1.4.2.2.14: e2 - přívod čerstvého vzduchu z jednotky do 1PP - m.č. 0.28 | [5 empty] | 0 | Pododdíl |  |  | 0 |  | 0 |  | 0 | 0
|  | 1122 |  |  | A.1.4.2.2.14_001 |  | OS-T koleno průměr 200/90-těsné | ks | 4 | 0 | 4 |  | 0 | SUB | vlastní |  | 0 |  | 0 | 21 | 0 | 0
|  | 1123 |  |  | A.1.4.2.2.14_002 |  | Trouba hladká průměr 200 ( těsná - např. SP) | m | 22 | 0 | 22 |  | 0 | SUB | vlastní |  | 0 |  | 0 | 21 | 0 | 0
|  | 1124 |  |  | A.1.4.2.2.14_003 |  | OS-T koleno průměr 200/45-těsné | ks | 2 | 0 | 2 |  | 0 | SUB | vlastní |  | 0 |  | 0 | 21 | 0 | 0
|  | 1125 |  |  | A.1.4.2.2.14_004 |  | Trouba přechod D 200 / 200*300 l=100 (+ 50 mm hrdlo+30 mm přechod) | ks | 2 | 0 | 2 |  | 0 | SUB | vlastní |  | 0 |  | 0 | 21 | 0 | 0
|  | 1126 |  |  | A.1.4.2.2.14_005 |  | Trouba 300*200 l =1000 s přírub.+TLUMIČ 1*JHT 200/300/1000 | ks | 2 | 0 | 2 |  | 0 | SUB | vlastní |  | 0 |  | 0 | 21 | 0 | 0
|  | 1127 |  |  | A.1.4.2.2.14_006 |  | Trouba koleno 300x200/45°, příruby, R 100 / R 400 | ks | 1 | 0 | 1 |  | 0 | SUB | vlastní |  | 0 |  | 0 | 21 | 0 | 0
|  | 1128 |  |  | A.1.4.2.2.14_007 |  | REGULAČNÍ BOX PRŮTOKU VZDUCHU průměr 200 (VAV regulační tubus D 200)-kompatibilní s VZT jednotkou | ks | 1 | 0 | 1 |  | 0 | SUB | vlastní |  | 0 |  | 0 | 21 | 0 | 0
|  | 1129 |  |  | A.1.4.2.2.14_008 |  | REGULACE BOXŮ PRŮTOKU VZDUCHU (část měření a regulace, univerzální)-kompatibilní s centrální VZT jednotkou | ks | 1 | 0 | 1 |  | 0 | SUB | vlastní |  | 0 |  | 0 | 21 | 0 | 0
|  | 1130 |  |  | A.1.4.2.2.14_009 |  | Přechodová komora 400x400, boční přívod D200, spodní vývod D315, v.240 mm | ks | 1 | 0 | 1 |  | 0 | SUB | vlastní |  | 0 |  | 0 | 21 | 0 | 0
|  | 1131 |  |  | A.1.4.2.2.14_010 |  | Přívodní stropní difuzor HALO 315 | ks | 1 | 0 | 1 |  | 0 | SUB | vlastní |  | 0 |  | 0 | 21 | 0 | 0
S/SO 01 + 02/A.1.4/A.1.4.02/A.1.4.2.02/A.1.4.2.2.15 | 6 | [5 empty] | A.1.4.2.2.15: e2 - přívod čerstvého vzduchu z jednotky do 1PP - m.č. 0.07 | [5 empty] | 0 | Pododdíl |  |  | 0 |  | 0 |  | 0 | 0
|  | 1132 |  |  | A.1.4.2.2.15_001 |  | Trouba hladká průměr 315 ( těsná - např. SP) | m | 15.5 | 0 | 15.5 |  | 0 | SUB | vlastní |  | 0 |  | 0 | 21 | 0 | 0
|  | 1133 |  |  | A.1.4.2.2.15_002 |  | OS-T koleno průměr 315/90-těsné | ks | 4 | 0 | 4 |  | 0 | SUB | vlastní |  | 0 |  | 0 | 21 | 0 | 0
|  | 1134 |  |  | A.1.4.2.2.15_003 |  | OS-T koleno průměr 315/45-těsné | ks | 2 | 0 | 2 |  | 0 | SUB | vlastní |  | 0 |  | 0 | 21 | 0 | 0
|  | 1135 |  |  | A.1.4.2.2.15_004 |  | REGULAČNÍ BOX PRŮTOKU VZDUCHU průměr 315 (VAV regulační tubus D 315)-kompatibilní s VZT jednotkou | ks | 1 | 0 | 1 |  | 0 | SUB | vlastní |  | 0 |  | 0 | 21 | 0 | 0
|  | 1136 |  |  | A.1.4.2.2.15_005 |  | REGULACE BOXŮ PRŮTOKU VZDUCHU (část měření a regulace, univerzální)-kompatibilní s centrální VZT jednotkou | ks | 1 | 0 | 1 |  | 0 | SUB | vlastní |  | 0 |  | 0 | 21 | 0 | 0
|  | 1137 |  |  | A.1.4.2.2.15_006 |  | OBJ-T Odbočka jednostrannná 45° 315/250-těsná | ks | 1 | 0 | 1 |  | 0 | SUB | vlastní |  | 0 |  | 0 | 21 | 0 | 0
|  | 1138 |  |  | A.1.4.2.2.15_007 |  | PRR-T přechod asymterický 315/250-těsný | ks | 1 | 0 | 1 |  | 0 | SUB | vlastní |  | 0 |  | 0 | 21 | 0 | 0
|  | 1139 |  |  | A.1.4.2.2.15_008 |  | Trouba hladká průměr 250 ( těsná - např. SP) | m | 3 | 0 | 3 |  | 0 | SUB | vlastní |  | 0 |  | 0 | 21 | 0 | 0
|  | 1140 |  |  | A.1.4.2.2.15_009 |  | tlumič hluku flexibilní 250/1000/50 mm izolace | ks | 2 | 0 | 2 |  | 0 | SUB | vlastní |  | 0 |  | 0 | 21 | 0 | 0
|  | 1141 |  |  | A.1.4.2.2.15_010 |  | OBJ-T Odbočka jednostrannná 45° 250/100-těsná | ks | 1 | 0 | 1 |  | 0 | SUB | vlastní |  | 0 |  | 0 | 21 | 0 | 0
|  | 1142 |  |  | A.1.4.2.2.15_011 |  | OS-T koleno průměr 250/90-těsné | ks | 2 | 0 | 2 |  | 0 | SUB | vlastní |  | 0 |  | 0 | 21 | 0 | 0
|  | 1143 |  |  | A.1.4.2.2.15_012 |  | OBJ-T Odbočka jednostrannná 90° 200/250-těsná | ks | 1 | 0 | 1 |  | 0 | SUB | vlastní |  | 0 |  | 0 | 21 | 0 | 0
|  | 1144 |  |  | A.1.4.2.2.15_013 |  | Trouba hladká průměr 200 ( těsná - např. SP) | m | 0.8 | 0 | 0.8 |  | 0 | SUB | vlastní |  | 0 |  | 0 | 21 | 0 | 0
|  | 1145 |  |  | A.1.4.2.2.15_014 |  | Přívodní stěnový difuzor pro zapuštěnou montáž, boční přívod, D200 | ks | 2 | 0 | 2 |  | 0 | SUB | vlastní |  | 0 |  | 0 | 21 | 0 | 0
S/SO 01 + 02/A.1.4/A.1.4.02/A.1.4.2.02/A.1.4.2.2.16 | 6 | [5 empty] | A.1.4.2.2.16: e2 - přívod čerstvého vzduchu z jednotky do 1PP - m.č. 0.03 | [5 empty] | 0 | Pododdíl |  |  | 0 |  | 0 |  | 0 | 0
|  | 1146 |  |  | A.1.4.2.2.16_001 |  | Trouba hladká průměr 100 ( těsná - např. SP) | m | 2.2 | 0 | 2.2 |  | 0 | SUB | vlastní |  | 0 |  | 0 | 21 | 0 | 0
|  | 1147 |  |  | A.1.4.2.2.16_002 |  | OS-T koleno průměr 100/45-těsné | ks | 1 | 0 | 1 |  | 0 | SUB | vlastní |  | 0 |  | 0 | 21 | 0 | 0
|  | 1148 |  |  | A.1.4.2.2.16_003 |  | OS-T koleno průměr 100/90-těsné | ks | 1 | 0 | 1 |  | 0 | SUB | vlastní |  | 0 |  | 0 | 21 | 0 | 0
|  | 1149 |  |  | A.1.4.2.2.16_004 |  | Přívodní stropní difuzor RINO-100 | ks | 1 | 0 | 1 |  | 0 | SUB | vlastní |  | 0 |  | 0 | 21 | 0 | 0
|  | 1150 |  |  | A.1.4.2.2.16_005 |  | Regulátor pro nastavení konstantního průtoku, plast 10 | ks | 1 | 0 | 1 |  | 0 | SUB | vlastní |  | 0 |  | 0 | 21 | 0 | 0
|  | 1151 |  |  | A.1.4.2.2.16_006 |  | Uzavírací protipožární klapka D 100 min. odolností 60, 24V servopohon s pružinou a MaR napojení na EZS(vypínání) | ks | 1 | 0 | 1 |  | 0 | SUB | vlastní |  | 0 |  | 0 | 21 | 0 | 0
|  | 1152 |  |  | A.1.4.2.2.16_007 |  | Tepelná izolace - nesnadno hořlavá tl. 30 mm s Al. Folii (např. rohož; λD≤0,04) | m2 | 1.5 | 0 | 1.5 |  | 0 | SUB | vlastní |  | 0 |  | 0 | 21 | 0 | 0
S/SO 01 + 02/A.1.4/A.1.4.02/A.1.4.2.02/A.1.4.2.2.17 | 6 | [5 empty] | A.1.4.2.2.17: e2 - přívod čerstvého vzduchu z jednotky do 1PP - m.č. 0.08 | [5 empty] | 0 | Pododdíl |  |  | 0 |  | 0 |  | 0 | 0
|  | 1153 |  |  | A.1.4.2.2.17_001 |  | Trouba hladká průměr 250 ( těsná - např. SP) | m | 2.5 | 0 | 2.5 |  | 0 | SUB | vlastní |  | 0 |  | 0 | 21 | 0 | 0
|  | 1154 |  |  | A.1.4.2.2.17_002 |  | OS-T koleno průměr 250/45-těsné | ks | 1 | 0 | 1 |  | 0 | SUB | vlastní |  | 0 |  | 0 | 21 | 0 | 0
|  | 1155 |  |  | A.1.4.2.2.17_003 |  | OS-T koleno průměr 250/90-těsné | ks | 2 | 0 | 2 |  | 0 | SUB | vlastní |  | 0 |  | 0 | 21 | 0 | 0
|  | 1156 |  |  | A.1.4.2.2.17_004 |  | tlumič hluku flexibilní 250/1000/50 mm izolace | ks | 2 | 0 | 2 |  | 0 | SUB | vlastní |  | 0 |  | 0 | 21 | 0 | 0
|  | 1157 |  |  | A.1.4.2.2.17_005 |  | OBJ-T Odbočka jednostrannná 90° 200/250-těsná | ks | 1 | 0 | 1 |  | 0 | SUB | vlastní |  | 0 |  | 0 | 21 | 0 | 0
|  | 1158 |  |  | A.1.4.2.2.17_006 |  | OS-T koleno průměr 200/90-těsné | ks | 2 | 0 | 2 |  | 0 | SUB | vlastní |  | 0 |  | 0 | 21 | 0 | 0
|  | 1159 |  |  | A.1.4.2.2.17_007 |  | Trouba hladká průměr 200 ( těsná - např. SP) | m | 0.8 | 0 | 0.8 |  | 0 | SUB | vlastní |  | 0 |  | 0 | 21 | 0 | 0
|  | 1160 |  |  | A.1.4.2.2.17_008 |  | Přívodní stěnový difuzor pro zapuštěnou montáž, zadní přívod, D200 | ks | 2 | 0 | 2 |  | 0 | SUB | vlastní |  | 0 |  | 0 | 21 | 0 | 0
S/SO 01 + 02/A.1.4/A.1.4.02/A.1.4.2.02/A.1.4.2.2.18 | 6 | [5 empty] | A.1.4.2.2.18: i1 - odtah odpadního vzduchu | [5 empty] | 0 | Pododdíl |  |  | 0 |  | 0 |  | 0 | 0
|  | 1161 |  |  | A.1.4.2.2.18_001 |  | ROZDĚLOVACÍ KOMORA s reviz. Dv.- 500*500 (vč. nástavce) /1050*800 - 6* hrdlo (dle schéma) | ks | 1 | 0 | 1 |  | 0 | SUB | vlastní |  | 0 |  | 0 | 21 | 0 | 0
S/SO 01 + 02/A.1.4/A.1.4.02/A.1.4.2.02/A.1.4.2.2.19 | 6 | [5 empty] | A.1.4.2.2.19: i1 - odtah odpadního vzduchu - 2NP levá strana, m.č. 2.02 k rozdělovací komoře | [5 empty] | 0 | Pododdíl |  |  | 0 |  | 0 |  | 0 | 0
|  | 1162 |  |  | A.1.4.2.2.19_001 |  | Talířový ventil odtah vzduchu KO kovový bílý 125 - včetně rámečku | ks | 1 | 0 | 1 |  | 0 | SUB | vlastní |  | 0 |  | 0 | 21 | 0 | 0
|  | 1163 |  |  | A.1.4.2.2.19_002 |  | OS-T koleno průměr 125/90-těsné | ks | 1 | 0 | 1 |  | 0 | SUB | vlastní |  | 0 |  | 0 | 21 | 0 | 0
|  | 1164 |  |  | A.1.4.2.2.19_003 |  | Trouba hladká průměr 125 ( těsná - např. SP) | m | 1 | 0 | 1 |  | 0 | SUB | vlastní |  | 0 |  | 0 | 21 | 0 | 0
|  | 1165 |  |  | A.1.4.2.2.19_004 |  | PRR-T přechod asymetrický 200/125-těsný | ks | 1 | 0 | 1 |  | 0 | SUB | vlastní |  | 0 |  | 0 | 21 | 0 | 0
|  | 1166 |  |  | A.1.4.2.2.19_005 |  | Trouba hladká průměr 200 ( těsná - např. SP) | m | 3.2 | 0 | 3.2 |  | 0 | SUB | vlastní |  | 0 |  | 0 | 21 | 0 | 0
|  | 1167 |  |  | A.1.4.2.2.19_006 |  | OBJ-T Odbočka jednostrannná 90° 200/200-těsná | ks | 2 | 0 | 2 |  | 0 | SUB | vlastní |  | 0 |  | 0 | 21 | 0 | 0
|  | 1168 |  |  | A.1.4.2.2.19_007 |  | PRR-T přechod asymterický 250/200-těsný | ks | 1 | 0 | 1 |  | 0 | SUB | vlastní |  | 0 |  | 0 | 21 | 0 | 0
|  | 1169 |  |  | A.1.4.2.2.19_008 |  | Trouba hladká průměr 250 ( těsná - např. SP) | m | 14.8 | 0 | 14.8 |  | 0 | SUB | vlastní |  | 0 |  | 0 | 21 | 0 | 0
|  | 1170 |  |  | A.1.4.2.2.19_009 |  | OS-T koleno průměr 250/90-těsné | ks | 4 | 0 | 4 |  | 0 | SUB | vlastní |  | 0 |  | 0 | 21 | 0 | 0
|  | 1171 |  |  | A.1.4.2.2.19_010 |  | OBJ-T Odbočka jednostrannná 90° 250/160-těsná | ks | 2 | 0 | 2 |  | 0 | SUB | vlastní |  | 0 |  | 0 | 21 | 0 | 0
|  | 1172 |  |  | A.1.4.2.2.19_011 |  | OBJ-T Odbočka jednostrannná 90° 250/125-těsná | ks | 1 | 0 | 1 |  | 0 | SUB | vlastní |  | 0 |  | 0 | 21 | 0 | 0
|  | 1173 |  |  | A.1.4.2.2.19_012 |  | OBJ-T Odbočka jednostrannná 90° 250/100-těsná | ks | 1 | 0 | 1 |  | 0 | SUB | vlastní |  | 0 |  | 0 | 21 | 0 | 0
|  | 1174 |  |  | A.1.4.2.2.19_013 |  | tlumič hluku flexibilní 250/1000/50 mm izolace | ks | 2 | 0 | 2 |  | 0 | SUB | vlastní |  | 0 |  | 0 | 21 | 0 | 0
|  | 1175 |  |  | A.1.4.2.2.19_014 |  | REGULAČNÍ BOX PRŮTOKU VZDUCHU průměr 250 (VAV regulační tubus D 250)-kompatibilní s VZT jednotkou | ks | 1 | 0 | 1 |  | 0 | SUB | vlastní |  | 0 |  | 0 | 21 | 0 | 0
S/SO 01 + 02/A.1.4/A.1.4.02/A.1.4.2.02/A.1.4.2.2.20 | 6 | [5 empty] | A.1.4.2.2.20: i1 - odtah odpadního vzduchu - 2NP levá strana, m.č. 2.03 | [5 empty] | 0 | Pododdíl |  |  | 0 |  | 0 |  | 0 | 0
|  | 1176 |  |  | A.1.4.2.2.20_001 |  | Talířový ventil odtah vzduchu KO kovový bílý 200 - včetně rámečku | ks | 2 | 0 | 2 |  | 0 | SUB | vlastní |  | 0 |  | 0 | 21 | 0 | 0
|  | 1177 |  |  | A.1.4.2.2.20_002 |  | OS-T koleno průměr 200/90-těsné | ks | 2 | 0 | 2 |  | 0 | SUB | vlastní |  | 0 |  | 0 | 21 | 0 | 0
|  | 1178 |  |  | A.1.4.2.2.20_003 |  | Trouba hladká průměr 200 ( těsná - např. SP) | m | 4.5 | 0 | 4.5 |  | 0 | SUB | vlastní |  | 0 |  | 0 | 21 | 0 | 0
S/SO 01 + 02/A.1.4/A.1.4.02/A.1.4.2.02/A.1.4.2.2.21 | 6 | [5 empty] | A.1.4.2.2.21: i1 - odtah odpadního vzduchu - 2NP levá strana, m.č. 2.04 | [5 empty] | 0 | Pododdíl |  |  | 0 |  | 0 |  | 0 | 0
|  | 1179 |  |  | A.1.4.2.2.21_001 |  | Talířový ventil odtah vzduchu KO kovový bílý 160 - včetně rámečku | ks | 1 | 0 | 1 |  | 0 | SUB | vlastní |  | 0 |  | 0 | 21 | 0 | 0
|  | 1180 |  |  | A.1.4.2.2.21_002 |  | Trouba hladká průměr 160 ( těsná - např. SP) | m | 3.3 | 0 | 3.3 |  | 0 | SUB | vlastní |  | 0 |  | 0 | 21 | 0 | 0
|  | 1181 |  |  | A.1.4.2.2.21_003 |  | OS-T koleno průměr 160/90-těsné | ks | 1 | 0 | 1 |  | 0 | SUB | vlastní |  | 0 |  | 0 | 21 | 0 | 0
S/SO 01 + 02/A.1.4/A.1.4.02/A.1.4.2.02/A.1.4.2.2.22 | 6 | [5 empty] | A.1.4.2.2.22: i1 - odtah odpadního vzduchu - 2NP levá strana, m.č. 2.06 | [5 empty] | 0 | Pododdíl |  |  | 0 |  | 0 |  | 0 | 0
|  | 1182 |  |  | A.1.4.2.2.22_001 |  | Talířový ventil odtah vzduchu KO kovový bílý 125 - včetně rámečku | ks | 1 | 0 | 1 |  | 0 | SUB | vlastní |  | 0 |  | 0 | 21 | 0 | 0
|  | 1183 |  |  | A.1.4.2.2.22_002 |  | OS-T koleno průměr 125/90-těsné | ks | 1 | 0 | 1 |  | 0 | SUB | vlastní |  | 0 |  | 0 | 21 | 0 | 0
|  | 1184 |  |  | A.1.4.2.2.22_003 |  | Trouba hladká průměr 125 ( těsná - např. SP) | m | 1.2 | 0 | 1.2 |  | 0 | SUB | vlastní |  | 0 |  | 0 | 21 | 0 | 0
S/SO 01 + 02/A.1.4/A.1.4.02/A.1.4.2.02/A.1.4.2.2.23 | 6 | [5 empty] | A.1.4.2.2.23: i1 - odtah odpadního vzduchu - 2NP levá strana, m.č. 2.08 | [5 empty] | 0 | Pododdíl |  |  | 0 |  | 0 |  | 0 | 0
|  | 1185 |  |  | A.1.4.2.2.23_001 |  | Talířový ventil odtah vzduchu KO kovový bílý 100 - včetně rámečku | ks | 1 | 0 | 1 |  | 0 | SUB | vlastní |  | 0 |  | 0 | 21 | 0 | 0
|  | 1186 |  |  | A.1.4.2.2.23_002 |  | OS-T koleno průměr 100/90-těsné | ks | 4 | 0 | 4 |  | 0 | SUB | vlastní |  | 0 |  | 0 | 21 | 0 | 0
|  | 1187 |  |  | A.1.4.2.2.23_003 |  | Trouba hladká průměr 100 ( těsná - např. SP) | m | 3.6 | 0 | 3.6 |  | 0 | SUB | vlastní |  | 0 |  | 0 | 21 | 0 | 0
|  | 1188 |  |  | A.1.4.2.2.23_004 |  | Uzavírací protipožární klapka D 100 min. odolností 60, 24V servopohon s pružinou a MaR napojení na EZS(vypínání) | ks | 1 | 0 | 1 |  | 0 | SUB | vlastní |  | 0 |  | 0 | 21 | 0 | 0
S/SO 01 + 02/A.1.4/A.1.4.02/A.1.4.2.02/A.1.4.2.2.24 | 6 | [5 empty] | A.1.4.2.2.24: i1 - odtah odpadního vzduchu - 2NP levá strana, m.č. 2.07 | [5 empty] | 0 | Pododdíl |  |  | 0 |  | 0 |  | 0 | 0
|  | 1189 |  |  | A.1.4.2.2.24_001 |  | Talířový ventil odtah vzduchu KO kovový bílý 160 - včetně rámečku | ks | 1 | 0 | 1 |  | 0 | SUB | vlastní |  | 0 |  | 0 | 21 | 0 | 0
|  | 1190 |  |  | A.1.4.2.2.24_002 |  | Trouba hladká průměr 160 ( těsná - např. SP) | m | 1.5 | 0 | 1.5 |  | 0 | SUB | vlastní |  | 0 |  | 0 | 21 | 0 | 0
|  | 1191 |  |  | A.1.4.2.2.24_003 |  | OS-T koleno průměr 160/90-těsné | ks | 3 | 0 | 3 |  | 0 | SUB | vlastní |  | 0 |  | 0 | 21 | 0 | 0
S/SO 01 + 02/A.1.4/A.1.4.02/A.1.4.2.02/A.1.4.2.2.25 | 6 | [5 empty] | A.1.4.2.2.25: i1 - odtah odpadního vzduchu - 2NP pravá strana, m.č. 2.02 k rozdělovací komoře | [5 empty] | 0 | Pododdíl |  |  | 0 |  | 0 |  | 0 | 0
|  | 1192 |  |  | A.1.4.2.2.25_001 |  | Talířový ventil odtah vzduchu KO kovový bílý 125 - včetně rámečku | ks | 1 | 0 | 1 |  | 0 | SUB | vlastní |  | 0 |  | 0 | 21 | 0 | 0
|  | 1193 |  |  | A.1.4.2.2.25_002 |  | OS-T koleno průměr 125/90-těsné | ks | 1 | 0 | 1 |  | 0 | SUB | vlastní |  | 0 |  | 0 | 21 | 0 | 0
|  | 1194 |  |  | A.1.4.2.2.25_003 |  | Trouba hladká průměr 125 ( těsná - např. SP) | m | 1 | 0 | 1 |  | 0 | SUB | vlastní |  | 0 |  | 0 | 21 | 0 | 0
|  | 1195 |  |  | A.1.4.2.2.25_004 |  | PRR-T přechod asymetrický 200/125-těsný | ks | 1 | 0 | 1 |  | 0 | SUB | vlastní |  | 0 |  | 0 | 21 | 0 | 0
|  | 1196 |  |  | A.1.4.2.2.25_005 |  | Trouba hladká průměr 200 ( těsná - např. SP) | m | 4 | 0 | 4 |  | 0 | SUB | vlastní |  | 0 |  | 0 | 21 | 0 | 0
|  | 1197 |  |  | A.1.4.2.2.25_006 |  | OBJ-T Odbočka jednostrannná 90° 200/200-těsná | ks | 2 | 0 | 2 |  | 0 | SUB | vlastní |  | 0 |  | 0 | 21 | 0 | 0
|  | 1198 |  |  | A.1.4.2.2.25_007 |  | OS-T koleno průměr 200/45-těsné | ks | 2 | 0 | 2 |  | 0 | SUB | vlastní |  | 0 |  | 0 | 21 | 0 | 0
|  | 1199 |  |  | A.1.4.2.2.25_008 |  | PRR-T přechod asymterický 250/200-těsný | ks | 1 | 0 | 1 |  | 0 | SUB | vlastní |  | 0 |  | 0 | 21 | 0 | 0
|  | 1200 |  |  | A.1.4.2.2.25_009 |  | Trouba hladká průměr 250 ( těsná - např. SP) | m | 6 | 0 | 6 |  | 0 | SUB | vlastní |  | 0 |  | 0 | 21 | 0 | 0
|  | 1201 |  |  | A.1.4.2.2.25_010 |  | OBJ-T Odbočka jednostrannná 90° 250/160-těsná | ks | 2 | 0 | 2 |  | 0 | SUB | vlastní |  | 0 |  | 0 | 21 | 0 | 0
|  | 1202 |  |  | A.1.4.2.2.25_011 |  | OBJ-T Odbočka jednostrannná 90° 250/125-těsná | ks | 1 | 0 | 1 |  | 0 | SUB | vlastní |  | 0 |  | 0 | 21 | 0 | 0
|  | 1203 |  |  | A.1.4.2.2.25_012 |  | OS-T koleno průměr 250/90-těsné | ks | 2 | 0 | 2 |  | 0 | SUB | vlastní |  | 0 |  | 0 | 21 | 0 | 0
|  | 1204 |  |  | A.1.4.2.2.25_013 |  | tlumič hluku flexibilní 250/1000/50 mm izolace | ks | 2 | 0 | 2 |  | 0 | SUB | vlastní |  | 0 |  | 0 | 21 | 0 | 0
|  | 1205 |  |  | A.1.4.2.2.25_014 |  | REGULAČNÍ BOX PRŮTOKU VZDUCHU průměr 250 (VAV regulační tubus D 250)-kompatibilní s VZT jednotkou | ks | 1 | 0 | 1 |  | 0 | SUB | vlastní |  | 0 |  | 0 | 21 | 0 | 0
S/SO 01 + 02/A.1.4/A.1.4.02/A.1.4.2.02/A.1.4.2.2.26 | 6 | [5 empty] | A.1.4.2.2.26: i1 - odtah odpadního vzduchu - 2NP pravá strana, m.č. 2.17 | [5 empty] | 0 | Pododdíl |  |  | 0 |  | 0 |  | 0 | 0
|  | 1206 |  |  | A.1.4.2.2.26_001 |  | Talířový ventil odtah vzduchu KO kovový bílý 200 - včetně rámečku | ks | 2 | 0 | 2 |  | 0 | SUB | vlastní |  | 0 |  | 0 | 21 | 0 | 0
|  | 1207 |  |  | A.1.4.2.2.26_002 |  | OS-T koleno průměr 200/90-těsné | ks | 2 | 0 | 2 |  | 0 | SUB | vlastní |  | 0 |  | 0 | 21 | 0 | 0
|  | 1208 |  |  | A.1.4.2.2.26_003 |  | Trouba hladká průměr 200 ( těsná - např. SP) | m | 4.5 | 0 | 4.5 |  | 0 | SUB | vlastní |  | 0 |  | 0 | 21 | 0 | 0
S/SO 01 + 02/A.1.4/A.1.4.02/A.1.4.2.02/A.1.4.2.2.27 | 6 | [5 empty] | A.1.4.2.2.27: i1 - odtah odpadního vzduchu - 2NP pravá strana, m.č. 2.16 | [5 empty] | 0 | Pododdíl |  |  | 0 |  | 0 |  | 0 | 0
|  | 1209 |  |  | A.1.4.2.2.27_001 |  | Talířový ventil odtah vzduchu KO kovový bílý 160 - včetně rámečku | ks | 1 | 0 | 1 |  | 0 | SUB | vlastní |  | 0 |  | 0 | 21 | 0 | 0
|  | 1210 |  |  | A.1.4.2.2.27_002 |  | Trouba hladká průměr 160 ( těsná - např. SP) | m | 3.2 | 0 | 3.2 |  | 0 | SUB | vlastní |  | 0 |  | 0 | 21 | 0 | 0
|  | 1211 |  |  | A.1.4.2.2.27_003 |  | OS-T koleno průměr 160/90-těsné | ks | 1 | 0 | 1 |  | 0 | SUB | vlastní |  | 0 |  | 0 | 21 | 0 | 0
S/SO 01 + 02/A.1.4/A.1.4.02/A.1.4.2.02/A.1.4.2.2.28 | 6 | [5 empty] | A.1.4.2.2.28: i1 - odtah odpadního vzduchu - 2NP pravá strana, m.č. 2.14 | [5 empty] | 0 | Pododdíl |  |  | 0 |  | 0 |  | 0 | 0
|  | 1212 |  |  | A.1.4.2.2.28_001 |  | Talířový ventil odtah vzduchu KO kovový bílý 160 - včetně rámečku | ks | 1 | 0 | 1 |  | 0 | SUB | vlastní |  | 0 |  | 0 | 21 | 0 | 0
|  | 1213 |  |  | A.1.4.2.2.28_002 |  | Trouba hladká průměr 160 ( těsná - např. SP) | m | 1.6 | 0 | 1.6 |  | 0 | SUB | vlastní |  | 0 |  | 0 | 21 | 0 | 0
|  | 1214 |  |  | A.1.4.2.2.28_003 |  | OS-T koleno průměr 160/90-těsné | ks | 1 | 0 | 1 |  | 0 | SUB | vlastní |  | 0 |  | 0 | 21 | 0 | 0
S/SO 01 + 02/A.1.4/A.1.4.02/A.1.4.2.02/A.1.4.2.2.29 | 6 | [5 empty] | A.1.4.2.2.29: i1 - odtah odpadního vzduchu - 2NP pravá strana, m.č. 2.13 | [5 empty] | 0 | Pododdíl |  |  | 0 |  | 0 |  | 0 | 0
|  | 1215 |  |  | A.1.4.2.2.29_001 |  | Talířový ventil odtah vzduchu KO kovový bílý 125 - včetně rámečku | ks | 1 | 0 | 1 |  | 0 | SUB | vlastní |  | 0 |  | 0 | 21 | 0 | 0
|  | 1216 |  |  | A.1.4.2.2.29_002 |  | OS-T koleno průměr 125/90-těsné | ks | 2 | 0 | 2 |  | 0 | SUB | vlastní |  | 0 |  | 0 | 21 | 0 | 0
|  | 1217 |  |  | A.1.4.2.2.29_003 |  | OBJ-T Odbočka jednostrannná 90° 125/125-těsná | ks | 1 | 0 | 1 |  | 0 | SUB | vlastní |  | 0 |  | 0 | 21 | 0 | 0
|  | 1218 |  |  | A.1.4.2.2.29_004 |  | Trouba hladká průměr 125 ( těsná - např. SP) | m | 4.5 | 0 | 4.5 |  | 0 | SUB | vlastní |  | 0 |  | 0 | 21 | 0 | 0
S/SO 01 + 02/A.1.4/A.1.4.02/A.1.4.2.02/A.1.4.2.2.30 | 6 | [5 empty] | A.1.4.2.2.30: i1 - odtah odpadního vzduchu - 2NP pravá strana, m.č. 2.12 | [5 empty] | 0 | Pododdíl |  |  | 0 |  | 0 |  | 0 | 0
|  | 1219 |  |  | A.1.4.2.2.30_001 |  | Talířový ventil odtah vzduchu KO kovový bílý 125 - včetně rámečku | ks | 1 | 0 | 1 |  | 0 | SUB | vlastní |  | 0 |  | 0 | 21 | 0 | 0
|  | 1220 |  |  | A.1.4.2.2.30_002 |  | Regulátor pro nastavení konstantního průtoku, plast 125 | ks | 1 | 0 | 1 |  | 0 | SUB | vlastní |  | 0 |  | 0 | 21 | 0 | 0
|  | 1221 |  |  | A.1.4.2.2.30_003 |  | Trouba hladká průměr 125 ( těsná - např. SP) | m | 2.4 | 0 | 2.4 |  | 0 | SUB | vlastní |  | 0 |  | 0 | 21 | 0 | 0
|  | 1222 |  |  | A.1.4.2.2.30_004 |  | OS-T koleno průměr 125/90-těsné | ks | 1 | 0 | 1 |  | 0 | SUB | vlastní |  | 0 |  | 0 | 21 | 0 | 0
|  | 1223 |  |  | A.1.4.2.2.30_005 |  | Uzavírací protipožární klapka D 125 min. odolností 60, 24V servopohon s pružinou a MaR napojení na EZS(vypínání) | ks | 1 | 0 | 1 |  | 0 | SUB | vlastní |  | 0 |  | 0 | 21 | 0 | 0
S/SO 01 + 02/A.1.4/A.1.4.02/A.1.4.2.02/A.1.4.2.2.31 | 6 | [5 empty] | A.1.4.2.2.31: i1 - odtah odpadního vzduchu - 1NP levá strana, m.č. 1.02 k rozdělovací komoře | [5 empty] | 0 | Pododdíl |  |  | 0 |  | 0 |  | 0 | 0
|  | 1224 |  |  | A.1.4.2.2.31_001 |  | Talířový ventil odtah vzduchu KO kovový bílý 125 - včetně rámečku | ks | 1 | 0 | 1 |  | 0 | SUB | vlastní |  | 0 |  | 0 | 21 | 0 | 0
|  | 1225 |  |  | A.1.4.2.2.31_002 |  | OS-T koleno průměr 125/90-těsné | ks | 1 | 0 | 1 |  | 0 | SUB | vlastní |  | 0 |  | 0 | 21 | 0 | 0
|  | 1226 |  |  | A.1.4.2.2.31_003 |  | Trouba hladká průměr 125 ( těsná - např. SP) | m | 1.4 | 0 | 1.4 |  | 0 | SUB | vlastní |  | 0 |  | 0 | 21 | 0 | 0
|  | 1227 |  |  | A.1.4.2.2.31_004 |  | PRR-T přechod asymetrický 200/125-těsný | ks | 1 | 0 | 1 |  | 0 | SUB | vlastní |  | 0 |  | 0 | 21 | 0 | 0
|  | 1228 |  |  | A.1.4.2.2.31_005 |  | Trouba hladká průměr 200 ( těsná - např. SP) | m | 3.3 | 0 | 3.3 |  | 0 | SUB | vlastní |  | 0 |  | 0 | 21 | 0 | 0
|  | 1229 |  |  | A.1.4.2.2.31_006 |  | OBJ-T Odbočka jednostrannná 90° 200/200-těsná | ks | 2 | 0 | 2 |  | 0 | SUB | vlastní |  | 0 |  | 0 | 21 | 0 | 0
|  | 1230 |  |  | A.1.4.2.2.31_007 |  | PRR-T přechod asymterický 250/200-těsný | ks | 1 | 0 | 1 |  | 0 | SUB | vlastní |  | 0 |  | 0 | 21 | 0 | 0
|  | 1231 |  |  | A.1.4.2.2.31_008 |  | Trouba hladká průměr 250 ( těsná - např. SP) | m | 16.5 | 0 | 16.5 |  | 0 | SUB | vlastní |  | 0 |  | 0 | 21 | 0 | 0
|  | 1232 |  |  | A.1.4.2.2.31_009 |  | OS-T koleno průměr 250/90-těsné | ks | 6 | 0 | 6 |  | 0 | SUB | vlastní |  | 0 |  | 0 | 21 | 0 | 0
|  | 1233 |  |  | A.1.4.2.2.31_010 |  | OBJ-T Odbočka jednostrannná 90° 250/160-těsná | ks | 2 | 0 | 2 |  | 0 | SUB | vlastní |  | 0 |  | 0 | 21 | 0 | 0
|  | 1234 |  |  | A.1.4.2.2.31_011 |  | tlumič hluku flexibilní 250/1000/50 mm izolace | ks | 2 | 0 | 2 |  | 0 | SUB | vlastní |  | 0 |  | 0 | 21 | 0 | 0
|  | 1235 |  |  | A.1.4.2.2.31_012 |  | REGULAČNÍ BOX PRŮTOKU VZDUCHU průměr 250 (VAV regulační tubus D 250)-kompatibilní s VZT jednotkou | ks | 1 | 0 | 1 |  | 0 | SUB | vlastní |  | 0 |  | 0 | 21 | 0 | 0
S/SO 01 + 02/A.1.4/A.1.4.02/A.1.4.2.02/A.1.4.2.2.32 | 6 | [5 empty] | A.1.4.2.2.32: i1 - odtah odpadního vzduchu - 1NP levá strana, m.č. 1.03 | [5 empty] | 0 | Pododdíl |  |  | 0 |  | 0 |  | 0 | 0
|  | 1236 |  |  | A.1.4.2.2.32_001 |  | Talířový ventil odtah vzduchu KO kovový bílý 200 - včetně rámečku | ks | 2 | 0 | 2 |  | 0 | SUB | vlastní |  | 0 |  | 0 | 21 | 0 | 0
|  | 1237 |  |  | A.1.4.2.2.32_002 |  | OS-T koleno průměr 200/90-těsné | ks | 2 | 0 | 2 |  | 0 | SUB | vlastní |  | 0 |  | 0 | 21 | 0 | 0
|  | 1238 |  |  | A.1.4.2.2.32_003 |  | Trouba hladká průměr 200 ( těsná - např. SP) | m | 4.4 | 0 | 4.4 |  | 0 | SUB | vlastní |  | 0 |  | 0 | 21 | 0 | 0
S/SO 01 + 02/A.1.4/A.1.4.02/A.1.4.2.02/A.1.4.2.2.33 | 6 | [5 empty] | A.1.4.2.2.33: i1 - odtah odpadního vzduchu - 1NP levá strana, m.č. 1.04 | [5 empty] | 0 | Pododdíl |  |  | 0 |  | 0 |  | 0 | 0
|  | 1239 |  |  | A.1.4.2.2.33_001 |  | Talířový ventil odtah vzduchu KO kovový bílý 160 - včetně rámečku | ks | 1 | 0 | 1 |  | 0 | SUB | vlastní |  | 0 |  | 0 | 21 | 0 | 0
|  | 1240 |  |  | A.1.4.2.2.33_002 |  | Trouba hladká průměr 160 ( těsná - např. SP) | m | 2.2 | 0 | 2.2 |  | 0 | SUB | vlastní |  | 0 |  | 0 | 21 | 0 | 0
|  | 1241 |  |  | A.1.4.2.2.33_003 |  | OS-T koleno průměr 160/90-těsné | ks | 1 | 0 | 1 |  | 0 | SUB | vlastní |  | 0 |  | 0 | 21 | 0 | 0
S/SO 01 + 02/A.1.4/A.1.4.02/A.1.4.2.02/A.1.4.2.2.34 | 6 | [5 empty] | A.1.4.2.2.34: i1 - odtah odpadního vzduchu - 1NP levá strana, m.č. 1.06 | [5 empty] | 0 | Pododdíl |  |  | 0 |  | 0 |  | 0 | 0
|  | 1242 |  |  | A.1.4.2.2.34_001 |  | Talířový ventil odtah vzduchu KO kovový bílý 125 - včetně rámečku | ks | 1 | 0 | 1 |  | 0 | SUB | vlastní |  | 0 |  | 0 | 21 | 0 | 0
|  | 1243 |  |  | A.1.4.2.2.34_002 |  | OS-T koleno průměr 125/90-těsné | ks | 1 | 0 | 1 |  | 0 | SUB | vlastní |  | 0 |  | 0 | 21 | 0 | 0
|  | 1244 |  |  | A.1.4.2.2.34_003 |  | Trouba hladká průměr 125 ( těsná - např. SP) | m | 1 | 0 | 1 |  | 0 | SUB | vlastní |  | 0 |  | 0 | 21 | 0 | 0
S/SO 01 + 02/A.1.4/A.1.4.02/A.1.4.2.02/A.1.4.2.2.35 | 6 | [5 empty] | A.1.4.2.2.35: i1 - odtah odpadního vzduchu - 1NP levá strana, m.č. 1.08 | [5 empty] | 0 | Pododdíl |  |  | 0 |  | 0 |  | 0 | 0
|  | 1245 |  |  | A.1.4.2.2.35_001 |  | Talířový ventil odtah vzduchu KO kovový bílý 100 - včetně rámečku | ks | 1 | 0 | 1 |  | 0 | SUB | vlastní |  | 0 |  | 0 | 21 | 0 | 0
|  | 1246 |  |  | A.1.4.2.2.35_002 |  | OS-T koleno průměr 100/90-těsné | ks | 2 | 0 | 2 |  | 0 | SUB | vlastní |  | 0 |  | 0 | 21 | 0 | 0
|  | 1247 |  |  | A.1.4.2.2.35_003 |  | Trouba hladká průměr 100 ( těsná - např. SP) | m | 2 | 0 | 2 |  | 0 | SUB | vlastní |  | 0 |  | 0 | 21 | 0 | 0
|  | 1248 |  |  | A.1.4.2.2.35_004 |  | Uzavírací protipožární klapka D 100 min. odolností 60, 24V servopohon s pružinou a MaR napojení na EZS(vypínání) | ks | 1 | 0 | 1 |  | 0 | SUB | vlastní |  | 0 |  | 0 | 21 | 0 | 0
S/SO 01 + 02/A.1.4/A.1.4.02/A.1.4.2.02/A.1.4.2.2.36 | 6 | [5 empty] | A.1.4.2.2.36: i1 - odtah odpadního vzduchu - 1NP levá strana, m.č. 1.07 | [5 empty] | 0 | Pododdíl |  |  | 0 |  | 0 |  | 0 | 0
|  | 1249 |  |  | A.1.4.2.2.36_001 |  | Talířový ventil odtah vzduchu KO kovový bílý 160 - včetně rámečku | ks | 1 | 0 | 1 |  | 0 | SUB | vlastní |  | 0 |  | 0 | 21 | 0 | 0
|  | 1250 |  |  | A.1.4.2.2.36_002 |  | Trouba hladká průměr 160 ( těsná - např. SP) | m | 6.5 | 0 | 6.5 |  | 0 | SUB | vlastní |  | 0 |  | 0 | 21 | 0 | 0
|  | 1251 |  |  | A.1.4.2.2.36_003 |  | OS-T koleno průměr 160/90-těsné | ks | 4 | 0 | 4 |  | 0 | SUB | vlastní |  | 0 |  | 0 | 21 | 0 | 0
|  | 1252 |  |  | A.1.4.2.2.36_004 |  | OBJ-T Odbočka jednostrannná 90° 160/100-těsná | ks | 1 | 0 | 1 |  | 0 | SUB | vlastní |  | 0 |  | 0 | 21 | 0 | 0
|  | 1253 |  |  | A.1.4.2.2.36_005 |  | OBJ-T Odbočka jednostrannná 90° 160/125-těsná | ks | 1 | 0 | 1 |  | 0 | SUB | vlastní |  | 0 |  | 0 | 21 | 0 | 0
S/SO 01 + 02/A.1.4/A.1.4.02/A.1.4.2.02/A.1.4.2.2.37 | 6 | [5 empty] | A.1.4.2.2.37: i1 - odtah odpadního vzduchu - 1NP pravá strana, m.č. 1.18 k rozdělovací komoře | [5 empty] | 0 | Pododdíl |  |  | 0 |  | 0 |  | 0 | 0
|  | 1254 |  |  | A.1.4.2.2.37_001 |  | Talířový ventil odtah vzduchu KO kovový bílý 125 - včetně rámečku | ks | 1 | 0 | 1 |  | 0 | SUB | vlastní |  | 0 |  | 0 | 21 | 0 | 0
|  | 1255 |  |  | A.1.4.2.2.37_002 |  | OS-T koleno průměr 125/90-těsné | ks | 1 | 0 | 1 |  | 0 | SUB | vlastní |  | 0 |  | 0 | 21 | 0 | 0
|  | 1256 |  |  | A.1.4.2.2.37_003 |  | Trouba hladká průměr 125 ( těsná - např. SP) | m | 1.4 | 0 | 1.4 |  | 0 | SUB | vlastní |  | 0 |  | 0 | 21 | 0 | 0
|  | 1257 |  |  | A.1.4.2.2.37_004 |  | PRR-T přechod asymetrický 200/125-těsný | ks | 1 | 0 | 1 |  | 0 | SUB | vlastní |  | 0 |  | 0 | 21 | 0 | 0
|  | 1258 |  |  | A.1.4.2.2.37_005 |  | Trouba hladká průměr 200 ( těsná - např. SP) | m | 3.3 | 0 | 3.3 |  | 0 | SUB | vlastní |  | 0 |  | 0 | 21 | 0 | 0
|  | 1259 |  |  | A.1.4.2.2.37_006 |  | OBJ-T Odbočka jednostrannná 90° 200/200-těsná | ks | 2 | 0 | 2 |  | 0 | SUB | vlastní |  | 0 |  | 0 | 21 | 0 | 0
|  | 1260 |  |  | A.1.4.2.2.37_007 |  | PRR-T přechod asymterický 250/200-těsný | ks | 1 | 0 | 1 |  | 0 | SUB | vlastní |  | 0 |  | 0 | 21 | 0 | 0
|  | 1261 |  |  | A.1.4.2.2.37_008 |  | Trouba hladká průměr 250 ( těsná - např. SP) | m | 12 | 0 | 12 |  | 0 | SUB | vlastní |  | 0 |  | 0 | 21 | 0 | 0
|  | 1262 |  |  | A.1.4.2.2.37_009 |  | OBJ-T Odbočka jednostrannná 90° 250/160-těsná | ks | 3 | 0 | 3 |  | 0 | SUB | vlastní |  | 0 |  | 0 | 21 | 0 | 0
|  | 1263 |  |  | A.1.4.2.2.37_010 |  | OBJ-T Odbočka jednostrannná 90° 250/125-těsná | ks | 1 | 0 | 1 |  | 0 | SUB | vlastní |  | 0 |  | 0 | 21 | 0 | 0
|  | 1264 |  |  | A.1.4.2.2.37_011 |  | OS-T koleno průměr 250/90-těsné | ks | 4 | 0 | 4 |  | 0 | SUB | vlastní |  | 0 |  | 0 | 21 | 0 | 0
|  | 1265 |  |  | A.1.4.2.2.37_012 |  | REGULAČNÍ BOX PRŮTOKU VZDUCHU průměr 250 (VAV regulační tubus D 250)-kompatibilní s VZT jednotkou | ks | 1 | 0 | 1 |  | 0 | SUB | vlastní |  | 0 |  | 0 | 21 | 0 | 0
S/SO 01 + 02/A.1.4/A.1.4.02/A.1.4.2.02/A.1.4.2.2.38 | 6 | [5 empty] | A.1.4.2.2.38: i1 - odtah odpadního vzduchu - 1NP pravá strana, m.č. 1.17 | [5 empty] | 0 | Pododdíl |  |  | 0 |  | 0 |  | 0 | 0
|  | 1266 |  |  | A.1.4.2.2.38_001 |  | Talířový ventil odtah vzduchu KO kovový bílý 200 - včetně rámečku | ks | 2 | 0 | 2 |  | 0 | SUB | vlastní |  | 0 |  | 0 | 21 | 0 | 0
|  | 1267 |  |  | A.1.4.2.2.38_002 |  | OS-T koleno průměr 200/90-těsné | ks | 2 | 0 | 2 |  | 0 | SUB | vlastní |  | 0 |  | 0 | 21 | 0 | 0
|  | 1268 |  |  | A.1.4.2.2.38_003 |  | Trouba hladká průměr 200 ( těsná - např. SP) | m | 4.4 | 0 | 4.4 |  | 0 | SUB | vlastní |  | 0 |  | 0 | 21 | 0 | 0
S/SO 01 + 02/A.1.4/A.1.4.02/A.1.4.2.02/A.1.4.2.2.39 | 6 | [5 empty] | A.1.4.2.2.39: i1 - odtah odpadního vzduchu - 1NP pravá strana, m.č. 1.16 | [5 empty] | 0 | Pododdíl |  |  | 0 |  | 0 |  | 0 | 0
|  | 1269 |  |  | A.1.4.2.2.39_001 |  | Talířový ventil odtah vzduchu KO kovový bílý 160 - včetně rámečku | ks | 1 | 0 | 1 |  | 0 | SUB | vlastní |  | 0 |  | 0 | 21 | 0 | 0
|  | 1270 |  |  | A.1.4.2.2.39_002 |  | Trouba hladká průměr 160 ( těsná - např. SP) | m | 2.2 | 0 | 2.2 |  | 0 | SUB | vlastní |  | 0 |  | 0 | 21 | 0 | 0
|  | 1271 |  |  | A.1.4.2.2.39_003 |  | OS-T koleno průměr 160/90-těsné | ks | 1 | 0 | 1 |  | 0 | SUB | vlastní |  | 0 |  | 0 | 21 | 0 | 0
S/SO 01 + 02/A.1.4/A.1.4.02/A.1.4.2.02/A.1.4.2.2.40 | 6 | [5 empty] | A.1.4.2.2.40: i1 - odtah odpadního vzduchu - 1NP pravá strana, m.č. 1.14 | [5 empty] | 0 | Pododdíl |  |  | 0 |  | 0 |  | 0 | 0
|  | 1272 |  |  | A.1.4.2.2.40_001 |  | Talířový ventil odtah vzduchu KO kovový bílý 160 - včetně rámečku | ks | 1 | 0 | 1 |  | 0 | SUB | vlastní |  | 0 |  | 0 | 21 | 0 | 0
|  | 1273 |  |  | A.1.4.2.2.40_002 |  | Trouba hladká průměr 160 ( těsná - např. SP) | m | 3.2 | 0 | 3.2 |  | 0 | SUB | vlastní |  | 0 |  | 0 | 21 | 0 | 0
|  | 1274 |  |  | A.1.4.2.2.40_003 |  | OS-T koleno průměr 160/90-těsné | ks | 2 | 0 | 2 |  | 0 | SUB | vlastní |  | 0 |  | 0 | 21 | 0 | 0
S/SO 01 + 02/A.1.4/A.1.4.02/A.1.4.2.02/A.1.4.2.2.41 | 6 | [5 empty] | A.1.4.2.2.41: i1 - odtah odpadního vzduchu - 1NP pravá strana, m.č. 1.13 | [5 empty] | 0 | Pododdíl |  |  | 0 |  | 0 |  | 0 | 0
|  | 1275 |  |  | A.1.4.2.2.41_001 |  | Talířový ventil odtah vzduchu KO kovový bílý 125 - včetně rámečku | ks | 1 | 0 | 1 |  | 0 | SUB | vlastní |  | 0 |  | 0 | 21 | 0 | 0
|  | 1276 |  |  | A.1.4.2.2.41_002 |  | OS-T koleno průměr 125/90-těsné | ks | 2 | 0 | 2 |  | 0 | SUB | vlastní |  | 0 |  | 0 | 21 | 0 | 0
|  | 1277 |  |  | A.1.4.2.2.41_003 |  | Trouba hladká průměr 125 ( těsná - např. SP) | m | 4.8 | 0 | 4.8 |  | 0 | SUB | vlastní |  | 0 |  | 0 | 21 | 0 | 0
S/SO 01 + 02/A.1.4/A.1.4.02/A.1.4.2.02/A.1.4.2.2.42 | 6 | [5 empty] | A.1.4.2.2.42: i1 - odtah odpadního vzduchu - 1NP pravá strana, m.č. 1.12 | [5 empty] | 0 | Pododdíl |  |  | 0 |  | 0 |  | 0 | 0
|  | 1278 |  |  | A.1.4.2.2.42_001 |  | Talířový ventil odtah vzduchu KO kovový bílý 160 - včetně rámečku | ks | 1 | 0 | 1 |  | 0 | SUB | vlastní |  | 0 |  | 0 | 21 | 0 | 0
|  | 1279 |  |  | A.1.4.2.2.42_002 |  | Trouba hladká průměr 160 ( těsná - např. SP) | m | 3.8 | 0 | 3.8 |  | 0 | SUB | vlastní |  | 0 |  | 0 | 21 | 0 | 0
|  | 1280 |  |  | A.1.4.2.2.42_003 |  | OS-T koleno průměr 160/90-těsné | ks | 1 | 0 | 1 |  | 0 | SUB | vlastní |  | 0 |  | 0 | 21 | 0 | 0
|  | 1281 |  |  | A.1.4.2.2.42_004 |  | OS-T koleno průměr 160/45-těsné | ks | 2 | 0 | 2 |  | 0 | SUB | vlastní |  | 0 |  | 0 | 21 | 0 | 0
|  | 1282 |  |  | A.1.4.2.2.42_005 |  | Regulátor pro nastavení konstantního průtoku, plast 160 | ks | 1 | 0 | 1 |  | 0 | SUB | vlastní |  | 0 |  | 0 | 21 | 0 | 0
|  | 1283 |  |  | A.1.4.2.2.42_006 |  | Klapka škrtící KEL 160 LM24 A-SR servopohon (0-10V) | ks | 1 | 0 | 1 |  | 0 | SUB | vlastní |  | 0 |  | 0 | 21 | 0 | 0
|  | 1284 |  |  | A.1.4.2.2.42_007 |  | Uzavírací protipožární klapka D 160 min. odolností 60, 24V servopohon s pružinou a MaR napojení na EZS(vypínání) | ks | 1 | 0 | 1 |  | 0 | SUB | vlastní |  | 0 |  | 0 | 21 | 0 | 0
S/SO 01 + 02/A.1.4/A.1.4.02/A.1.4.2.02/A.1.4.2.2.43 | 6 | [5 empty] | A.1.4.2.2.43: i1 - odtah odpadního vzduchu - 1PP levá strana, m.č. 0.03 k rozdělovací komoře | [5 empty] | 0 | Pododdíl |  |  | 0 |  | 0 |  | 0 | 0
|  | 1285 |  |  | A.1.4.2.2.43_001 |  | Talířový ventil odtah vzduchu KO kovový bílý 125 - včetně rámečku | ks | 1 | 0 | 1 |  | 0 | SUB | vlastní |  | 0 |  | 0 | 21 | 0 | 0
|  | 1286 |  |  | A.1.4.2.2.43_002 |  | OS-T koleno průměr 125/90-těsné | ks | 3 | 0 | 3 |  | 0 | SUB | vlastní |  | 0 |  | 0 | 21 | 0 | 0
|  | 1287 |  |  | A.1.4.2.2.43_003 |  | Uzavírací protipožární klapka D 125 min. odolností 60, 24V servopohon s pružinou a MaR napojení na EZS(vypínání) | ks | 1 | 0 | 1 |  | 0 | SUB | vlastní |  | 0 |  | 0 | 21 | 0 | 0
|  | 1288 |  |  | A.1.4.2.2.43_004 |  | Regulátor pro nastavení konstantního průtoku, plast 125 | ks | 1 | 0 | 1 |  | 0 | SUB | vlastní |  | 0 |  | 0 | 21 | 0 | 0
|  | 1289 |  |  | A.1.4.2.2.43_005 |  | Tepelná izolace - nesnadno hořlavá tl. 30 mm s Al. Folii (např. rohož; λD≤0,04) | m2 | 1.5 | 0 | 1.5 |  | 0 | SUB | vlastní |  | 0 |  | 0 | 21 | 0 | 0
|  | 1290 |  |  | A.1.4.2.2.43_006 |  | OS-T koleno průměr 125/45-těsné | ks | 1 | 0 | 1 |  | 0 | SUB | vlastní |  | 0 |  | 0 | 21 | 0 | 0
|  | 1291 |  |  | A.1.4.2.2.43_007 |  | Trouba hladká průměr 125 ( těsná - např. SP) | m | 5.3 | 0 | 5.3 |  | 0 | SUB | vlastní |  | 0 |  | 0 | 21 | 0 | 0
|  | 1292 |  |  | A.1.4.2.2.43_008 |  | OBJ-T Odbočka jednostrannná 90° 125/125-těsná | ks | 2 | 0 | 2 |  | 0 | SUB | vlastní |  | 0 |  | 0 | 21 | 0 | 0
|  | 1293 |  |  | A.1.4.2.2.43_009 |  | PRR-T přechod asymetrický 200/125-těsný | ks | 1 | 0 | 1 |  | 0 | SUB | vlastní |  | 0 |  | 0 | 21 | 0 | 0
|  | 1294 |  |  | A.1.4.2.2.43_010 |  | Trouba hladká průměr 200 ( těsná - např. SP) | m | 1.4 | 0 | 1.4 |  | 0 | SUB | vlastní |  | 0 |  | 0 | 21 | 0 | 0
|  | 1295 |  |  | A.1.4.2.2.43_011 |  | OBJ-T Odbočka jednostrannná 90° 200/200-těsná | ks | 1 | 0 | 1 |  | 0 | SUB | vlastní |  | 0 |  | 0 | 21 | 0 | 0
|  | 1296 |  |  | A.1.4.2.2.43_012 |  | PRR-T přechod asymterický 250/200-těsný | ks | 1 | 0 | 1 |  | 0 | SUB | vlastní |  | 0 |  | 0 | 21 | 0 | 0
|  | 1297 |  |  | A.1.4.2.2.43_013 |  | Trouba hladká průměr 250 ( těsná - např. SP) | m | 0.7 | 0 | 0.7 |  | 0 | SUB | vlastní |  | 0 |  | 0 | 21 | 0 | 0
|  | 1298 |  |  | A.1.4.2.2.43_014 |  | OBJ-T Odbočka jednostrannná 90° 250/200-těsná | ks | 1 | 0 | 1 |  | 0 | SUB | vlastní |  | 0 |  | 0 | 21 | 0 | 0
|  | 1299 |  |  | A.1.4.2.2.43_015 |  | PRR-T přechod asymterický 315/250-těsný | ks | 1 | 0 | 1 |  | 0 | SUB | vlastní |  | 0 |  | 0 | 21 | 0 | 0
|  | 1300 |  |  | A.1.4.2.2.43_016 |  | Trouba hladká průměr 315 ( těsná - např. SP) | m | 15.5 | 0 | 15.5 |  | 0 | SUB | vlastní |  | 0 |  | 0 | 21 | 0 | 0
|  | 1301 |  |  | A.1.4.2.2.43_017 |  | OBJ Odbočka jednostrannná 90° 315/250 | ks | 1 | 0 | 1 |  | 0 | SUB | vlastní |  | 0 |  | 0 | 21 | 0 | 0
|  | 1302 |  |  | A.1.4.2.2.43_018 |  | tlumič hluku flexibilní 315/1000/50 mm izolace | ks | 1 | 0 | 1 |  | 0 | SUB | vlastní |  | 0 |  | 0 | 21 | 0 | 0
|  | 1303 |  |  | A.1.4.2.2.43_019 |  | REGULAČNÍ BOX PRŮTOKU VZDUCHU průměr 315 (VAV regulační tubus D 315)-kompatibilní s VZT jednotkou | ks | 1 | 0 | 1 |  | 0 | SUB | vlastní |  | 0 |  | 0 | 21 | 0 | 0
|  | 1304 |  |  | A.1.4.2.2.43_020 |  | OS-T koleno průměr 315/90-těsné | ks | 4 | 0 | 4 |  | 0 | SUB | vlastní |  | 0 |  | 0 | 21 | 0 | 0
|  | 1305 |  |  | A.1.4.2.2.43_021 |  | OS-T koleno průměr 315/45-těsné | ks | 2 | 0 | 2 |  | 0 | SUB | vlastní |  | 0 |  | 0 | 21 | 0 | 0
S/SO 01 + 02/A.1.4/A.1.4.02/A.1.4.2.02/A.1.4.2.2.44 | 6 | [5 empty] | A.1.4.2.2.44: i1 - odtah odpadního vzduchu - 1PP levá strana, m.č. 0.04 | [5 empty] | 0 | Pododdíl |  |  | 0 |  | 0 |  | 0 | 0
|  | 1306 |  |  | A.1.4.2.2.44_001 |  | Talířový ventil odtah vzduchu KO kovový bílý 125 - včetně rámečku | ks | 1 | 0 | 1 |  | 0 | SUB | vlastní |  | 0 |  | 0 | 21 | 0 | 0
|  | 1307 |  |  | A.1.4.2.2.44_002 |  | OS-T koleno průměr 125/90-těsné | ks | 1 | 0 | 1 |  | 0 | SUB | vlastní |  | 0 |  | 0 | 21 | 0 | 0
|  | 1308 |  |  | A.1.4.2.2.44_003 |  | Trouba hladká průměr 125 ( těsná - např. SP) | m | 1 | 0 | 1 |  | 0 | SUB | vlastní |  | 0 |  | 0 | 21 | 0 | 0
S/SO 01 + 02/A.1.4/A.1.4.02/A.1.4.2.02/A.1.4.2.2.45 | 6 | [5 empty] | A.1.4.2.2.45: i1 - odtah odpadního vzduchu - 1PP levá strana, m.č. 0.06 | [5 empty] | 0 | Pododdíl |  |  | 0 |  | 0 |  | 0 | 0
|  | 1309 |  |  | A.1.4.2.2.45_001 |  | Talířový ventil odtah vzduchu KO kovový bílý 125 - včetně rámečku | ks | 1 | 0 | 1 |  | 0 | SUB | vlastní |  | 0 |  | 0 | 21 | 0 | 0
|  | 1310 |  |  | A.1.4.2.2.45_002 |  | OS-T koleno průměr 125/90-těsné | ks | 2 | 0 | 2 |  | 0 | SUB | vlastní |  | 0 |  | 0 | 21 | 0 | 0
|  | 1311 |  |  | A.1.4.2.2.45_003 |  | Trouba hladká průměr 125 ( těsná - např. SP) | m | 1.6 | 0 | 1.6 |  | 0 | SUB | vlastní |  | 0 |  | 0 | 21 | 0 | 0
S/SO 01 + 02/A.1.4/A.1.4.02/A.1.4.2.02/A.1.4.2.2.46 | 6 | [5 empty] | A.1.4.2.2.46: i1 - odtah odpadního vzduchu - 1PP levá strana, m.č. 0.09 | [5 empty] | 0 | Pododdíl |  |  | 0 |  | 0 |  | 0 | 0
|  | 1312 |  |  | A.1.4.2.2.46_001 |  | Talířový ventil odtah vzduchu KO kovový bílý 200 - včetně rámečku | ks | 1 | 0 | 1 |  | 0 | SUB | vlastní |  | 0 |  | 0 | 21 | 0 | 0
|  | 1313 |  |  | A.1.4.2.2.46_002 |  | Talířový ventil odtah vzduchu KO kovový bílý 250 - včetně rámečku | ks | 1 | 0 | 1 |  | 0 | SUB | vlastní |  | 0 |  | 0 | 21 | 0 | 0
|  | 1314 |  |  | A.1.4.2.2.46_003 |  | OS-T koleno průměr 250/90-těsné | ks | 3 | 0 | 3 |  | 0 | SUB | vlastní |  | 0 |  | 0 | 21 | 0 | 0
|  | 1315 |  |  | A.1.4.2.2.46_004 |  | OS-T koleno průměr 200/90-těsné | ks | 1 | 0 | 1 |  | 0 | SUB | vlastní |  | 0 |  | 0 | 21 | 0 | 0
|  | 1316 |  |  | A.1.4.2.2.46_005 |  | Trouba hladká průměr 200 ( těsná - např. SP) | m | 1.2 | 0 | 1.2 |  | 0 | SUB | vlastní |  | 0 |  | 0 | 21 | 0 | 0
|  | 1317 |  |  | A.1.4.2.2.46_006 |  | Trouba hladká průměr 250 ( těsná - např. SP) | m | 4 | 0 | 4 |  | 0 | SUB | vlastní |  | 0 |  | 0 | 21 | 0 | 0
|  | 1318 |  |  | A.1.4.2.2.46_007 |  | OBJ-T Odbočka jednostrannná 90° 250/200-těsná | ks | 1 | 0 | 1 |  | 0 | SUB | vlastní |  | 0 |  | 0 | 21 | 0 | 0
|  | 1319 |  |  | A.1.4.2.2.46_008 |  | OBJ-T Odbočka jednostrannná 90° 250/125-těsná | ks | 1 | 0 | 1 |  | 0 | SUB | vlastní |  | 0 |  | 0 | 21 | 0 | 0
S/SO 01 + 02/A.1.4/A.1.4.02/A.1.4.2.02/A.1.4.2.2.47 | 6 | [5 empty] | A.1.4.2.2.47: i1 - odtah odpadního vzduchu - 1PP levá strana, m.č. 0.10 | [5 empty] | 0 | Pododdíl |  |  | 0 |  | 0 |  | 0 | 0
|  | 1320 |  |  | A.1.4.2.2.47_001 |  | Talířový ventil odtah vzduchu KO kovový bílý 125 - včetně rámečku | ks | 1 | 0 | 1 |  | 0 | SUB | vlastní |  | 0 |  | 0 | 21 | 0 | 0
|  | 1321 |  |  | A.1.4.2.2.47_002 |  | OS-T koleno průměr 125/90-těsné | ks | 2 | 0 | 2 |  | 0 | SUB | vlastní |  | 0 |  | 0 | 21 | 0 | 0
|  | 1322 |  |  | A.1.4.2.2.47_003 |  | Trouba hladká průměr 125 ( těsná - např. SP) | m | 3 | 0 | 3 |  | 0 | SUB | vlastní |  | 0 |  | 0 | 21 | 0 | 0
S/SO 01 + 02/A.1.4/A.1.4.02/A.1.4.2.02/A.1.4.2.2.48 | 6 | [5 empty] | A.1.4.2.2.48: i1 - odtah odpadního vzduchu - 1PP levá strana, m.č. 0.07 | [5 empty] | 0 | Pododdíl |  |  | 0 |  | 0 |  | 0 | 0
|  | 1323 |  |  | A.1.4.2.2.48_001 |  | Trouba hladká průměr 200 ( těsná - např. SP) | m | 1 | 0 | 1 |  | 0 | SUB | vlastní |  | 0 |  | 0 | 21 | 0 | 0
|  | 1324 |  |  | A.1.4.2.2.48_002 |  | Odvodní stěnový difuzor pro zapuštěnou montáž, zadní přívod, D200 | ks | 1 | 0 | 1 |  | 0 | SUB | vlastní |  | 0 |  | 0 | 21 | 0 | 0
S/SO 01 + 02/A.1.4/A.1.4.02/A.1.4.2.02/A.1.4.2.2.49 | 6 | [5 empty] | A.1.4.2.2.49: i1 - odtah odpadního vzduchu - 1PP levá strana, m.č. 0.08 | [5 empty] | 0 | Pododdíl |  |  | 0 |  | 0 |  | 0 | 0
|  | 1325 |  |  | A.1.4.2.2.49_001 |  | Trouba hladká průměr 200 ( těsná - např. SP) | m | 1 | 0 | 1 |  | 0 | SUB | vlastní |  | 0 |  | 0 | 21 | 0 | 0
|  | 1326 |  |  | A.1.4.2.2.49_002 |  | Odvodní stěnový difuzor pro zapuštěnou montáž, zadní přívod, D200 | ks | 1 | 0 | 1 |  | 0 | SUB | vlastní |  | 0 |  | 0 | 21 | 0 | 0
S/SO 01 + 02/A.1.4/A.1.4.02/A.1.4.2.02/A.1.4.2.2.50 | 6 | [5 empty] | A.1.4.2.2.50: i1 - odtah odpadního vzduchu - 1PP levá strana, m.č. 0.28 | [5 empty] | 0 | Pododdíl |  |  | 0 |  | 0 |  | 0 | 0
|  | 1327 |  |  | A.1.4.2.2.50_001 |  | Talířový ventil odtah vzduchu KO kovový bílý 250 - včetně rámečku | ks | 1 | 0 | 1 |  | 0 | SUB | vlastní |  | 0 |  | 0 | 21 | 0 | 0
|  | 1328 |  |  | A.1.4.2.2.50_002 |  | PKS - přechodová komora stropní/stěnová 200/250 | ks | 1 | 0 | 1 |  | 0 | SUB | vlastní |  | 0 |  | 0 | 21 | 0 | 0
|  | 1329 |  |  | A.1.4.2.2.50_003 |  | Trouba hladká průměr 200 ( těsná - např. SP) | m | 19.6 | 0 | 19.6 |  | 0 | SUB | vlastní |  | 0 |  | 0 | 21 | 0 | 0
|  | 1330 |  |  | A.1.4.2.2.50_004 |  | Trouba přechod D 200 / 200*300 l=100 (+ 50 mm hrdlo+30 mm přechod) | ks | 4 | 0 | 4 |  | 0 | SUB | vlastní |  | 0 |  | 0 | 21 | 0 | 0
|  | 1331 |  |  | A.1.4.2.2.50_005 |  | Trouba 300*200 l =1000 s přírub.+TLUMIČ 1*JHT 200/300/1000 | ks | 2 | 0 | 2 |  | 0 | SUB | vlastní |  | 0 |  | 0 | 21 | 0 | 0
|  | 1332 |  |  | A.1.4.2.2.50_006 |  | spojka vnější SN 200 | ks | 2 | 0 | 2 |  | 0 | SUB | vlastní |  | 0 |  | 0 | 21 | 0 | 0
|  | 1333 |  |  | A.1.4.2.2.50_007 |  | tlumič hluku flexibilní 200/1000/50 mm izolace | ks | 2 | 0 | 2 |  | 0 | SUB | vlastní |  | 0 |  | 0 | 21 | 0 | 0
|  | 1334 |  |  | A.1.4.2.2.50_008 |  | REGULAČNÍ BOX PRŮTOKU VZDUCHU průměr 200 (VAV regulační tubus D 200)-kompatibilní s VZT jednotkou | ks | 1 | 0 | 1 |  | 0 | SUB | vlastní |  | 0 |  | 0 | 21 | 0 | 0
|  | 1335 |  |  | A.1.4.2.2.50_009 |  | OS-T koleno průměr 200/90-těsné | ks | 4 | 0 | 4 |  | 0 | SUB | vlastní |  | 0 |  | 0 | 21 | 0 | 0
S/SO 01 + 02/A.1.4/A.1.4.02/A.1.4.2.02/A.1.4.2.2.51 | 6 | [5 empty] | A.1.4.2.2.51: i1 - přepouštění vzduchu - učebna, šatna | [5 empty] | 0 | Pododdíl |  |  | 0 |  | 0 |  | 0 | 0
|  | 1336 |  |  | A.1.4.2.2.51_001 |  | Odvodní stěnový difuzor pro zapuštěnou montáž, boční přívod, D500 | ks | 4 | 0 | 4 |  | 0 | SUB | vlastní |  | 0 |  | 0 | 21 | 0 | 0
|  | 1337 |  |  | A.1.4.2.2.51_002 |  | tlumič hluku flexibilní 250/1000/50 mm izolace | ks | 8 | 0 | 8 |  | 0 | SUB | vlastní |  | 0 |  | 0 | 21 | 0 | 0
|  | 1338 |  |  | A.1.4.2.2.51_003 |  | Trouba hladká průměr 250 ( těsná - např. SP) | m | 3.2 | 0 | 3.2 |  | 0 | SUB | vlastní |  | 0 |  | 0 | 21 | 0 | 0
|  | 1339 |  |  | A.1.4.2.2.51_004 |  | Přechodový box D 250 /400*400 - s napojením na podhled | ks | 4 | 0 | 4 |  | 0 | SUB | vlastní |  | 0 |  | 0 | 21 | 0 | 0
|  | 1340 |  |  | A.1.4.2.2.51_005 |  | Krycí mřížka 400*400 - perforovaná průtok cca 600 m3/hod | ks | 4 | 0 | 4 |  | 0 | SUB | vlastní |  | 0 |  | 0 | 21 | 0 | 0
|  | 1341 |  |  | A.1.4.2.2.51_006 |  | Kulisový průchod přes stěnu - průtok 600 m3/hod, oboustranná krycí mřížka | ks | 4 | 0 | 4 |  | 0 | SUB | vlastní |  | 0 |  | 0 | 21 | 0 | 0
S/SO 01 + 02/A.1.4/A.1.4.02/A.1.4.2.02/A.1.4.2.2.52 | 6 | [5 empty] | A.1.4.2.2.52: Doplňkový, závěsný a těsnící materiál | [5 empty] | 0 | Pododdíl |  |  | 0 |  | 0 |  | 0 | 0
|  | 1342 |  |  | A.1.4.2.2.52_001 |  | SV-T 100 - spojka vnitřní průměr100mm-těsná | ks | 5 | 0 | 5 |  | 0 | SUB | vlastní |  | 0 |  | 0 | 21 | 0 | 0
|  | 1343 |  |  | A.1.4.2.2.52_002 |  | SV-T 125 - spojka vnitřní průměr125mm-těsná | ks | 10 | 0 | 10 |  | 0 | SUB | vlastní |  | 0 |  | 0 | 21 | 0 | 0
|  | 1344 |  |  | A.1.4.2.2.52_003 |  | SV-T 160 - spojka vnitřní průměr160mm-těsná | ks | 10 | 0 | 10 |  | 0 | SUB | vlastní |  | 0 |  | 0 | 21 | 0 | 0
|  | 1345 |  |  | A.1.4.2.2.52_004 |  | SV-T 200 - spojka vnitřní průměr200mm-těsná | ks | 25 | 0 | 25 |  | 0 | SUB | vlastní |  | 0 |  | 0 | 21 | 0 | 0
|  | 1346 |  |  | A.1.4.2.2.52_005 |  | SV-T 250 - spojka vnitřní průměr250mm-těsná | ks | 34 | 0 | 34 |  | 0 | SUB | vlastní |  | 0 |  | 0 | 21 | 0 | 0
|  | 1347 |  |  | A.1.4.2.2.52_006 |  | SV-T 315 - spojka vnitřní průměr315mm-těsná | ks | 10 | 0 | 10 |  | 0 | SUB | vlastní |  | 0 |  | 0 | 21 | 0 | 0
|  | 1348 |  |  | A.1.4.2.2.52_007 |  | lepící páska univerzální š. - 50mm 50m | ks | 50 | 0 | 50 |  | 0 | SUB | vlastní |  | 0 |  | 0 | 21 | 0 | 0
|  | 1349 |  |  | A.1.4.2.2.52_008 |  | lepící páska AL š. - 50mm 50m | ks | 15 | 0 | 15 |  | 0 | SUB | vlastní |  | 0 |  | 0 | 21 | 0 | 0
|  | 1350 |  |  | A.1.4.2.2.52_009 |  | AL plech š. 20 mm - závěsný (a 1 bm) | ks | 120 | 0 | 120 |  | 0 | SUB | vlastní |  | 0 |  | 0 | 21 | 0 | 0
|  | 1351 |  |  | A.1.4.2.2.52_010 |  | Závěsy a konstr. Komponenty - objímky | kpl | 70 | 0 | 70 |  | 0 | SUB | vlastní |  | 0 |  | 0 | 21 | 0 | 0
|  | 1352 |  |  | A.1.4.2.2.52_011 |  | Objímka 125 kovová bez gumy | ks | 10 | 0 | 10 |  | 0 | SUB | vlastní |  | 0 |  | 0 | 21 | 0 | 0
|  | 1353 |  |  | A.1.4.2.2.52_012 |  | Objímka 160 kovová bez gumy | ks | 18 | 0 | 18 |  | 0 | SUB | vlastní |  | 0 |  | 0 | 21 | 0 | 0
|  | 1354 |  |  | A.1.4.2.2.52_013 |  | Objímka 200 kovová bez gumy | ks | 20 | 0 | 20 |  | 0 | SUB | vlastní |  | 0 |  | 0 | 21 | 0 | 0
|  | 1355 |  |  | A.1.4.2.2.52_014 |  | Objímka 250 kovová bez gumy | ks | 25 | 0 | 25 |  | 0 | SUB | vlastní |  | 0 |  | 0 | 21 | 0 | 0
|  | 1356 |  |  | A.1.4.2.2.52_015 |  | Objímka 315 kovová bez gumy | ks | 10 | 0 | 10 |  | 0 | SUB | vlastní |  | 0 |  | 0 | 21 | 0 | 0
|  | 1357 |  |  | A.1.4.2.2.52_016 |  | Objímka 400 kovová bez gumy | ks | 10 | 0 | 10 |  | 0 | SUB | vlastní |  | 0 |  | 0 | 21 | 0 | 0
|  | 1358 |  |  | A.1.4.2.2.52_017 |  | Závitová tyč (1 bm) | bm | 80 | 0 | 80 |  | 0 | SUB | vlastní |  | 0 |  | 0 | 21 | 0 | 0
|  | 1359 |  |  | A.1.4.2.2.52_018 |  | Revizní dvířka na potrubí - těsná (otvor 125x180 mm; na potrubí od D 160 mm) | ks | 12 | 0 | 12 |  | 0 | SUB | vlastní |  | 0 |  | 0 | 21 | 0 | 0
S/SO 01 + 02/A.1.4/A.1.4.02/A.1.4.2.02/A.1.4.2.2.53 | 6 | [5 empty] | A.1.4.2.2.53: Ostatní náklady | [5 empty] | 0 | Pododdíl |  |  | 0 |  | 0 |  | 0 | 0
|  | 1360 |  |  | A.1.4.2.2.53_001 |  | Stavební přípomoce - zhotovení prostupů a jejich zpětné utěsnění - stavba | soubor | 1 | 0 | 1 |  | 0 | SUB | vlastní |  | 0 |  | 0 | 21 | 0 | 0
|  | 1361 |  |  | A.1.4.2.2.53_002 |  | Zapojení klapek v rozvodech VZT systému | ks | 6 | 0 | 6 |  | 0 | SUB | vlastní |  | 0 |  | 0 | 21 | 0 | 0
|  | 1362 |  |  | A.1.4.2.2.53_003 |  | Zprovoznění centrální VZT jednotky | soubor | 1 | 0 | 1 |  | 0 | SUB | vlastní |  | 0 |  | 0 | 21 | 0 | 0
|  | 1363 |  |  | A.1.4.2.2.53_004 |  | Zprovoznění (oživení) systému VZT a MaR - zaregulování, nastavení | soubor | 1 | 0 | 1 |  | 0 | SUB | vlastní |  | 0 |  | 0 | 21 | 0 | 0
|  | 1364 |  |  | A.1.4.2.2.53_005 |  | Provozní zkoušky, drobné úpravy dokončovací (12 hod) | soubor | 1 | 0 | 1 |  | 0 | SUB | vlastní |  | 0 |  | 0 | 21 | 0 | 0
|  | 1365 |  |  | A.1.4.2.2.53_006 |  | Měření a zkoušení ke kolaudaci (8 hod) | soubor | 1 | 0 | 1 |  | 0 | SUB | vlastní |  | 0 |  | 0 | 21 | 0 | 0
|  | 1366 |  |  | A.1.4.2.2.53_007 |  | Drobný materiál ostatní (štítky, cedule,……) - cca 10 ks | ks | 80 | 0 | 80 |  | 0 | SUB | vlastní |  | 0 |  | 0 | 21 | 0 | 0
|  | 1367 |  |  | A.1.4.2.2.53_008 |  | Měření těsnosti potrubí | kpl | 1 | 0 | 1 |  | 0 | SUB | vlastní |  | 0 |  | 0 | 21 | 0 | 0
S/SO 01 + 02/A.1.4/A.1.4.02/A.1.4.2.03 | 5 | [5 empty] | A.1.4.2.03: Řízené větrání s rekuperací odpadního tepla kuchyňského provozu MŠ | [5 empty] | 0 | Oddíl |  |  | 0 |  | 0 |  | 0 | 0
S/SO 01 + 02/A.1.4/A.1.4.02/A.1.4.2.03/A.1.4.2.3.01 | 6 | [5 empty] | A.1.4.2.3.01: Řízené větrání - kuchyně | [5 empty] | 0 | Pododdíl |  |  | 0 |  | 0 |  | 0 | 0
|  | 1368 |  |  | A.1.4.2.3.01_001 |  | Centrální větrací jednotka jmenovitého výkonu cca 5500 m3/hod, s plynulou regulací cca 10% - 100%, v pracovním bodě výkonu větrání 3750 m3/hod min.: 500 Pa výkonu, v tomto pracovním bodě akustický výkon VZT jednotky na hrdle sání z exteriéru < 63dB(A), výtlak do objektu < 89 dB(A), suchá účinnost ZZT nad 80%; hrdla obdélníková nebo čtvercová dle TS VZT jednotky (typického reprezentanta), zařízení splňující Erp 2018, provedení s bypassem,odvod kondenzátu. Zařízení vybaveno integrovaným teplovodním výměníkem pro dohřev vzduchu po ZZT , výkon dimenzován dle tech. podkladů. Zároveň je osazen vodní chladič | ks | 1 | 0 | 1 |  | 0 | SUB | vlastní |  | 0 |  | 0 | 21 | 0 | 0
|  | 1369 |  |  | A.1.4.2.3.01_002 |  | Vekoplošný kuchyňský odsávací strop s osvětlením - přívodní vzduchovody z nerezového plechu a přívodními vyústkami z tahokovu (dle požadavků hygieny); odsávací žlaby nerezové s odlučovači tuku, velkoplošné kryty osvětlení a LED osvětlení; dodávka vč. montáže - dle technické části v příloháh PD | kpl | 1 | 0 | 1 |  | 0 | SUB | vlastní |  | 0 |  | 0 | 21 | 0 | 0
|  | 1370 |  |  | A.1.4.2.3.01_003 |  | Odvod kondenzátu VZT jednotky -součást projektu ZTI - D 30 mm, vč. vytvoření sifonu - odvod kondenzátu ze sektoru i2 a chlazení e2 |  | 0 | 0 | 0 |  | 0 | SUB | vlastní |  | 0 |  | 0 | 21 | 0 | 0
|  | 1371 |  |  | A.1.4.2.3.01_004 |  | vnitřní kanalizace HT koleno 32/87° (s gumovým těsněním) | ks | 0 | 0 | 0 |  | 0 | SUB | vlastní |  | 0 |  | 0 | 21 | 0 | 0
|  | 1372 |  |  | A.1.4.2.3.01_005 |  | vnitřní kanalizace HT odpadní trubka 32/1500 mm (s gumovým těsněním) | ks | 0 | 0 | 0 |  | 0 | SUB | vlastní |  | 0 |  | 0 | 21 | 0 | 0
|  | 1373 |  |  | A.1.4.2.3.01_006 |  | Pěnová izolace tl. Min. 20 mm na vedení HT DN 32 | bm | 0 | 0 | 0 |  | 0 | SUB | vlastní |  | 0 |  | 0 | 21 | 0 | 0
S/SO 01 + 02/A.1.4/A.1.4.02/A.1.4.2.03/A.1.4.2.3.02 | 6 | [5 empty] | A.1.4.2.3.02: e1 - vstup čerstvého vzduchu do jednotky | [5 empty] | 0 | Pododdíl |  |  | 0 |  | 0 |  | 0 | 0
|  | 1374 |  |  | A.1.4.2.3.02_001 |  | Trouba přechod 400*780 / 500*710 l=930, 2* příruba | ks | 1 | 0 | 1 |  | 0 | SUB | vlastní |  | 0 |  | 0 | 21 | 0 | 0
|  | 1375 |  |  | A.1.4.2.3.02_002 |  | Trouba koleno 710x500/90° příruby, R 150 / R 650 | ks | 1 | 0 | 1 |  | 0 | SUB | vlastní |  | 0 |  | 0 | 21 | 0 | 0
|  | 1376 |  |  | A.1.4.2.3.02_003 |  | Trouba koleno 710x500/45° s náběhovými plechy - poloviční, příruby, R 150 / R 860 | ks | 2 | 0 | 2 |  | 0 | SUB | vlastní |  | 0 |  | 0 | 21 | 0 | 0
|  | 1377 |  |  | A.1.4.2.3.02_004 |  | Trouba 710x500, l=720 (2*příruba) | ks | 1 | 0 | 1 |  | 0 | SUB | vlastní |  | 0 |  | 0 | 21 | 0 | 0
|  | 1378 |  |  | A.1.4.2.3.02_005 |  | Trouba přechod 710*500 / 800*400 l=1000, 2* příruba-dle výkresové části | ks | 1 | 0 | 1 |  | 0 | SUB | vlastní |  | 0 |  | 0 | 21 | 0 | 0
|  | 1379 |  |  | A.1.4.2.3.02_006 |  | Trouba 800x400, l=355 (2*příruba) | ks | 1 | 0 | 1 |  | 0 | SUB | vlastní |  | 0 |  | 0 | 21 | 0 | 0
|  | 1380 |  |  | A.1.4.2.3.02_007 |  | Trouba 800x400, l=2000 (2*příruba) | ks | 2 | 0 | 2 |  | 0 | SUB | vlastní |  | 0 |  | 0 | 21 | 0 | 0
|  | 1381 |  |  | A.1.4.2.3.02_008 |  | Trouba koleno 800x400/90°, příruby, R 150 / R 550 | ks | 1 | 0 | 1 |  | 0 | SUB | vlastní |  | 0 |  | 0 | 21 | 0 | 0
|  | 1382 |  |  | A.1.4.2.3.02_009 |  | Trouba 800*400 l =2000 s přírub.+TLUMIČ 2*JHT 200/500/2000+1*300/400/2000 | ks | 1 | 0 | 1 |  | 0 | SUB | vlastní |  | 0 |  | 0 | 21 | 0 | 0
|  | 1383 |  |  | A.1.4.2.3.02_010 |  | Trouba koleno/přechod 800x400/ 800x650 /90°, příruby, R 150 / rozšíření + prodloužení na hranu fasády | ks | 1 | 0 | 1 |  | 0 | SUB | vlastní |  | 0 |  | 0 | 21 | 0 | 0
|  | 1384 |  |  | A.1.4.2.3.02_011 |  | Protidešťová žaluzie eloxovaá - pevná - 800*650 | ks | 1 | 0 | 1 |  | 0 | SUB | vlastní |  | 0 |  | 0 | 21 | 0 | 0
|  | 1385 |  |  | A.1.4.2.3.02_012 |  | Tepelná izolace - nesnadno hořlavá tl. 60 mm s Al. Folii (např. rohož; λD≤0,04) | m2 | 16.128 | 0 | 16.128 |  | 0 | SUB | vlastní |  | 0 |  | 0 | 21 | 0 | 0
|  | 1386 |  |  | A.1.4.2.3.02_013 |  | Tepelná izolace - nesnadno hořlavá tl. 100 mm s Al. Folii (např. rohož; λD≤0,04) | m2 | 25.5 | 0 | 25.5 |  | 0 | SUB | vlastní |  | 0 |  | 0 | 21 | 0 | 0
S/SO 01 + 02/A.1.4/A.1.4.02/A.1.4.2.03/A.1.4.2.3.03 | 6 | [5 empty] | A.1.4.2.3.03: i2 - výstup odpadního vzduchu z jednotky | [5 empty] | 0 | Pododdíl |  |  | 0 |  | 0 |  | 0 | 0
|  | 1387 |  |  | A.1.4.2.3.03_001 |  | Trouba přechod 400*780 / 400*800 l=930, 2* příruba | ks | 1 | 0 | 1 |  | 0 | SUB | vlastní |  | 0 |  | 0 | 21 | 0 | 0
|  | 1388 |  |  | A.1.4.2.3.03_002 |  | Trouba koleno 800x400/90°, příruby, R 150 / R 550 | ks | 1 | 0 | 1 |  | 0 | SUB | vlastní |  | 0 |  | 0 | 21 | 0 | 0
|  | 1389 |  |  | A.1.4.2.3.03_003 |  | Trouba 800x400, l=2000 (2*příruba) | ks | 2 | 0 | 2 |  | 0 | SUB | vlastní |  | 0 |  | 0 | 21 | 0 | 0
|  | 1390 |  |  | A.1.4.2.3.03_004 |  | Trouba 800x400, l=280 (2*příruba) | ks | 1 | 0 | 1 |  | 0 | SUB | vlastní |  | 0 |  | 0 | 21 | 0 | 0
|  | 1391 |  |  | A.1.4.2.3.03_005 |  | Trouba koleno 800x400/30°, příruby, R 150 / R 960 | ks | 2 | 0 | 2 |  | 0 | SUB | vlastní |  | 0 |  | 0 | 21 | 0 | 0
|  | 1392 |  |  | A.1.4.2.3.03_006 |  | Trouba 800x400, l=580 (2*příruba) | ks | 1 | 0 | 1 |  | 0 | SUB | vlastní |  | 0 |  | 0 | 21 | 0 | 0
|  | 1393 |  |  | A.1.4.2.3.03_007 |  | Trouba koleno 800x400/90°, příruby, R 150 / R 550 | ks | 1 | 0 | 1 |  | 0 | SUB | vlastní |  | 0 |  | 0 | 21 | 0 | 0
|  | 1394 |  |  | A.1.4.2.3.03_008 |  | Trouba 800x400, l=690 (2*příruba) | ks | 1 | 0 | 1 |  | 0 | SUB | vlastní |  | 0 |  | 0 | 21 | 0 | 0
|  | 1395 |  |  | A.1.4.2.3.03_009 |  | Trouba 800*400 l =2000 s přírub.+TLUMIČ 2*JHT 200/500/2000+1*300/400/2000 | ks | 1 | 0 | 1 |  | 0 | SUB | vlastní |  | 0 |  | 0 | 21 | 0 | 0
|  | 1396 |  |  | A.1.4.2.3.03_010 |  | Trouba přechod 800*400 / 1400*400-vyosený l=1000, 2* příruba | ks | 1 | 0 | 1 |  | 0 | SUB | vlastní |  | 0 |  | 0 | 21 | 0 | 0
|  | 1397 |  |  | A.1.4.2.3.03_011 |  | Trouba 1400*400 l =1500 s přírub.+TLUMIČ 4*JHT 200/500/2000+2*300/400/2000 | ks | 1 | 0 | 1 |  | 0 | SUB | vlastní |  | 0 |  | 0 | 21 | 0 | 0
|  | 1398 |  |  | A.1.4.2.3.03_012 |  | Trouba přechod 1400*400 / 800*400 l=680, 2* příruba | ks | 1 | 0 | 1 |  | 0 | SUB | vlastní |  | 0 |  | 0 | 21 | 0 | 0
|  | 1399 |  |  | A.1.4.2.3.03_013 |  | Trouba koleno 800x400/90°, příruby, R 150 / R 550 | ks | 1 | 0 | 1 |  | 0 | SUB | vlastní |  | 0 |  | 0 | 21 | 0 | 0
|  | 1400 |  |  | A.1.4.2.3.03_014 |  | Trouba výfuková 800*400 - úkos s přechodovým leem na fasádu- lakovaný plech (dle výkres části) | ks | 1 | 0 | 1 |  | 0 | SUB | vlastní |  | 0 |  | 0 | 21 | 0 | 0
|  | 1401 |  |  | A.1.4.2.3.03_015 |  | Tepelná izolace - nesnadno hořlavá tl. 60 mm s Al. Folii (např. rohož; λD≤0,04) | m2 | 18 | 0 | 18 |  | 0 | SUB | vlastní |  | 0 |  | 0 | 21 | 0 | 0
|  | 1402 |  |  | A.1.4.2.3.03_016 |  | Tepelná izolace - nesnadno hořlavá tl. 100 mm s Al. Folii (např. rohož; λD≤0,04) | m2 | 32 | 0 | 32 |  | 0 | SUB | vlastní |  | 0 |  | 0 | 21 | 0 | 0
S/SO 01 + 02/A.1.4/A.1.4.02/A.1.4.2.03/A.1.4.2.3.04 | 6 | [5 empty] | A.1.4.2.3.04: e2 - přívod čersvého vzduchu do objektu | [5 empty] | 0 | Pododdíl |  |  | 0 |  | 0 |  | 0 | 0
|  | 1403 |  |  | A.1.4.2.3.04_001 |  | Trouba přechod 400*800 / 600*710 l=150, 2* příruba | ks | 1 | 0 | 1 |  | 0 | SUB | vlastní |  | 0 |  | 0 | 21 | 0 | 0
|  | 1404 |  |  | A.1.4.2.3.04_002 |  | Trouba 600*710 l =500 s přírub.+TLUMIČ 2*300/400/500+2*300*300*500 | ks | 1 | 0 | 1 |  | 0 | SUB | vlastní |  | 0 |  | 0 | 21 | 0 | 0
|  | 1405 |  |  | A.1.4.2.3.04_003 |  | Trouba koleno 710x600/90° s náběhovými plechy,příruby, R 150 / R 750 | ks | 2 | 0 | 2 |  | 0 | SUB | vlastní |  | 0 |  | 0 | 21 | 0 | 0
|  | 1406 |  |  | A.1.4.2.3.04_004 |  | Trouba koleno 710x600/45° s náběhovými plechy - poloviční, příruby, R 150 / R 860 | ks | 1 | 0 | 1 |  | 0 | SUB | vlastní |  | 0 |  | 0 | 21 | 0 | 0
|  | 1407 |  |  | A.1.4.2.3.04_005 |  | Trouba 800*600 l =1500 s přírub.+TLUMIČ 4*JHT 200/300/1500+2*300/400/1500 | ks | 1 | 0 | 1 |  | 0 | SUB | vlastní |  | 0 |  | 0 | 21 | 0 | 0
|  | 1408 |  |  | A.1.4.2.3.04_006 |  | Trouba koleno 710x500/90° příruby, R 150 / R 650 | ks | 1 | 0 | 1 |  | 0 | SUB | vlastní |  | 0 |  | 0 | 21 | 0 | 0
|  | 1409 |  |  | A.1.4.2.3.04_007 |  | Přechodový - rozdělovací díl / regulační klapka do kuchyně (0-10V - segmentová + odbočka s přechodem D 250 - výkres. Část. | sada | 1 | 0 | 1 |  | 0 | SUB | vlastní |  | 0 |  | 0 | 21 | 0 | 0
|  | 1410 |  |  | A.1.4.2.3.04_008 |  | Tepelná izolace - nesnadno hořlavá tl. 60 mm s Al. Folii (např. rohož; λD≤0,04) | m2 | 10 | 0 | 10 |  | 0 | SUB | vlastní |  | 0 |  | 0 | 21 | 0 | 0
S/SO 01 + 02/A.1.4/A.1.4.02/A.1.4.2.03/A.1.4.2.3.05 | 6 | [5 empty] | A.1.4.2.3.05: e2 - přívod čersvého vzduchu do objektu - varna | [5 empty] | 0 | Pododdíl |  |  | 0 |  | 0 |  | 0 | 0
|  | 1411 |  |  | A.1.4.2.3.05_001 |  | Trouba koleno 600x600/45° s náběhovými plechy,příruby, R 150 / R 750 | ks | 1 | 0 | 1 |  | 0 | SUB | vlastní |  | 0 |  | 0 | 21 | 0 | 0
|  | 1412 |  |  | A.1.4.2.3.05_002 |  | Trouba 600*600 l =1200 s přírub.+TLUMIČ 4*JHT 300/300/1200 | ks | 1 | 0 | 1 |  | 0 | SUB | vlastní |  | 0 |  | 0 | 21 | 0 | 0
|  | 1413 |  |  | A.1.4.2.3.05_003 |  | Přechodový a napojovací díl do přívodů kuchyňského stropu (š. 600/505/355), oblouky v napojeních, délka cca 4500 - dle koordinace s kuchyňským stropem | ks | 1 | 0 | 1 |  | 0 | SUB | vlastní |  | 0 |  | 0 | 21 | 0 | 0
S/SO 01 + 02/A.1.4/A.1.4.02/A.1.4.2.03/A.1.4.2.3.06 | 6 | [5 empty] | A.1.4.2.3.06: e2 - přívod čersvého vzduchu do objektu - m.č. 0.30 | [5 empty] | 0 | Pododdíl |  |  | 0 |  | 0 |  | 0 | 0
|  | 1414 |  |  | A.1.4.2.3.06_001 |  | Osazovací hrdlo D 125 na potrubí | ks | 1 | 0 | 1 |  | 0 | SUB | vlastní |  | 0 |  | 0 | 21 | 0 | 0
|  | 1415 |  |  | A.1.4.2.3.06_002 |  | Trouba hladká průměr 125 ( těsná - např. SP) | m | 12 | 0 | 12 |  | 0 | SUB | vlastní |  | 0 |  | 0 | 21 | 0 | 0
|  | 1416 |  |  | A.1.4.2.3.06_003 |  | SV-T 125 - spojka vnitřní průměr125mm-těsná | ks | 4 | 0 | 4 |  | 0 | SUB | vlastní |  | 0 |  | 0 | 21 | 0 | 0
|  | 1417 |  |  | A.1.4.2.3.06_004 |  | OS-T koleno průměr 125/45-těsné | ks | 1 | 0 | 1 |  | 0 | SUB | vlastní |  | 0 |  | 0 | 21 | 0 | 0
|  | 1418 |  |  | A.1.4.2.3.06_005 |  | Uzavírací protipožární klapka D 125 min. odolností 60, 24V servopohon s pružinou a MaR napojení na EZS(vypínání) | ks | 1 | 0 | 1 |  | 0 | SUB | vlastní |  | 0 |  | 0 | 21 | 0 | 0
|  | 1419 |  |  | A.1.4.2.3.06_006 |  | Regulátor pro nastavení konstantního průtoku, plast 125 | ks | 1 | 0 | 1 |  | 0 | SUB | vlastní |  | 0 |  | 0 | 21 | 0 | 0
|  | 1420 |  |  | A.1.4.2.3.06_007 |  | OS-T koleno průměr 125/90-těsné | ks | 1 | 0 | 1 |  | 0 | SUB | vlastní |  | 0 |  | 0 | 21 | 0 | 0
|  | 1421 |  |  | A.1.4.2.3.06_008 |  | Talířový ventil přívod vzduchu KI kovový bílý 125 - včetně rámečku | ks | 1 | 0 | 1 |  | 0 | SUB | vlastní |  | 0 |  | 0 | 21 | 0 | 0
S/SO 01 + 02/A.1.4/A.1.4.02/A.1.4.2.03/A.1.4.2.3.07 | 6 | [5 empty] | A.1.4.2.3.07: e2 - přívod čersvého vzduchu do objektu - m.č. 0.11 | [5 empty] | 0 | Pododdíl |  |  | 0 |  | 0 |  | 0 | 0
|  | 1422 |  |  | A.1.4.2.3.07_001 |  | Osazovací hrdlo D 125 na potrubí | ks | 1 | 0 | 1 |  | 0 | SUB | vlastní |  | 0 |  | 0 | 21 | 0 | 0
|  | 1423 |  |  | A.1.4.2.3.07_002 |  | Trouba hladká průměr 125 ( těsná - např. SP) | m | 11.5 | 0 | 11.5 |  | 0 | SUB | vlastní |  | 0 |  | 0 | 21 | 0 | 0
|  | 1424 |  |  | A.1.4.2.3.07_003 |  | SV-T 125 - spojka vnitřní průměr125mm-těsná | ks | 4 | 0 | 4 |  | 0 | SUB | vlastní |  | 0 |  | 0 | 21 | 0 | 0
|  | 1425 |  |  | A.1.4.2.3.07_004 |  | Regulátor pro nastavení konstantního průtoku, plast 125 | ks | 1 | 0 | 1 |  | 0 | SUB | vlastní |  | 0 |  | 0 | 21 | 0 | 0
|  | 1426 |  |  | A.1.4.2.3.07_005 |  | OS-T koleno průměr 125/90-těsné | ks | 1 | 0 | 1 |  | 0 | SUB | vlastní |  | 0 |  | 0 | 21 | 0 | 0
|  | 1427 |  |  | A.1.4.2.3.07_006 |  | Talířový ventil přívod vzduchu KI kovový bílý 125 - včetně rámečku | ks | 1 | 0 | 1 |  | 0 | SUB | vlastní |  | 0 |  | 0 | 21 | 0 | 0
|  | 1428 |  |  | A.1.4.2.3.07_007 |  | Tepelná izolace - nesnadno hořlavá tl. 60 mm s Al. Folii (např. rohož; λD≤0,04) | m2 | 2.5 | 0 | 2.5 |  | 0 | SUB | vlastní |  | 0 |  | 0 | 21 | 0 | 0
S/SO 01 + 02/A.1.4/A.1.4.02/A.1.4.2.03/A.1.4.2.3.08 | 6 | [5 empty] | A.1.4.2.3.08: e2 - přívod čersvého vzduchu do objektu - zázemí kuchyně | [5 empty] | 0 | Pododdíl |  |  | 0 |  | 0 |  | 0 | 0
|  | 1429 |  |  | A.1.4.2.3.08_001 |  | OS-T koleno průměr 250/45-těsné | ks | 2 | 0 | 2 |  | 0 | SUB | vlastní |  | 0 |  | 0 | 21 | 0 | 0
|  | 1430 |  |  | A.1.4.2.3.08_002 |  | Regulátor pro nastavení konstantního průtoku, plast 250 | ks | 1 | 0 | 1 |  | 0 | SUB | vlastní |  | 0 |  | 0 | 21 | 0 | 0
|  | 1431 |  |  | A.1.4.2.3.08_003 |  | Trouba hladká průměr 250 ( těsná - např. SP) | m | 1 | 0 | 1 |  | 0 | SUB | vlastní |  | 0 |  | 0 | 21 | 0 | 0
|  | 1432 |  |  | A.1.4.2.3.08_004 |  | tlumič hluku flexibilní 250/1000/50 mm izolace | ks | 1 | 0 | 1 |  | 0 | SUB | vlastní |  | 0 |  | 0 | 21 | 0 | 0
|  | 1433 |  |  | A.1.4.2.3.08_005 |  | OBJ-T Odbočka jednostrannná 90° 250/160-těsná | ks | 1 | 0 | 1 |  | 0 | SUB | vlastní |  | 0 |  | 0 | 21 | 0 | 0
|  | 1434 |  |  | A.1.4.2.3.08_006 |  | PRR-T přechod asymterický 250/200-těsný | ks | 1 | 0 | 1 |  | 0 | SUB | vlastní |  | 0 |  | 0 | 21 | 0 | 0
|  | 1435 |  |  | A.1.4.2.3.08_007 |  | Trouba hladká průměr 200 ( těsná - např. SP) | m | 0.5 | 0 | 0.5 |  | 0 | SUB | vlastní |  | 0 |  | 0 | 21 | 0 | 0
|  | 1436 |  |  | A.1.4.2.3.08_008 |  | OS-T koleno průměr 250/90-těsné | ks | 1 | 0 | 1 |  | 0 | SUB | vlastní |  | 0 |  | 0 | 21 | 0 | 0
|  | 1437 |  |  | A.1.4.2.3.08_009 |  | Přívodní stropní difuzor HALO 315 | ks | 1 | 0 | 1 |  | 0 | SUB | vlastní |  | 0 |  | 0 | 21 | 0 | 0
|  | 1438 |  |  | A.1.4.2.3.08_010 |  | Trouba hladká průměr 160 ( těsná - např. SP) | m | 1.2 | 0 | 1.2 |  | 0 | SUB | vlastní |  | 0 |  | 0 | 21 | 0 | 0
|  | 1439 |  |  | A.1.4.2.3.08_011 |  | OS-T koleno průměr 160/45-těsné | ks | 1 | 0 | 1 |  | 0 | SUB | vlastní |  | 0 |  | 0 | 21 | 0 | 0
|  | 1440 |  |  | A.1.4.2.3.08_012 |  | OBJ-T Odbočka jednostrannná 45° 160/125-těsná | ks | 1 | 0 | 1 |  | 0 | SUB | vlastní |  | 0 |  | 0 | 21 | 0 | 0
|  | 1441 |  |  | A.1.4.2.3.08_013 |  | PRO-T přechod 160/125-těsný | ks | 1 | 0 | 1 |  | 0 | SUB | vlastní |  | 0 |  | 0 | 21 | 0 | 0
|  | 1442 |  |  | A.1.4.2.3.08_014 |  | Trouba hladká průměr 125 ( těsná - např. SP) | m | 15 | 0 | 15 |  | 0 | SUB | vlastní |  | 0 |  | 0 | 21 | 0 | 0
|  | 1443 |  |  | A.1.4.2.3.08_015 |  | OS-T koleno průměr 125/45-těsné | ks | 4 | 0 | 4 |  | 0 | SUB | vlastní |  | 0 |  | 0 | 21 | 0 | 0
|  | 1444 |  |  | A.1.4.2.3.08_016 |  | SV-T 125 - spojka vnitřní průměr125mm-těsná | ks | 3 | 0 | 3 |  | 0 | SUB | vlastní |  | 0 |  | 0 | 21 | 0 | 0
|  | 1445 |  |  | A.1.4.2.3.08_017 |  | OS-T koleno průměr 125/90-těsné | ks | 2 | 0 | 2 |  | 0 | SUB | vlastní |  | 0 |  | 0 | 21 | 0 | 0
|  | 1446 |  |  | A.1.4.2.3.08_018 |  | Talířový ventil přívod vzduchu KI kovový bílý 125 - včetně rámečku | ks | 2 | 0 | 2 |  | 0 | SUB | vlastní |  | 0 |  | 0 | 21 | 0 | 0
S/SO 01 + 02/A.1.4/A.1.4.02/A.1.4.2.03/A.1.4.2.3.09 | 6 | [5 empty] | A.1.4.2.3.09: i1 - odtah odpadního vzduchu | [5 empty] | 0 | Pododdíl |  |  | 0 |  | 0 |  | 0 | 0
|  | 1447 |  |  | A.1.4.2.3.09_001 |  | Trouba koleno 600x600/90° přechod na 400*800,příruby, R 150 / R 750 | ks | 1 | 0 | 1 |  | 0 | SUB | vlastní |  | 0 |  | 0 | 21 | 0 | 0
|  | 1448 |  |  | A.1.4.2.3.09_002 |  | Trouba 800*600 l =1500 s přírub.+TLUMIČ 4*JHT 200/300/1500+2*300/400/1500 | ks | 1 | 0 | 1 |  | 0 | SUB | vlastní |  | 0 |  | 0 | 21 | 0 | 0
|  | 1449 |  |  | A.1.4.2.3.09_003 |  | Trouba koleno přechod 600x600/90°/355x1000 příruby, R 150 / R 650 | ks | 1 | 0 | 1 |  | 0 | SUB | vlastní |  | 0 |  | 0 | 21 | 0 | 0
|  | 1450 |  |  | A.1.4.2.3.09_004 |  | Tepelná izolace - nesnadno hořlavá tl. 60 mm s Al. Folii (např. rohož; λD≤0,04) | m2 | 8 | 0 | 8 |  | 0 | SUB | vlastní |  | 0 |  | 0 | 21 | 0 | 0
|  | 1451 |  |  | A.1.4.2.3.09_005 |  | Trouba koleno 355x1000/90° příruby, R 150 / R 505 | ks | 1 | 0 | 1 |  | 0 | SUB | vlastní |  | 0 |  | 0 | 21 | 0 | 0
S/SO 01 + 02/A.1.4/A.1.4.02/A.1.4.2.03/A.1.4.2.3.10 | 6 | [5 empty] | A.1.4.2.3.10: i1 - odtah odpadního vzduchu - varna | [5 empty] | 0 | Pododdíl |  |  | 0 |  | 0 |  | 0 | 0
|  | 1452 |  |  | A.1.4.2.3.10_001 |  | Přechodový a napojovací díl do odtahových trámců (dle schéma výkes. Části, vč. odboček a vyhnutí žlabům elektro - dle koordinace s kuchyňským stropem | ks | 1 | 0 | 1 |  | 0 | SUB | vlastní |  | 0 |  | 0 | 21 | 0 | 0
S/SO 01 + 02/A.1.4/A.1.4.02/A.1.4.2.03/A.1.4.2.3.11 | 6 | [5 empty] | A.1.4.2.3.11: i1 - odtah odpadního vzduchu - m.č. 0.14 | [5 empty] | 0 | Pododdíl |  |  | 0 |  | 0 |  | 0 | 0
|  | 1453 |  |  | A.1.4.2.3.11_001 |  | Osazovací hrdlo D 125 na potrubí | ks | 1 | 0 | 1 |  | 0 | SUB | vlastní |  | 0 |  | 0 | 21 | 0 | 0
|  | 1454 |  |  | A.1.4.2.3.11_002 |  | Trouba hladká průměr 125 ( těsná - např. SP) | m | 1.5 | 0 | 1.5 |  | 0 | SUB | vlastní |  | 0 |  | 0 | 21 | 0 | 0
|  | 1455 |  |  | A.1.4.2.3.11_003 |  | Uzavírací protipožární klapka D 125 min. odolností 60, 24V servopohon s pružinou a MaR napojení na EZS(vypínání) | ks | 1 | 0 | 1 |  | 0 | SUB | vlastní |  | 0 |  | 0 | 21 | 0 | 0
|  | 1456 |  |  | A.1.4.2.3.11_004 |  | Regulátor pro nastavení konstantního průtoku, plast 125 | ks | 1 | 0 | 1 |  | 0 | SUB | vlastní |  | 0 |  | 0 | 21 | 0 | 0
|  | 1457 |  |  | A.1.4.2.3.11_005 |  | OS-T koleno průměr 125/90-těsné | ks | 1 | 0 | 1 |  | 0 | SUB | vlastní |  | 0 |  | 0 | 21 | 0 | 0
|  | 1458 |  |  | A.1.4.2.3.11_006 |  | Talířový ventil odtah vzduchu KO kovový bílý 125 - včetně rámečku | ks | 1 | 0 | 1 |  | 0 | SUB | vlastní |  | 0 |  | 0 | 21 | 0 | 0
S/SO 01 + 02/A.1.4/A.1.4.02/A.1.4.2.03/A.1.4.2.3.12 | 6 | [5 empty] | A.1.4.2.3.12: i1 - odtah odpadního vzduchu - m.č. 0.11 | [5 empty] | 0 | Pododdíl |  |  | 0 |  | 0 |  | 0 | 0
|  | 1459 |  |  | A.1.4.2.3.12_001 |  | Osazovací hrdlo D 125 na potrubí | ks | 1 | 0 | 1 |  | 0 | SUB | vlastní |  | 0 |  | 0 | 21 | 0 | 0
|  | 1460 |  |  | A.1.4.2.3.12_002 |  | Trouba hladká průměr 125 ( těsná - např. SP) | m | 12.5 | 0 | 12.5 |  | 0 | SUB | vlastní |  | 0 |  | 0 | 21 | 0 | 0
|  | 1461 |  |  | A.1.4.2.3.12_003 |  | SV-T 125 - spojka vnitřní průměr125mm-těsná | ks | 4 | 0 | 4 |  | 0 | SUB | vlastní |  | 0 |  | 0 | 21 | 0 | 0
|  | 1462 |  |  | A.1.4.2.3.12_004 |  | Regulátor pro nastavení konstantního průtoku, plast 125 | ks | 1 | 0 | 1 |  | 0 | SUB | vlastní |  | 0 |  | 0 | 21 | 0 | 0
|  | 1463 |  |  | A.1.4.2.3.12_005 |  | OS-T koleno průměr 125/90-těsné | ks | 2 | 0 | 2 |  | 0 | SUB | vlastní |  | 0 |  | 0 | 21 | 0 | 0
|  | 1464 |  |  | A.1.4.2.3.12_006 |  | Talířový ventil odtah vzduchu KO kovový bílý 125 - včetně rámečku | ks | 1 | 0 | 1 |  | 0 | SUB | vlastní |  | 0 |  | 0 | 21 | 0 | 0
|  | 1465 |  |  | A.1.4.2.3.12_007 |  | Tepelná izolace - nesnadno hořlavá tl. 60 mm s Al. Folii (např. rohož; λD≤0,04) | m2 | 2.5 | 0 | 2.5 |  | 0 | SUB | vlastní |  | 0 |  | 0 | 21 | 0 | 0
S/SO 01 + 02/A.1.4/A.1.4.02/A.1.4.2.03/A.1.4.2.3.13 | 6 | [5 empty] | A.1.4.2.3.13: i1 - odtah odpadního vzduchu - zázemí kuchyně | [5 empty] | 0 | Pododdíl |  |  | 0 |  | 0 |  | 0 | 0
|  | 1466 |  |  | A.1.4.2.3.13_001 |  | OS-T koleno průměr 250/45-těsné | ks | 4 | 0 | 4 |  | 0 | SUB | vlastní |  | 0 |  | 0 | 21 | 0 | 0
|  | 1467 |  |  | A.1.4.2.3.13_002 |  | OS-T koleno průměr 250/90-těsné | ks | 2 | 0 | 2 |  | 0 | SUB | vlastní |  | 0 |  | 0 | 21 | 0 | 0
|  | 1468 |  |  | A.1.4.2.3.13_003 |  | Regulátor pro nastavení konstantního průtoku, plast 250 | ks | 1 | 0 | 1 |  | 0 | SUB | vlastní |  | 0 |  | 0 | 21 | 0 | 0
|  | 1469 |  |  | A.1.4.2.3.13_004 |  | Trouba hladká průměr 250 ( těsná - např. SP) | m | 6 | 0 | 6 |  | 0 | SUB | vlastní |  | 0 |  | 0 | 21 | 0 | 0
|  | 1470 |  |  | A.1.4.2.3.13_005 |  | tlumič hluku flexibilní 250/1000/50 mm izolace | ks | 1 | 0 | 1 |  | 0 | SUB | vlastní |  | 0 |  | 0 | 21 | 0 | 0
|  | 1471 |  |  | A.1.4.2.3.13_006 |  | TKR 250/250/250 P LM24 - T kus pro ZVT | ks | 1 | 0 | 1 |  | 0 | SUB | vlastní |  | 0 |  | 0 | 21 | 0 | 0
S/SO 01 + 02/A.1.4/A.1.4.02/A.1.4.2.03/A.1.4.2.3.14 | 6 | [5 empty] | A.1.4.2.3.14: i1 - odtah odpadního vzduchu - m.č. 0.22 | [5 empty] | 0 | Pododdíl |  |  | 0 |  | 0 |  | 0 | 0
|  | 1472 |  |  | A.1.4.2.3.14_001 |  | Trouba hladká průměr 250 ( těsná - např. SP) | m | 0.4 | 0 | 0.4 |  | 0 | SUB | vlastní |  | 0 |  | 0 | 21 | 0 | 0
|  | 1473 |  |  | A.1.4.2.3.14_002 |  | PRR-T přechod asymterický 250/200-těsný | ks | 1 | 0 | 1 |  | 0 | SUB | vlastní |  | 0 |  | 0 | 21 | 0 | 0
|  | 1474 |  |  | A.1.4.2.3.14_003 |  | Trouba hladká průměr 200 ( těsná - např. SP) | m | 2 | 0 | 2 |  | 0 | SUB | vlastní |  | 0 |  | 0 | 21 | 0 | 0
|  | 1475 |  |  | A.1.4.2.3.14_004 |  | OS-T koleno průměr 200/90-těsné | ks | 1 | 0 | 1 |  | 0 | SUB | vlastní |  | 0 |  | 0 | 21 | 0 | 0
|  | 1476 |  |  | A.1.4.2.3.14_005 |  | Talířový ventil odtah vzduchu KO kovový bílý 200 - včetně rámečku | ks | 1 | 0 | 1 |  | 0 | SUB | vlastní |  | 0 |  | 0 | 21 | 0 | 0
|  | 1477 |  |  | A.1.4.2.3.14_006 |  | Trouba hladká průměr 125 ( těsná - např. SP) | m | 2.3 | 0 | 2.3 |  | 0 | SUB | vlastní |  | 0 |  | 0 | 21 | 0 | 0
|  | 1478 |  |  | A.1.4.2.3.14_007 |  | OS-T koleno průměr 125/90-těsné | ks | 2 | 0 | 2 |  | 0 | SUB | vlastní |  | 0 |  | 0 | 21 | 0 | 0
|  | 1479 |  |  | A.1.4.2.3.14_008 |  | Talířový ventil odtah vzduchu KO kovový bílý 125 - včetně rámečku | ks | 1 | 0 | 1 |  | 0 | SUB | vlastní |  | 0 |  | 0 | 21 | 0 | 0
|  | 1480 |  |  | A.1.4.2.3.14_009 |  | OBJ-T Odbočka jednostrannná 90° 250/125-těsná | ks | 1 | 0 | 1 |  | 0 | SUB | vlastní |  | 0 |  | 0 | 21 | 0 | 0
S/SO 01 + 02/A.1.4/A.1.4.02/A.1.4.2.03/A.1.4.2.3.15 | 6 | [5 empty] | A.1.4.2.3.15: i1 - odtah odpadního vzduchu - m.č. 0.21 | [5 empty] | 0 | Pododdíl |  |  | 0 |  | 0 |  | 0 | 0
|  | 1481 |  |  | A.1.4.2.3.15_001 |  | OBJ-T Odbočka jednostrannná 90° 250/160-těsná | ks | 1 | 0 | 1 |  | 0 | SUB | vlastní |  | 0 |  | 0 | 21 | 0 | 0
|  | 1482 |  |  | A.1.4.2.3.15_002 |  | OS-T koleno průměr 160/45-těsné | ks | 2 | 0 | 2 |  | 0 | SUB | vlastní |  | 0 |  | 0 | 21 | 0 | 0
|  | 1483 |  |  | A.1.4.2.3.15_003 |  | OS-T koleno průměr 160/90-těsné | ks | 1 | 0 | 1 |  | 0 | SUB | vlastní |  | 0 |  | 0 | 21 | 0 | 0
|  | 1484 |  |  | A.1.4.2.3.15_004 |  | Trouba hladká průměr 160 ( těsná - např. SP) | m | 1.6 | 0 | 1.6 |  | 0 | SUB | vlastní |  | 0 |  | 0 | 21 | 0 | 0
|  | 1485 |  |  | A.1.4.2.3.15_005 |  | OBJ-T Odbočka jednostrannná 90° 160/125-těsná | ks | 1 | 0 | 1 |  | 0 | SUB | vlastní |  | 0 |  | 0 | 21 | 0 | 0
|  | 1486 |  |  | A.1.4.2.3.15_006 |  | PRO-T přechod 160/125-těsný | ks | 1 | 0 | 1 |  | 0 | SUB | vlastní |  | 0 |  | 0 | 21 | 0 | 0
|  | 1487 |  |  | A.1.4.2.3.15_007 |  | Trouba hladká průměr 125 ( těsná - např. SP) | m | 4.6 | 0 | 4.6 |  | 0 | SUB | vlastní |  | 0 |  | 0 | 21 | 0 | 0
|  | 1488 |  |  | A.1.4.2.3.15_008 |  | OS-T koleno průměr 125/45-těsné | ks | 1 | 0 | 1 |  | 0 | SUB | vlastní |  | 0 |  | 0 | 21 | 0 | 0
|  | 1489 |  |  | A.1.4.2.3.15_009 |  | OS-T koleno průměr 125/90-těsné | ks | 2 | 0 | 2 |  | 0 | SUB | vlastní |  | 0 |  | 0 | 21 | 0 | 0
|  | 1490 |  |  | A.1.4.2.3.15_010 |  | Talířový ventil odtah vzduchu KO kovový bílý 125 - včetně rámečku | ks | 2 | 0 | 2 |  | 0 | SUB | vlastní |  | 0 |  | 0 | 21 | 0 | 0
S/SO 01 + 02/A.1.4/A.1.4.02/A.1.4.2.03/A.1.4.2.3.16 | 6 | [5 empty] | A.1.4.2.3.16: i1 - odtah odpadního vzduchu - m.č. 0.19, 0.25, 0.26 | [5 empty] | 0 | Pododdíl |  |  | 0 |  | 0 |  | 0 | 0
|  | 1491 |  |  | A.1.4.2.3.16_001 |  | Trouba hladká průměr 250 ( těsná - např. SP) | m | 1.8 | 0 | 1.8 |  | 0 | SUB | vlastní |  | 0 |  | 0 | 21 | 0 | 0
|  | 1492 |  |  | A.1.4.2.3.16_002 |  | OBJ-T Odbočka jednostrannná 90° 250/125-těsná | ks | 3 | 0 | 3 |  | 0 | SUB | vlastní |  | 0 |  | 0 | 21 | 0 | 0
|  | 1493 |  |  | A.1.4.2.3.16_003 |  | Trouba hladká průměr 125 ( těsná - např. SP) | m | 6 | 0 | 6 |  | 0 | SUB | vlastní |  | 0 |  | 0 | 21 | 0 | 0
|  | 1494 |  |  | A.1.4.2.3.16_004 |  | OS-T koleno průměr 125/90-těsné | ks | 4 | 0 | 4 |  | 0 | SUB | vlastní |  | 0 |  | 0 | 21 | 0 | 0
|  | 1495 |  |  | A.1.4.2.3.16_005 |  | OS-T koleno průměr 125/45-těsné | ks | 1 | 0 | 1 |  | 0 | SUB | vlastní |  | 0 |  | 0 | 21 | 0 | 0
|  | 1496 |  |  | A.1.4.2.3.16_006 |  | OS-T koleno průměr 125/90-těsné | ks | 3 | 0 | 3 |  | 0 | SUB | vlastní |  | 0 |  | 0 | 21 | 0 | 0
|  | 1497 |  |  | A.1.4.2.3.16_007 |  | Talířový ventil odtah vzduchu KO kovový bílý 125 - včetně rámečku | ks | 3 | 0 | 3 |  | 0 | SUB | vlastní |  | 0 |  | 0 | 21 | 0 | 0
|  | 1498 |  |  | A.1.4.2.3.16_008 |  | D koncový kryt D 250 | ks | 0 | 0 | 0 |  | 0 | SUB | vlastní |  | 0 |  | 0 | 21 | 0 | 0
S/SO 01 + 02/A.1.4/A.1.4.02/A.1.4.2.03/A.1.4.2.3.17 | 6 | [5 empty] | A.1.4.2.3.17: Doplňkový, závěsný a těsnící materiál | [5 empty] | 0 | Pododdíl |  |  | 0 |  | 0 |  | 0 | 0
|  | 1499 |  |  | A.1.4.2.3.17_001 |  | SV-T 125 - spojka vnitřní průměr125mm-těsná | ks | 2 | 0 | 2 |  | 0 | SUB | vlastní |  | 0 |  | 0 | 21 | 0 | 0
|  | 1500 |  |  | A.1.4.2.3.17_002 |  | SV-T 160 - spojka vnitřní průměr160mm-těsná | ks | 1 | 0 | 1 |  | 0 | SUB | vlastní |  | 0 |  | 0 | 21 | 0 | 0
|  | 1501 |  |  | A.1.4.2.3.17_003 |  | SV-T 200 - spojka vnitřní průměr200mm-těsná | ks | 1 | 0 | 1 |  | 0 | SUB | vlastní |  | 0 |  | 0 | 21 | 0 | 0
|  | 1502 |  |  | A.1.4.2.3.17_004 |  | SV-T 250 - spojka vnitřní průměr250mm-těsná | ks | 2 | 0 | 2 |  | 0 | SUB | vlastní |  | 0 |  | 0 | 21 | 0 | 0
|  | 1503 |  |  | A.1.4.2.3.17_005 |  | lepící páska univerzální š. - 50mm 50m | ks | 15 | 0 | 15 |  | 0 | SUB | vlastní |  | 0 |  | 0 | 21 | 0 | 0
|  | 1504 |  |  | A.1.4.2.3.17_006 |  | lepící páska AL š. - 50mm 50m | ks | 10 | 0 | 10 |  | 0 | SUB | vlastní |  | 0 |  | 0 | 21 | 0 | 0
|  | 1505 |  |  | A.1.4.2.3.17_007 |  | AL plech š. 20 mm - závěsný (a 1 bm) | ks | 60 | 0 | 60 |  | 0 | SUB | vlastní |  | 0 |  | 0 | 21 | 0 | 0
|  | 1506 |  |  | A.1.4.2.3.17_008 |  | Závěsy a konstr. Komponenty - objímky | kpl | 40 | 0 | 40 |  | 0 | SUB | vlastní |  | 0 |  | 0 | 21 | 0 | 0
|  | 1507 |  |  | A.1.4.2.3.17_009 |  | Objímka 125 kovová bez gumy | ks | 20 | 0 | 20 |  | 0 | SUB | vlastní |  | 0 |  | 0 | 21 | 0 | 0
|  | 1508 |  |  | A.1.4.2.3.17_010 |  | Objímka 160 kovová bez gumy | ks | 5 | 0 | 5 |  | 0 | SUB | vlastní |  | 0 |  | 0 | 21 | 0 | 0
|  | 1509 |  |  | A.1.4.2.3.17_011 |  | Objímka 200 kovová bez gumy | ks | 1 | 0 | 1 |  | 0 | SUB | vlastní |  | 0 |  | 0 | 21 | 0 | 0
|  | 1510 |  |  | A.1.4.2.3.17_012 |  | Objímka 250 kovová bez gumy | ks | 100 | 0 | 100 |  | 0 | SUB | vlastní |  | 0 |  | 0 | 21 | 0 | 0
|  | 1511 |  |  | A.1.4.2.3.17_013 |  | Objímka 315 kovová bez gumy | ks | 0 | 0 | 0 |  | 0 | SUB | vlastní |  | 0 |  | 0 | 21 | 0 | 0
|  | 1512 |  |  | A.1.4.2.3.17_014 |  | Objímka 400 kovová bez gumy | ks | 0 | 0 | 0 |  | 0 | SUB | vlastní |  | 0 |  | 0 | 21 | 0 | 0
|  | 1513 |  |  | A.1.4.2.3.17_015 |  | Závitová tyč (1 bm) | bm | 60 | 0 | 60 |  | 0 | SUB | vlastní |  | 0 |  | 0 | 21 | 0 | 0
|  | 1514 |  |  | A.1.4.2.3.17_016 |  | Revizní dvířka na potrubí - těsná (otvor 125x180 mm; na potrubí od D 160 mm) | ks | 4 | 0 | 4 |  | 0 | SUB | vlastní |  | 0 |  | 0 | 21 | 0 | 0
S/SO 01 + 02/A.1.4/A.1.4.02/A.1.4.2.03/A.1.4.2.3.18 | 6 | [5 empty] | A.1.4.2.3.18: Ostatní náklady | [5 empty] | 0 | Pododdíl |  |  | 0 |  | 0 |  | 0 | 0
|  | 1515 |  |  | A.1.4.2.3.18_001 |  | Stavební přípomoce - zhotovení prostupů a jejich zpětné utěsnění - stavba | soubor | 1 | 0 | 1 |  | 0 | SUB | vlastní |  | 0 |  | 0 | 21 | 0 | 0
|  | 1516 |  |  | A.1.4.2.3.18_002 |  | Zapojení klapek v rozvodech VZT systému | ks | 7 | 0 | 7 |  | 0 | SUB | vlastní |  | 0 |  | 0 | 21 | 0 | 0
|  | 1517 |  |  | A.1.4.2.3.18_003 |  | Zprovoznění centrální VZT jednotky | soubor | 1 | 0 | 1 |  | 0 | SUB | vlastní |  | 0 |  | 0 | 21 | 0 | 0
|  | 1518 |  |  | A.1.4.2.3.18_004 |  | Zprovoznění (oživení) systému VZT a MaR - zaregulování, nastavení | soubor | 1 | 0 | 1 |  | 0 | SUB | vlastní |  | 0 |  | 0 | 21 | 0 | 0
|  | 1519 |  |  | A.1.4.2.3.18_005 |  | Provozní zkoušky, drobné úpravy dokončovací (4 hod) | soubor | 1 | 0 | 1 |  | 0 | SUB | vlastní |  | 0 |  | 0 | 21 | 0 | 0
|  | 1520 |  |  | A.1.4.2.3.18_006 |  | Měření a zkoušení ke kolaudaci (4 hod) | soubor | 1 | 0 | 1 |  | 0 | SUB | vlastní |  | 0 |  | 0 | 21 | 0 | 0
|  | 1521 |  |  | A.1.4.2.3.18_007 |  | Drobný materiál ostatní (štítky, cedule,……) - cca 10 ks | ks | 80 | 0 | 80 |  | 0 | SUB | vlastní |  | 0 |  | 0 | 21 | 0 | 0
|  | 1522 |  |  | A.1.4.2.3.18_008 |  | Měření těsnosti potrubí | kpl | 1 | 0 | 1 |  | 0 | SUB | vlastní |  | 0 |  | 0 | 21 | 0 | 0
S/SO 01 + 02/A.1.4/A.1.4.03 | 4 | [5 empty] | A.1.4.03: Elektroinstalace silnoproud | [5 empty] | 0 | Podobjekt |  |  | 0 |  | 0 |  | 0 | 0
S/SO 01 + 02/A.1.4/A.1.4.03/A.1.4.3.01 | 5 | [5 empty] | A.1.4.3.01: Elektroinstalace silnoproud | [5 empty] | 0 | Oddíl |  |  | 0 |  | 0 |  | 0 | 0
S/SO 01 + 02/A.1.4/A.1.4.03/A.1.4.3.01/A.1.4.3.1.01 | 6 | [5 empty] | A.1.4.3.1.01: Kabely | [5 empty] | 0 | Pododdíl |  |  | 0 |  | 0 |  | 0 | 0
|  | 1523 |  |  | A.1.4.3.1.01_001 |  | CYKY-O 2x1,5 | m | 50 | 0 | 50 |  | 0 | SUB | vlastní |  | 0 |  | 0 | 21 | 0 | 0
|  | 1524 |  |  | A.1.4.3.1.01_002 |  | CYKY-J 3x1,5 | m | 120 | 0 | 120 |  | 0 | SUB | vlastní |  | 0 |  | 0 | 21 | 0 | 0
|  | 1525 |  |  | A.1.4.3.1.01_003 |  | CYKY-O 3x1,5 | m | 30 | 0 | 30 |  | 0 | SUB | vlastní |  | 0 |  | 0 | 21 | 0 | 0
|  | 1526 |  |  | A.1.4.3.1.01_004 |  | CYKY-J 5x1,5 | m | 60 | 0 | 60 |  | 0 | SUB | vlastní |  | 0 |  | 0 | 21 | 0 | 0
|  | 1527 |  |  | A.1.4.3.1.01_005 |  | CYKY-O 5x1,5 | m | 15 | 0 | 15 |  | 0 | SUB | vlastní |  | 0 |  | 0 | 21 | 0 | 0
|  | 1528 |  |  | A.1.4.3.1.01_006 |  | CYKY-O 7x1,5 | m | 20 | 0 | 20 |  | 0 | SUB | vlastní |  | 0 |  | 0 | 21 | 0 | 0
|  | 1529 |  |  | A.1.4.3.1.01_007 |  | CYKY-J 3x2,5 | m | 200 | 0 | 200 |  | 0 | SUB | vlastní |  | 0 |  | 0 | 21 | 0 | 0
|  | 1530 |  |  | A.1.4.3.1.01_008 |  | CYKY-J 5x2,5 | m | 40 | 0 | 40 |  | 0 | SUB | vlastní |  | 0 |  | 0 | 21 | 0 | 0
|  | 1531 |  |  | A.1.4.3.1.01_009 |  | CYKY-J 3x4 | m | 380 | 0 | 380 |  | 0 | SUB | vlastní |  | 0 |  | 0 | 21 | 0 | 0
|  | 1532 |  |  | A.1.4.3.1.01_010 |  | CYKY-J 5x6 | m | 100 | 0 | 100 |  | 0 | SUB | vlastní |  | 0 |  | 0 | 21 | 0 | 0
|  | 1533 |  |  | A.1.4.3.1.01_011 |  | CYKY-J 4x35 | m | 65 | 0 | 65 |  | 0 | SUB | vlastní |  | 0 |  | 0 | 21 | 0 | 0
|  | 1534 |  |  | A.1.4.3.1.01_012 |  | CYKY-J 4x120 | m | 70 | 0 | 70 |  | 0 | SUB | vlastní |  | 0 |  | 0 | 21 | 0 | 0
|  | 1535 |  |  | A.1.4.3.1.01_013 |  | CXKH-R-O B2ca s1d1 2x1,5 | m | 650 | 0 | 650 |  | 0 | SUB | vlastní |  | 0 |  | 0 | 21 | 0 | 0
|  | 1536 |  |  | A.1.4.3.1.01_014 |  | CXKH-R-J B2ca s1d1 3x1,5 | m | 220 | 0 | 220 |  | 0 | SUB | vlastní |  | 0 |  | 0 | 21 | 0 | 0
|  | 1537 |  |  | A.1.4.3.1.01_015 |  | CXKH-R-O B2ca s1d1 3x1,5 | m | 2300 | 0 | 2300 |  | 0 | SUB | vlastní |  | 0 |  | 0 | 21 | 0 | 0
|  | 1538 |  |  | A.1.4.3.1.01_016 |  | CXKH-R-J B2ca s1d1 5x1,5 | m | 1800 | 0 | 1800 |  | 0 | SUB | vlastní |  | 0 |  | 0 | 21 | 0 | 0
|  | 1539 |  |  | A.1.4.3.1.01_017 |  | CXKH-R-O B2ca s1d1 5x1,5 | m | 180 | 0 | 180 |  | 0 | SUB | vlastní |  | 0 |  | 0 | 21 | 0 | 0
|  | 1540 |  |  | A.1.4.3.1.01_018 |  | CXKH-R-O B2ca s1d1 7x1,5 | m | 40 | 0 | 40 |  | 0 | SUB | vlastní |  | 0 |  | 0 | 21 | 0 | 0
|  | 1541 |  |  | A.1.4.3.1.01_019 |  | CXKH-R-J B2ca s1d1 3x2,5 | m | 3800 | 0 | 3800 |  | 0 | SUB | vlastní |  | 0 |  | 0 | 21 | 0 | 0
|  | 1542 |  |  | A.1.4.3.1.01_020 |  | CXKH-R-J B2ca s1d1 5x2,5 | m | 280 | 0 | 280 |  | 0 | SUB | vlastní |  | 0 |  | 0 | 21 | 0 | 0
|  | 1543 |  |  | A.1.4.3.1.01_021 |  | CXKH-R-J B2ca s1d1 3x4 | m | 90 | 0 | 90 |  | 0 | SUB | vlastní |  | 0 |  | 0 | 21 | 0 | 0
|  | 1544 |  |  | A.1.4.3.1.01_022 |  | CXKH-R-J B2ca s1d1 5x4 | m | 60 | 0 | 60 |  | 0 | SUB | vlastní |  | 0 |  | 0 | 21 | 0 | 0
|  | 1545 |  |  | A.1.4.3.1.01_023 |  | CXKH-R-J B2ca s1d1 3x6 | m | 15 | 0 | 15 |  | 0 | SUB | vlastní |  | 0 |  | 0 | 21 | 0 | 0
|  | 1546 |  |  | A.1.4.3.1.01_024 |  | CXKH-R-J B2ca s1d1 5x6 | m | 80 | 0 | 80 |  | 0 | SUB | vlastní |  | 0 |  | 0 | 21 | 0 | 0
|  | 1547 |  |  | A.1.4.3.1.01_025 |  | H07RN-F 3x2,5 | m | 40 | 0 | 40 |  | 0 | SUB | vlastní |  | 0 |  | 0 | 21 | 0 | 0
|  | 1548 |  |  | A.1.4.3.1.01_026 |  | H07RN-F 5x2,5 | m | 50 | 0 | 50 |  | 0 | SUB | vlastní |  | 0 |  | 0 | 21 | 0 | 0
|  | 1549 |  |  | A.1.4.3.1.01_027 |  | H07RN-F 5x4 | m | 30 | 0 | 30 |  | 0 | SUB | vlastní |  | 0 |  | 0 | 21 | 0 | 0
|  | 1550 |  |  | A.1.4.3.1.01_028 |  | H07RN-F 5x6 | m | 190 | 0 | 190 |  | 0 | SUB | vlastní |  | 0 |  | 0 | 21 | 0 | 0
|  | 1551 |  |  | A.1.4.3.1.01_029 |  | H07RN-F 5x10 | m | 50 | 0 | 50 |  | 0 | SUB | vlastní |  | 0 |  | 0 | 21 | 0 | 0
|  | 1552 |  |  | A.1.4.3.1.01_030 |  | CSKH-V180 P60-R B2ca s1 d0 2Ox1,5 | m | 140 | 0 | 140 |  | 0 | SUB | vlastní |  | 0 |  | 0 | 21 | 0 | 0
|  | 1553 |  |  | A.1.4.3.1.01_031 |  | CSKH-V180 P60-R B2ca s1 d0 3Jx1,5 | m | 40 | 0 | 40 |  | 0 | SUB | vlastní |  | 0 |  | 0 | 21 | 0 | 0
|  | 1554 |  |  | A.1.4.3.1.01_032 |  | CSKH-V180 P60-R B2ca s1 d0 5Jx1,5 | m | 10 | 0 | 10 |  | 0 | SUB | vlastní |  | 0 |  | 0 | 21 | 0 | 0
|  | 1555 |  |  | A.1.4.3.1.01_033 |  | CSKH-V180 P60-R B2ca s1 d0 3Jx2,5 | m | 60 | 0 | 60 |  | 0 | SUB | vlastní |  | 0 |  | 0 | 21 | 0 | 0
|  | 1556 |  |  | A.1.4.3.1.01_034 |  | J-Y(st)Y 2x2x0,8 | m | 350 | 0 | 350 |  | 0 | SUB | vlastní |  | 0 |  | 0 | 21 | 0 | 0
|  | 1557 |  |  | A.1.4.3.1.01_035 |  | J-Y(st)Y 4x2x0,8 | m | 220 | 0 | 220 |  | 0 | SUB | vlastní |  | 0 |  | 0 | 21 | 0 | 0
|  | 1558 |  |  | A.1.4.3.1.01_036 |  | JYTY 4x1 | m | 90 | 0 | 90 |  | 0 | SUB | vlastní |  | 0 |  | 0 | 21 | 0 | 0
|  | 1559 |  |  | A.1.4.3.1.01_037 |  | UTP CAT5e | m | 120 | 0 | 120 |  | 0 | SUB | vlastní |  | 0 |  | 0 | 21 | 0 | 0
|  | 1560 |  |  | A.1.4.3.1.01_038 |  | FTP CAT5e | m | 860 | 0 | 860 |  | 0 | SUB | vlastní |  | 0 |  | 0 | 21 | 0 | 0
|  | 1561 |  |  | A.1.4.3.1.01_039 |  | H07V-U 4zžl | m | 380 | 0 | 380 |  | 0 | SUB | vlastní |  | 0 |  | 0 | 21 | 0 | 0
|  | 1562 |  |  | A.1.4.3.1.01_040 |  | H07V-U 6zžl | m | 950 | 0 | 950 |  | 0 | SUB | vlastní |  | 0 |  | 0 | 21 | 0 | 0
|  | 1563 |  |  | A.1.4.3.1.01_041 |  | H07V-U 10zžl | m | 290 | 0 | 290 |  | 0 | SUB | vlastní |  | 0 |  | 0 | 21 | 0 | 0
|  | 1564 |  |  | A.1.4.3.1.01_042 |  | H07V-U 16zžl | m | 170 | 0 | 170 |  | 0 | SUB | vlastní |  | 0 |  | 0 | 21 | 0 | 0
|  | 1565 |  |  | A.1.4.3.1.01_043 |  | H07V-U 25zžl | m | 30 | 0 | 30 |  | 0 | SUB | vlastní |  | 0 |  | 0 | 21 | 0 | 0
|  | 1566 |  |  | A.1.4.3.1.01_044 |  | H07V-U 35zžl | m | 10 | 0 | 10 |  | 0 | SUB | vlastní |  | 0 |  | 0 | 21 | 0 | 0
|  | 1567 |  |  | A.1.4.3.1.01_045 |  | H07V-U 50zžl | m | 5 | 0 | 5 |  | 0 | SUB | vlastní |  | 0 |  | 0 | 21 | 0 | 0
|  | 1568 |  |  | A.1.4.3.1.01_046 |  | H07V-U 70zžl | m | 30 | 0 | 30 |  | 0 | SUB | vlastní |  | 0 |  | 0 | 21 | 0 | 0
S/SO 01 + 02/A.1.4/A.1.4.03/A.1.4.3.01/A.1.4.3.1.02 | 6 | [5 empty] | A.1.4.3.1.02: Svítidla vč. zdrojů | [5 empty] | 0 | Pododdíl |  |  | 0 |  | 0 |  | 0 | 0
|  | 1569 |  |  | A.1.4.3.1.02_001 |  | S01.D - Přisazené kruhové stropní do haly_další specifikace viz Kniha svítidel | ks | 35 | 0 | 35 |  | 0 | SUB | vlastní |  | 0 |  | 0 | 21 | 0 | 0
|  | 1570 |  |  | A.1.4.3.1.02_002 |  | S01.D.N - Přisazené kruhové stropní do haly_další specifikace viz Kniha svítidel | ks | 25 | 0 | 25 |  | 0 | SUB | vlastní |  | 0 |  | 0 | 21 | 0 | 0
|  | 1571 |  |  | A.1.4.3.1.02_003 |  | S02 - Přisazené stropní kruhové, do zázemí, menší_další specifikace viz Kniha svítidel | ks | 59 | 0 | 59 |  | 0 | SUB | vlastní |  | 0 |  | 0 | 21 | 0 | 0
|  | 1572 |  |  | A.1.4.3.1.02_004 |  | S02.N - Přisazené stropní kruhové, do zázemí, menší, s autonomním nouzovým modulem 1 hod. S autotestem_další specifikace viz Kniha svítidel | ks | 14 | 0 | 14 |  | 0 | SUB | vlastní |  | 0 |  | 0 | 21 | 0 | 0
|  | 1573 |  |  | A.1.4.3.1.02_005 |  | S03.D - Přisazené kruhové stropní do tělocvičny, stmívatelné_další specifikace viz Kniha svítidel | ks | 8 | 0 | 8 |  | 0 | SUB | vlastní |  | 0 |  | 0 | 21 | 0 | 0
|  | 1574 |  |  | A.1.4.3.1.02_006 |  | S04 - Přisazené liniové stropní svítidlo technické zázemí_další specifikace viz Kniha svítidel | ks | 25 | 0 | 25 |  | 0 | SUB | vlastní |  | 0 |  | 0 | 21 | 0 | 0
|  | 1575 |  |  | A.1.4.3.1.02_007 |  | S04.N - Přisazené liniové stropní svítidlo technické zázemí, s autonomním nouzovým modulem 1 hod. S autotestem1_další specifikace viz Kniha svítidel | ks | 8 | 0 | 8 |  | 0 | SUB | vlastní |  | 0 |  | 0 | 21 | 0 | 0
|  | 1576 |  |  | A.1.4.3.1.02_008 |  | S05 - Přisazené liniové stropní svítidlo, zvýšená odolnost proti teplotě a vlhosti, kuchyň, prádelna_další specifikace viz Kniha svítidel | ks | 1 | 0 | 1 |  | 0 | SUB | vlastní |  | 0 |  | 0 | 21 | 0 | 0
|  | 1577 |  |  | A.1.4.3.1.02_009 |  | S06.D - Přisazené kruhové stropní do herny, velké, stmívatelné_další specifikace viz Kniha svítidel | ks | 85 | 0 | 85 |  | 0 | SUB | vlastní |  | 0 |  | 0 | 21 | 0 | 0
|  | 1578 |  |  | A.1.4.3.1.02_010 |  | S06.D.N - Přisazené kruhové stropní do herny, velké, stmívatelné_další specifikace viz Kniha svítidel | ks | 13 | 0 | 13 |  | 0 | SUB | vlastní |  | 0 |  | 0 | 21 | 0 | 0
|  | 1579 |  |  | A.1.4.3.1.02_011 |  | S07 - Přisazené čtvercové na stěnu schodů_další specifikace viz Kniha svítidel | ks | 6 | 0 | 6 |  | 0 | SUB | vlastní |  | 0 |  | 0 | 21 | 0 | 0
|  | 1580 |  |  | A.1.4.3.1.02_012 |  | S08 - Přisazené nástěnné nad umyvadla_další specifikace viz Kniha svítidel | ks | 3 | 0 | 3 |  | 0 | SUB | vlastní |  | 0 |  | 0 | 21 | 0 | 0
|  | 1581 |  |  | A.1.4.3.1.02_013 |  | S09.20 - LED pásek v rohovém Al profilu_další specifikace viz Kniha svítidel | ks | 1 | 0 | 1 |  | 0 | SUB | vlastní |  | 0 |  | 0 | 21 | 0 | 0
|  | 1582 |  |  | A.1.4.3.1.02_014 |  | S09.22 - LED pásek v rohovém Al profilu_další specifikace viz Kniha svítidel | ks | 2 | 0 | 2 |  | 0 | SUB | vlastní |  | 0 |  | 0 | 21 | 0 | 0
|  | 1583 |  |  | A.1.4.3.1.02_015 |  | S09.24 - LED pásek v rohovém Al profilu_další specifikace viz Kniha svítidel | ks | 3 | 0 | 3 |  | 0 | SUB | vlastní |  | 0 |  | 0 | 21 | 0 | 0
|  | 1584 |  |  | A.1.4.3.1.02_016 |  | S09.40 - LED pásek v rohovém Al profilu_další specifikace viz Kniha svítidel | ks | 4 | 0 | 4 |  | 0 | SUB | vlastní |  | 0 |  | 0 | 21 | 0 | 0
|  | 1585 |  |  | A.1.4.3.1.02_017 |  | NOP - Nouzové orientační protipanické zapuštěné stropní, Autonomní (min.1 hod.), autotest, otevřený prostor_další specifikace viz Kniha svítidel | ks | 5 | 0 | 5 |  | 0 | SUB | vlastní |  | 0 |  | 0 | 21 | 0 | 0
|  | 1586 |  |  | A.1.4.3.1.02_018 |  | NS - Nouzové směrové zapuštěné stropní vč. osv. značky a závěsu, Autonomní (min.1 hod.), wireless centraltest_další specifikace viz Kniha svítidel | ks | 81 | 0 | 81 |  | 0 | SUB | vlastní |  | 0 |  | 0 | 21 | 0 | 0
|  | 1587 |  |  | A.1.4.3.1.02_019 |  | NV - Venkovní kombinované nouzové svítidlo, nástěnné, autonomní (min. 1 hod.)_další specifikace viz Kniha svítidel | ks | 4 | 0 | 4 |  | 0 | SUB | vlastní |  | 0 |  | 0 | 21 | 0 | 0
|  | 1588 |  |  | A.1.4.3.1.02_020 |  | S04 - Přisazené liniové stropní svítidlo altán a kůlna | ks | 8 | 0 | 8 |  | 0 | SUB | vlastní |  | 0 |  | 0 | 21 | 0 | 0
|  | 1589 |  |  | A.1.4.3.1.02_021 |  | Ostatní příslušenství ke svítidlům | ks | 1 | 0 | 1 |  | 0 | SUB | vlastní |  | 0 |  | 0 | 21 | 0 | 0
S/SO 01 + 02/A.1.4/A.1.4.03/A.1.4.3.01/A.1.4.3.1.03 | 6 | [5 empty] | A.1.4.3.1.03: Systém LED svítidel | [5 empty] | 0 | Pododdíl |  |  | 0 |  | 0 |  | 0 | 0
|  | 1590 |  |  | A.1.4.3.1.03_001 |  | Ovladač LED osvětlení | ks | 44 | 0 | 44 |  | 0 | SUB | vlastní |  | 0 |  | 0 | 21 | 0 | 0
|  | 1591 |  |  | A.1.4.3.1.03_002 |  | Čidlo LED osvětlení stropní | ks | 14 | 0 | 14 |  | 0 | SUB | vlastní |  | 0 |  | 0 | 21 | 0 | 0
S/SO 01 + 02/A.1.4/A.1.4.03/A.1.4.3.01/A.1.4.3.1.04 | 6 | [5 empty] | A.1.4.3.1.04: Žlaby | [5 empty] | 0 | Pododdíl |  |  | 0 |  | 0 |  | 0 | 0
|  | 1592 |  |  | A.1.4.3.1.04_001 |  | Kabelový žlab 50/50, uchycení do zdi/stropu včetně příslušenství | m | 50 | 0 | 50 |  | 0 | SUB | vlastní |  | 0 |  | 0 | 21 | 0 | 0
|  | 1593 |  |  | A.1.4.3.1.04_002 |  | Kabelový žlab 100/50, uchycení do zdi/stropu včetně příslušenství | m | 70 | 0 | 70 |  | 0 | SUB | vlastní |  | 0 |  | 0 | 21 | 0 | 0
|  | 1594 |  |  | A.1.4.3.1.04_003 |  | Kabelový žlab 150/100, uchycení do zdi/stropu včetně příslušenství | m | 5 | 0 | 5 |  | 0 | SUB | vlastní |  | 0 |  | 0 | 21 | 0 | 0
|  | 1595 |  |  | A.1.4.3.1.04_004 |  | Kabelový žlab 150/100, otevíratelný uchycení do zdi/stropu včetně příslušenství | m | 10 | 0 | 10 |  | 0 | SUB | vlastní |  | 0 |  | 0 | 21 | 0 | 0
|  | 1596 |  |  | A.1.4.3.1.04_005 |  | Kabelový žlab 200/100, uchycení do zdi/stropu včetně příslušenství | m | 80 | 0 | 80 |  | 0 | SUB | vlastní |  | 0 |  | 0 | 21 | 0 | 0
|  | 1597 |  |  | A.1.4.3.1.04_006 |  | Kabelový žlab 300/100, uchycení do zdi/stropu včetně příslušenství | m | 40 | 0 | 40 |  | 0 | SUB | vlastní |  | 0 |  | 0 | 21 | 0 | 0
|  | 1598 |  |  | A.1.4.3.1.04_007 |  | Kabelový žlab 400/100, uchycení do zdi/stropu včetně příslušenství | m | 40 | 0 | 40 |  | 0 | SUB | vlastní |  | 0 |  | 0 | 21 | 0 | 0
|  | 1599 |  |  | A.1.4.3.1.04_008 |  | Kabelový žlab 500/100, uchycení do zdi/stropu včetně příslušenství | m | 150 | 0 | 150 |  | 0 | SUB | vlastní |  | 0 |  | 0 | 21 | 0 | 0
|  | 1600 |  |  | A.1.4.3.1.04_009 |  | Kabelový rošt šířky 200mm pro uložení kabelů v instalační šachtě | m | 25 | 0 | 25 |  | 0 | SUB | vlastní |  | 0 |  | 0 | 21 | 0 | 0
|  | 1601 |  |  | A.1.4.3.1.04_010 |  | Kabelový rošt šířky 300mm pro uložení kabelů v instalační šachtě | m | 25 | 0 | 25 |  | 0 | SUB | vlastní |  | 0 |  | 0 | 21 | 0 | 0
|  | 1602 |  |  | A.1.4.3.1.04_011 |  | Kabelový rošt šířky 500mm pro uložení kabelů v instalační šachtě | m | 15 | 0 | 15 |  | 0 | SUB | vlastní |  | 0 |  | 0 | 21 | 0 | 0
|  | 1603 |  |  | A.1.4.3.1.04_012 |  | Kabelový žlab 50/50, pro vedení kabelů na střeše, včetně podpěr, víka a veškerého příslušenství | m | 30 | 0 | 30 |  | 0 | SUB | vlastní |  | 0 |  | 0 | 21 | 0 | 0
|  | 1604 |  |  | A.1.4.3.1.04_013 |  | Kabelová příchytka do zdi pro 1 kabel | ks | 200 | 0 | 200 |  | 0 | SUB | vlastní |  | 0 |  | 0 | 21 | 0 | 0
|  | 1605 |  |  | A.1.4.3.1.04_014 |  | Kabelová příchytka do zdi pro 1 kabel s požární odolností | ks | 400 | 0 | 400 |  | 0 | SUB | vlastní |  | 0 |  | 0 | 21 | 0 | 0
|  | 1606 |  |  | A.1.4.3.1.04_015 |  | Kabelová příchytka do zdi pro 5 kabelů | ks | 80 | 0 | 80 |  | 0 | SUB | vlastní |  | 0 |  | 0 | 21 | 0 | 0
|  | 1607 |  |  | A.1.4.3.1.04_016 |  | Kabelová příchytka do zdi pro 10 kabelů | ks | 40 | 0 | 40 |  | 0 | SUB | vlastní |  | 0 |  | 0 | 21 | 0 | 0
S/SO 01 + 02/A.1.4/A.1.4.03/A.1.4.3.01/A.1.4.3.1.05 | 6 | [5 empty] | A.1.4.3.1.05: Vypínače, zásuvky, apod. | [5 empty] | 0 | Pododdíl |  |  | 0 |  | 0 |  | 0 | 0
|  | 1608 |  |  | A.1.4.3.1.05_001 |  | Vypínač 230V/10A | ks | 20 | 0 | 20 |  | 0 | SUB | vlastní |  | 0 |  | 0 | 21 | 0 | 0
|  | 1609 |  |  | A.1.4.3.1.05_002 |  | Vypínač 230V/10A, IP44, na povrch | ks | 16 | 0 | 16 |  | 0 | SUB | vlastní |  | 0 |  | 0 | 21 | 0 | 0
|  | 1610 |  |  | A.1.4.3.1.05_003 |  | Vypínač dvojitý 230V/10A | ks | 1 | 0 | 1 |  | 0 | SUB | vlastní |  | 0 |  | 0 | 21 | 0 | 0
|  | 1611 |  |  | A.1.4.3.1.05_004 |  | Vypínač střídavý 230V/10A | ks | 20 | 0 | 20 |  | 0 | SUB | vlastní |  | 0 |  | 0 | 21 | 0 | 0
|  | 1612 |  |  | A.1.4.3.1.05_005 |  | Vypínač střídavý 230V/10A, IP44 | ks | 14 | 0 | 14 |  | 0 | SUB | vlastní |  | 0 |  | 0 | 21 | 0 | 0
|  | 1613 |  |  | A.1.4.3.1.05_006 |  | Vypínač střídavý dvojitý 230V/10A | ks | 2 | 0 | 2 |  | 0 | SUB | vlastní |  | 0 |  | 0 | 21 | 0 | 0
|  | 1614 |  |  | A.1.4.3.1.05_007 |  | Vypínač křížový 230V/10A | ks | 1 | 0 | 1 |  | 0 | SUB | vlastní |  | 0 |  | 0 | 21 | 0 | 0
|  | 1615 |  |  | A.1.4.3.1.05_008 |  | Vypínač křížový 230V/10A, IP44 | ks | 2 | 0 | 2 |  | 0 | SUB | vlastní |  | 0 |  | 0 | 21 | 0 | 0
|  | 1616 |  |  | A.1.4.3.1.05_009 |  | Vypínač do altánu/kůlny 230V/16A | ks | 4 | 0 | 4 |  | 0 | SUB | vlastní |  | 0 |  | 0 | 21 | 0 | 0
|  | 1617 |  |  | A.1.4.3.1.05_010 |  | Vypínač 400V/25A | ks | 1 | 0 | 1 |  | 0 | SUB | vlastní |  | 0 |  | 0 | 21 | 0 | 0
|  | 1618 |  |  | A.1.4.3.1.05_011 |  | Vypínač 400V/32A | ks | 3 | 0 | 3 |  | 0 | SUB | vlastní |  | 0 |  | 0 | 21 | 0 | 0
|  | 1619 |  |  | A.1.4.3.1.05_012 |  | Vypínač 400V/50A | ks | 4 | 0 | 4 |  | 0 | SUB | vlastní |  | 0 |  | 0 | 21 | 0 | 0
|  | 1620 |  |  | A.1.4.3.1.05_013 |  | Tlačítko 230V/10A | ks | 2 | 0 | 2 |  | 0 | SUB | vlastní |  | 0 |  | 0 | 21 | 0 | 0
|  | 1621 |  |  | A.1.4.3.1.05_014 |  | Pohybové čidlo 180° | ks | 2 | 0 | 2 |  | 0 | SUB | vlastní |  | 0 |  | 0 | 21 | 0 | 0
|  | 1622 |  |  | A.1.4.3.1.05_015 |  | Pohybové čidlo 360° | ks | 14 | 0 | 14 |  | 0 | SUB | vlastní |  | 0 |  | 0 | 21 | 0 | 0
|  | 1623 |  |  | A.1.4.3.1.05_016 |  | Pohybové čidlo 360°, IP44 | ks | 2 | 0 | 2 |  | 0 | SUB | vlastní |  | 0 |  | 0 | 21 | 0 | 0
|  | 1624 |  |  | A.1.4.3.1.05_017 |  | Přítomnostní čidlo 360° | ks | 6 | 0 | 6 |  | 0 | SUB | vlastní |  | 0 |  | 0 | 21 | 0 | 0
|  | 1625 |  |  | A.1.4.3.1.05_018 |  | Soumrakový spínač | ks | 1 | 0 | 1 |  | 0 | SUB | vlastní |  | 0 |  | 0 | 21 | 0 | 0
|  | 1626 |  |  | A.1.4.3.1.05_019 |  | Havarijní tlačítko Central/Total stop s aretací za sklem | ks | 2 | 0 | 2 |  | 0 | SUB | vlastní |  | 0 |  | 0 | 21 | 0 | 0
|  | 1627 |  |  | A.1.4.3.1.05_020 |  | Havarijní tlačítko do kuchyně | ks | 1 | 0 | 1 |  | 0 | SUB | vlastní |  | 0 |  | 0 | 21 | 0 | 0
|  | 1628 |  |  | A.1.4.3.1.05_021 |  | Zásuvka 230V/16A | ks | 33 | 0 | 33 |  | 0 | SUB | vlastní |  | 0 |  | 0 | 21 | 0 | 0
|  | 1629 |  |  | A.1.4.3.1.05_022 |  | Zásuvka 230V/16A dvojnásobná | ks | 8 | 0 | 8 |  | 0 | SUB | vlastní |  | 0 |  | 0 | 21 | 0 | 0
|  | 1630 |  |  | A.1.4.3.1.05_023 |  | Zásuvka 230V/16A, s přepěťovou ochranou | ks | 8 | 0 | 8 |  | 0 | SUB | vlastní |  | 0 |  | 0 | 21 | 0 | 0
|  | 1631 |  |  | A.1.4.3.1.05_024 |  | Zásuvka 230V/16A s clonkou (děti) | ks | 93 | 0 | 93 |  | 0 | SUB | vlastní |  | 0 |  | 0 | 21 | 0 | 0
|  | 1632 |  |  | A.1.4.3.1.05_025 |  | Zásuvka 230V/16A, IP44, do fasády, včetně instalační krabice | ks | 8 | 0 | 8 |  | 0 | SUB | vlastní |  | 0 |  | 0 | 21 | 0 | 0
|  | 1633 |  |  | A.1.4.3.1.05_026 |  | Zásuvka 230V/16A, IP44, na povrch | ks | 69 | 0 | 69 |  | 0 | SUB | vlastní |  | 0 |  | 0 | 21 | 0 | 0
|  | 1634 |  |  | A.1.4.3.1.05_027 |  | Zásuvka 230V/16A, IP44, na povrch, do altánu/kůlny | ks | 8 | 0 | 8 |  | 0 | SUB | vlastní |  | 0 |  | 0 | 21 | 0 | 0
|  | 1635 |  |  | A.1.4.3.1.05_028 |  | Zásuvka 400V/16A, IP44, na povrch | ks | 6 | 0 | 6 |  | 0 | SUB | vlastní |  | 0 |  | 0 | 21 | 0 | 0
|  | 1636 |  |  | A.1.4.3.1.05_029 |  | Zásuvka 400V/32A, IP44, na povrch | ks | 2 | 0 | 2 |  | 0 | SUB | vlastní |  | 0 |  | 0 | 21 | 0 | 0
|  | 1637 |  |  | A.1.4.3.1.05_030 |  | Zásuvková skříň se zásuvkami 4x230V/16A, 400V/16A, 400V/32A s jističi a proudovým chráničem, kompletní dodávka | ks | 2 | 0 | 2 |  | 0 | SUB | vlastní |  | 0 |  | 0 | 21 | 0 | 0
|  | 1638 |  |  | A.1.4.3.1.05_031 |  | Podlahová krabice pro 24 modulů, se zásuvkami 5x230V/16A a 4xDATA, kompletní dodávka | ks | 3 | 0 | 3 |  | 0 | SUB | vlastní |  | 0 |  | 0 | 21 | 0 | 0
|  | 1639 |  |  | A.1.4.3.1.05_032 |  | Rámečky pro instalační přístroje, kompletní dodávka | ks | 1 | 0 | 1 |  | 0 | SUB | vlastní |  | 0 |  | 0 | 21 | 0 | 0
S/SO 01 + 02/A.1.4/A.1.4.03/A.1.4.3.01/A.1.4.3.1.06 | 6 | [5 empty] | A.1.4.3.1.06: Trubky, krabice, konstr., lišty atd. | [5 empty] | 0 | Pododdíl |  |  | 0 |  | 0 |  | 0 | 0
|  | 1640 |  |  | A.1.4.3.1.06_001 |  | Trubka instalační 25 (bílá) | m | 200 | 0 | 200 |  | 0 | SUB | vlastní |  | 0 |  | 0 | 21 | 0 | 0
|  | 1641 |  |  | A.1.4.3.1.06_002 |  | Trubka instalační 32 (bílá) | m | 150 | 0 | 150 |  | 0 | SUB | vlastní |  | 0 |  | 0 | 21 | 0 | 0
|  | 1642 |  |  | A.1.4.3.1.06_003 |  | Příchytky 25 (bílá) | ks | 200 | 0 | 200 |  | 0 | SUB | vlastní |  | 0 |  | 0 | 21 | 0 | 0
|  | 1643 |  |  | A.1.4.3.1.06_004 |  | Příchytky 32 (bílá) | ks | 150 | 0 | 150 |  | 0 | SUB | vlastní |  | 0 |  | 0 | 21 | 0 | 0
|  | 1644 |  |  | A.1.4.3.1.06_005 |  | Trubka ohebná, do betonu pr.25 | m | 1600 | 0 | 1600 |  | 0 | SUB | vlastní |  | 0 |  | 0 | 21 | 0 | 0
|  | 1645 |  |  | A.1.4.3.1.06_006 |  | Trubka ohebná, do betonu pr.32 | m | 1200 | 0 | 1200 |  | 0 | SUB | vlastní |  | 0 |  | 0 | 21 | 0 | 0
|  | 1646 |  |  | A.1.4.3.1.06_007 |  | Trubka ohebná, do betonu pr.50 | m | 200 | 0 | 200 |  | 0 | SUB | vlastní |  | 0 |  | 0 | 21 | 0 | 0
|  | 1647 |  |  | A.1.4.3.1.06_008 |  | Trubka ohebná, do betonu pr.63 | m | 80 | 0 | 80 |  | 0 | SUB | vlastní |  | 0 |  | 0 | 21 | 0 | 0
|  | 1648 |  |  | A.1.4.3.1.06_009 |  | Chránička do země 50mm | m | 210 | 0 | 210 |  | 0 | SUB | vlastní |  | 0 |  | 0 | 21 | 0 | 0
|  | 1649 |  |  | A.1.4.3.1.06_010 |  | Chránička do země 100mm | m | 120 | 0 | 120 |  | 0 | SUB | vlastní |  | 0 |  | 0 | 21 | 0 | 0
|  | 1650 |  |  | A.1.4.3.1.06_011 |  | Trubkování v monolitických konstrukcích pro instalační prvky | kpl | 1 | 0 | 1 |  | 0 | SUB | vlastní |  | 0 |  | 0 | 21 | 0 | 0
|  | 1651 |  |  | A.1.4.3.1.06_012 |  | UV stabilní chránička 50mm pro vedení kabelů na střeše | m | 80 | 0 | 80 |  | 0 | SUB | vlastní |  | 0 |  | 0 | 21 | 0 | 0
|  | 1652 |  |  | A.1.4.3.1.06_013 |  | Krabice přístrojová KP 68 | ks | 330 | 0 | 330 |  | 0 | SUB | vlastní |  | 0 |  | 0 | 21 | 0 | 0
|  | 1653 |  |  | A.1.4.3.1.06_014 |  | Krabice přístrojová hluboká KPR 68 | ks | 50 | 0 | 50 |  | 0 | SUB | vlastní |  | 0 |  | 0 | 21 | 0 | 0
|  | 1654 |  |  | A.1.4.3.1.06_015 |  | Krabice instalační KO125 | ks | 20 | 0 | 20 |  | 0 | SUB | vlastní |  | 0 |  | 0 | 21 | 0 | 0
|  | 1655 |  |  | A.1.4.3.1.06_016 |  | Krabice odbočná svorková KO 68 vč.svorek a víčka | ks | 60 | 0 | 60 |  | 0 | SUB | vlastní |  | 0 |  | 0 | 21 | 0 | 0
|  | 1656 |  |  | A.1.4.3.1.06_017 |  | Krabice instalační nad podhled se svorkovnicí | ks | 100 | 0 | 100 |  | 0 | SUB | vlastní |  | 0 |  | 0 | 21 | 0 | 0
|  | 1657 |  |  | A.1.4.3.1.06_018 |  | Krabice instalační se svorkovnicí, s požární odolností pro spojení kabelů s požární odolností | ks | 12 | 0 | 12 |  | 0 | SUB | vlastní |  | 0 |  | 0 | 21 | 0 | 0
|  | 1658 |  |  | A.1.4.3.1.06_019 |  | Instalační lišta vkládací 11x10, vč.úchytů | m | 200 | 0 | 200 |  | 0 | SUB | vlastní |  | 0 |  | 0 | 21 | 0 | 0
|  | 1659 |  |  | A.1.4.3.1.06_020 |  | Instalační lišta vkládací 18x13, vč.úchytů | m | 180 | 0 | 180 |  | 0 | SUB | vlastní |  | 0 |  | 0 | 21 | 0 | 0
|  | 1660 |  |  | A.1.4.3.1.06_021 |  | Instalační lišta vkládací 24x22, vč.úchytů | m | 120 | 0 | 120 |  | 0 | SUB | vlastní |  | 0 |  | 0 | 21 | 0 | 0
|  | 1661 |  |  | A.1.4.3.1.06_022 |  | Instalační lišta vkládací 40x15, vč.úchytů | m | 60 | 0 | 60 |  | 0 | SUB | vlastní |  | 0 |  | 0 | 21 | 0 | 0
|  | 1662 |  |  | A.1.4.3.1.06_023 |  | Protipožární utěsnění prostupu kabelu přes PÚ | ks | 17 | 0 | 17 |  | 0 | SUB | vlastní |  | 0 |  | 0 | 21 | 0 | 0
|  | 1663 |  |  | A.1.4.3.1.06_024 |  | Protipožární utěsnění prostupu kabelového svazku přes PÚ | ks | 8 | 0 | 8 |  | 0 | SUB | vlastní |  | 0 |  | 0 | 21 | 0 | 0
|  | 1664 |  |  | A.1.4.3.1.06_025 |  | Protipožární utěsnění prostupu vertikální kabelové trasy podlahou | ks | 12 | 0 | 12 |  | 0 | SUB | vlastní |  | 0 |  | 0 | 21 | 0 | 0
|  | 1665 |  |  | A.1.4.3.1.06_026 |  | Protipožární utěsnění prostupu kabelu přes stropní desku | ks | 3 | 0 | 3 |  | 0 | SUB | vlastní |  | 0 |  | 0 | 21 | 0 | 0
|  | 1666 |  |  | A.1.4.3.1.06_027 |  | Rozvodnice IP65, se svodičem bleskových proudů 1+1, pro napojení kabelových rozvodů prostupujících do venkovního prostředí | ks | 1 | 0 | 1 |  | 0 | SUB | vlastní |  | 0 |  | 0 | 21 | 0 | 0
|  | 1667 |  |  | A.1.4.3.1.06_028 |  | Rozvodnice IP65, se svodičem bleskových proudů 3+1, pro napojení kabelových rozvodů prostupujících do venkovního prostředí | ks | 1 | 0 | 1 |  | 0 | SUB | vlastní |  | 0 |  | 0 | 21 | 0 | 0
S/SO 01 + 02/A.1.4/A.1.4.03/A.1.4.3.01/A.1.4.3.1.07 | 6 | [5 empty] | A.1.4.3.1.07: Rozvaděče | [5 empty] | 0 | Pododdíl |  |  | 0 |  | 0 |  | 0 | 0
|  | 1668 |  |  | A.1.4.3.1.07_001 |  | Rozvaděč RH - skříň včetně výzbroje dle výkresové části, kompletní dodávka | ks | 1 | 0 | 1 |  | 0 | SUB | vlastní |  | 0 |  | 0 | 21 | 0 | 0
|  | 1669 |  |  | A.1.4.3.1.07_002 |  | Rozvaděč RH.TČ - skříň včetně výzbroje dle výkresové části, kompletní dodávka (řízení vytápění je dodávkou technologie TČ) | ks | 1 | 0 | 1 |  | 0 | SUB | vlastní |  | 0 |  | 0 | 21 | 0 | 0
|  | 1670 |  |  | A.1.4.3.1.07_003 |  | Rozvaděč R.ALTÁN - skříň včetně výzbroje (Vypínač 40A/3, svodič BP, 2xFIA16/1, 1xFIA10/1), kompletní dodávka | ks | 1 | 0 | 1 |  | 0 | SUB | vlastní |  | 0 |  | 0 | 21 | 0 | 0
|  | 1671 |  |  | A.1.4.3.1.07_004 |  | Rozvaděč R.KŮLNA - skříň včetně výzbroje (Vypínač 40A/3, svodič BP, 2xFIA16/1, 1xFIA10/1), kompletní dodávka | ks | 1 | 0 | 1 |  | 0 | SUB | vlastní |  | 0 |  | 0 | 21 | 0 | 0
|  | 1672 |  |  | A.1.4.3.1.07_005 |  | Rozvaděč RE, pro něpřímé měření a HDO do výklenku, včetně výzbroje, kompletní dodávka | ks | 2 | 0 | 2 |  | 0 | SUB | vlastní |  | 0 |  | 0 | 21 | 0 | 0
|  | 1673 |  |  | A.1.4.3.1.07_006 |  | Skřín HDS ve spolupráci s PREdi | kpl | 1 | 0 | 1 |  | 0 | SUB | vlastní |  | 0 |  | 0 | 21 | 0 | 0
S/SO 01 + 02/A.1.4/A.1.4.03/A.1.4.3.01/A.1.4.3.1.08 | 6 | [5 empty] | A.1.4.3.1.08: Bleskosvod a uzemnění | [5 empty] | 0 | Pododdíl |  |  | 0 |  | 0 |  | 0 | 0
|  | 1674 |  |  | A.1.4.3.1.08_001 |  | Drát AlMgSi d=8mm | m | 250 | 0 | 250 |  | 0 | SUB | vlastní |  | 0 |  | 0 | 21 | 0 | 0
|  | 1675 |  |  | A.1.4.3.1.08_002 |  | Vodič s ekvivalentem dostatečné vzdálenosti, šedý (jednotlivé délky svodů musí být přesně změřeny na stavbě před započetím montáže!) | m | 90 | 0 | 90 |  | 0 | SUB | vlastní |  | 0 |  | 0 | 21 | 0 | 0
|  | 1676 |  |  | A.1.4.3.1.08_003 |  | Sada koncovek pro vodič s ekvivalentem dostatečné vzdálenosti (šedý) pro připojení k jímacímu vedení a ke zkušební svorce | ks | 6 | 0 | 6 |  | 0 | SUB | vlastní |  | 0 |  | 0 | 21 | 0 | 0
|  | 1677 |  |  | A.1.4.3.1.08_004 |  | Jímací tyč 1,5m (průměr 16mm) včetně izolované podpěry 0,6m, průběžné spojovací svorky pro spojení s izolovanou podpěrou, betonovým podstavcem, podložkou a svorkou pro připojení jímacího vedení | ks | 11 | 0 | 11 |  | 0 | SUB | vlastní |  | 0 |  | 0 | 21 | 0 | 0
|  | 1678 |  |  | A.1.4.3.1.08_005 |  | Sada oddáleného jímače výšky cca 2,5m (musí být upřesněno na stavbě po změření skutečné výšky stožárů), včetně 3ks izolačních podpěr, objímek pro uchycení ke stožáru, svorek a ostatního příslušenství | ks | 1 | 0 | 1 |  | 0 | SUB | vlastní |  | 0 |  | 0 | 21 | 0 | 0
|  | 1679 |  |  | A.1.4.3.1.08_006 |  | Svorka univerzální pro spojení drátu | ks | 80 | 0 | 80 |  | 0 | SUB | vlastní |  | 0 |  | 0 | 21 | 0 | 0
|  | 1680 |  |  | A.1.4.3.1.08_007 |  | Svorka pro spojení dvou kruhových vodičů | ks | 16 | 0 | 16 |  | 0 | SUB | vlastní |  | 0 |  | 0 | 21 | 0 | 0
|  | 1681 |  |  | A.1.4.3.1.08_008 |  | Svorka pro průběžné spojení drátu AlMgSi 8mm | ks | 9 | 0 | 9 |  | 0 | SUB | vlastní |  | 0 |  | 0 | 21 | 0 | 0
|  | 1682 |  |  | A.1.4.3.1.08_009 |  | Izolovaná podpěra vedení se svorkou pro drát AlMgSi 8mm, izolační délka podpěry 600mm, izolační hodnota km=0,7, s betonovým podstavcem a podložkou | ks | 150 | 0 | 150 |  | 0 | SUB | vlastní |  | 0 |  | 0 | 21 | 0 | 0
|  | 1683 |  |  | A.1.4.3.1.08_010 |  | PA svorka s distanční kovovou podpěrou, betonovým podstavcem a podložkou | ks | 6 | 0 | 6 |  | 0 | SUB | vlastní |  | 0 |  | 0 | 21 | 0 | 0
|  | 1684 |  |  | A.1.4.3.1.08_011 |  | Podpěra vodiče s ekvivalentem dostatečné vzdálenosti do stěny | ks | 80 | 0 | 80 |  | 0 | SUB | vlastní |  | 0 |  | 0 | 21 | 0 | 0
|  | 1685 |  |  | A.1.4.3.1.08_012 |  | Zkušební svorka pro vodiče s ekvivalentem dostatečné vzdálenosti, včetně krabice pro zkušební svorky do zateplení | ks | 6 | 0 | 6 |  | 0 | SUB | vlastní |  | 0 |  | 0 | 21 | 0 | 0
|  | 1686 |  |  | A.1.4.3.1.08_013 |  | Číslo svodu | ks | 6 | 0 | 6 |  | 0 | SUB | vlastní |  | 0 |  | 0 | 21 | 0 | 0
|  | 1687 |  |  | A.1.4.3.1.08_014 |  | Tabulka s nápisem "Pozor, ekvipotenciální vyrovnání vodičů s ekvivalentem dostatečné vzdálenosti, neslouží jako jímací vedení!" | ks | 2 | 0 | 2 |  | 0 | SUB | vlastní |  | 0 |  | 0 | 21 | 0 | 0
|  | 1688 |  |  | A.1.4.3.1.08_015 |  | Podpěra vodiče AlMgSi 8mm pro rovné střechy, nebo na oplechování atiky (EP vyrovnání) | ks | 90 | 0 | 90 |  | 0 | SUB | vlastní |  | 0 |  | 0 | 21 | 0 | 0
|  | 1689 |  |  | A.1.4.3.1.08_016 |  | Betonový podstavec s podložkou a klínem (pro zdvojení) | ks | 8 | 0 | 8 |  | 0 | SUB | vlastní |  | 0 |  | 0 | 21 | 0 | 0
|  | 1690 |  |  | A.1.4.3.1.08_017 |  | Pásek FeZn 30x4mm | m | 170 | 0 | 170 |  | 0 | SUB | vlastní |  | 0 |  | 0 | 21 | 0 | 0
|  | 1691 |  |  | A.1.4.3.1.08_018 |  | Pásek nerez 30x3,5mm | m | 40 | 0 | 40 |  | 0 | SUB | vlastní |  | 0 |  | 0 | 21 | 0 | 0
|  | 1692 |  |  | A.1.4.3.1.08_019 |  | Drát nerez 10mm V4A | m | 90 | 0 | 90 |  | 0 | SUB | vlastní |  | 0 |  | 0 | 21 | 0 | 0
|  | 1693 |  |  | A.1.4.3.1.08_020 |  | Ekvipotenciální přípojnice | ks | 11 | 0 | 11 |  | 0 | SUB | vlastní |  | 0 |  | 0 | 21 | 0 | 0
|  | 1694 |  |  | A.1.4.3.1.08_021 |  | Podpěra pro uchycení drátu 10mm ke zdi | ks | 48 | 0 | 48 |  | 0 | SUB | vlastní |  | 0 |  | 0 | 21 | 0 | 0
|  | 1695 |  |  | A.1.4.3.1.08_022 |  | Připojení ocelových konstrukcí k uzemnění, nebo EP vyrovnání | ks | 7 | 0 | 7 |  | 0 | SUB | vlastní |  | 0 |  | 0 | 21 | 0 | 0
|  | 1696 |  |  | A.1.4.3.1.08_023 |  | Připojení ochranné přípojnice k uzemnění | ks | 3 | 0 | 3 |  | 0 | SUB | vlastní |  | 0 |  | 0 | 21 | 0 | 0
|  | 1697 |  |  | A.1.4.3.1.08_024 |  | Svorka pro spojení pásek-pásek | ks | 32 | 0 | 32 |  | 0 | SUB | vlastní |  | 0 |  | 0 | 21 | 0 | 0
|  | 1698 |  |  | A.1.4.3.1.08_025 |  | Svorka pro spojení pásek-drát | ks | 38 | 0 | 38 |  | 0 | SUB | vlastní |  | 0 |  | 0 | 21 | 0 | 0
|  | 1699 |  |  | A.1.4.3.1.08_026 |  | Antikorozní ochrana | kmpl | 1 | 0 | 1 |  | 0 | SUB | vlastní |  | 0 |  | 0 | 21 | 0 | 0
|  | 1700 |  |  | A.1.4.3.1.08_027 |  | Výchozí revize po ukončení montáže (30 hod) | soubor | 1 | 0 | 1 |  | 0 | SUB | vlastní |  | 0 |  | 0 | 21 | 0 | 0
|  | 1701 |  |  | A.1.4.3.1.08_028 |  | Materiál a nářadí pro montáž systému s ekvivalentem dostatečné vzdálenosti | kmpl | 1 | 0 | 1 |  | 0 | SUB | vlastní |  | 0 |  | 0 | 21 | 0 | 0
|  | 1702 |  |  | A.1.4.3.1.08_029 |  | Zajištění přechodu vodiče s ekvivalentem dostatečné vzdálenosti přes atiku proti poškození ochranné vrstvy ve větru apod. | ks | 6 | 0 | 6 |  | 0 | SUB | vlastní |  | 0 |  | 0 | 21 | 0 | 0
|  | 1703 |  |  | A.1.4.3.1.08_030 |  | Zhotovení a utěsnění prostupů na střechu | kmpl | 1 | 0 | 1 |  | 0 | SUB | vlastní |  | 0 |  | 0 | 21 | 0 | 0
|  | 1704 |  |  | A.1.4.3.1.08_031 |  | Napojení na přípojnici pro vyrovnání plášťů s ekvivalentem dostatečné vzdálenosti | kmpl | 1 | 0 | 1 |  | 0 | SUB | vlastní |  | 0 |  | 0 | 21 | 0 | 0
|  | 1705 |  |  | A.1.4.3.1.08_031 |  | Přesun materiálu na střechu objektu | kmpl | 1 | 0 | 1 |  | 0 | SUB | vlastní |  | 0 |  | 0 | 21 | 0 | 0
|  | 1706 |  |  | A.1.4.3.1.08_031 |  | Drobný pomocný materiál k montáži bleskosvodu | kmpl | 1 | 0 | 1 |  | 0 | SUB | vlastní |  | 0 |  | 0 | 21 | 0 | 0
|  | 1707 |  |  | A.1.4.3.1.08_031 |  | Příplatek za práci ve výškách, včetně výškových prací | kmpl | 1 | 0 | 1 |  | 0 | SUB | vlastní |  | 0 |  | 0 | 21 | 0 | 0
S/SO 01 + 02/A.1.4/A.1.4.03/A.1.4.3.01/A.1.4.3.1.09 | 6 | [5 empty] | A.1.4.3.1.09: Rolety a žaluzie | [5 empty] | 0 | Pododdíl |  |  | 0 |  | 0 |  | 0 | 0
|  | 1708 |  |  | A.1.4.3.1.09_001 |  | Kabel CYKY-J 3x2,5 (napájení žaluziových jednotek) | m | 420 | 0 | 420 |  | 0 | SUB | vlastní |  | 0 |  | 0 | 21 | 0 | 0
|  | 1709 |  |  | A.1.4.3.1.09_002 |  | Kabel CYSY 3x0,75 (propojení tlačítek) | m | 370 | 0 | 370 |  | 0 | SUB | vlastní |  | 0 |  | 0 | 21 | 0 | 0
|  | 1710 |  |  | A.1.4.3.1.09_003 |  | Kabel CYSY 4x0,75 (ovládání motoru) | m | 510 | 0 | 510 |  | 0 | SUB | vlastní |  | 0 |  | 0 | 21 | 0 | 0
|  | 1711 |  |  | A.1.4.3.1.09_004 |  | Kabel J-Y(st)Y 2x2x0.8 (sběrnice) | m | 390 | 0 | 390 |  | 0 | SUB | vlastní |  | 0 |  | 0 | 21 | 0 | 0
|  | 1712 |  |  | A.1.4.3.1.09_005 |  | Žaluziový ovladač | ks | 37 | 0 | 37 |  | 0 | SUB | vlastní |  | 0 |  | 0 | 21 | 0 | 0
|  | 1713 |  |  | A.1.4.3.1.09_006 |  | Building controller 8 zón | ks | 1 | 0 | 1 |  | 0 | SUB | vlastní |  | 0 |  | 0 | 21 | 0 | 0
|  | 1714 |  |  | A.1.4.3.1.09_007 |  | USB interface + software | ks | 1 | 0 | 1 |  | 0 | SUB | vlastní |  | 0 |  | 0 | 21 | 0 | 0
|  | 1715 |  |  | A.1.4.3.1.09_008 |  | Motor controller 1AC | ks | 1 | 0 | 1 |  | 0 | SUB | vlastní |  | 0 |  | 0 | 21 | 0 | 0
|  | 1716 |  |  | A.1.4.3.1.09_009 |  | Motor controller 2AC | ks | 2 | 0 | 2 |  | 0 | SUB | vlastní |  | 0 |  | 0 | 21 | 0 | 0
|  | 1717 |  |  | A.1.4.3.1.09_010 |  | Motor controller 4AC | ks | 11 | 0 | 11 |  | 0 | SUB | vlastní |  | 0 |  | 0 | 21 | 0 | 0
|  | 1718 |  |  | A.1.4.3.1.09_011 |  | Outside sensor box extension | ks | 1 | 0 | 1 |  | 0 | SUB | vlastní |  | 0 |  | 0 | 21 | 0 | 0
|  | 1719 |  |  | A.1.4.3.1.09_012 |  | Outside sensor box | ks | 1 | 0 | 1 |  | 0 | SUB | vlastní |  | 0 |  | 0 | 21 | 0 | 0
|  | 1720 |  |  | A.1.4.3.1.09_013 |  | Zdroj DC | ks | 1 | 0 | 1 |  | 0 | SUB | vlastní |  | 0 |  | 0 | 21 | 0 | 0
|  | 1721 |  |  | A.1.4.3.1.09_014 |  | Elektronická ochrana proti blesku pro zdroj | ks | 1 | 0 | 1 |  | 0 | SUB | vlastní |  | 0 |  | 0 | 21 | 0 | 0
|  | 1722 |  |  | A.1.4.3.1.09_015 |  | Elektronická ochrana proti blesku pro RS485 | ks | 3 | 0 | 3 |  | 0 | SUB | vlastní |  | 0 |  | 0 | 21 | 0 | 0
|  | 1723 |  |  | A.1.4.3.1.09_016 |  | Sluneční čidlo | ks | 1 | 0 | 1 |  | 0 | SUB | vlastní |  | 0 |  | 0 | 21 | 0 | 0
|  | 1724 |  |  | A.1.4.3.1.09_017 |  | Větrné čidlo vyhřívané | ks | 3 | 0 | 3 |  | 0 | SUB | vlastní |  | 0 |  | 0 | 21 | 0 | 0
|  | 1725 |  |  | A.1.4.3.1.09_018 |  | Čidlo vnější teploty | ks | 1 | 0 | 1 |  | 0 | SUB | vlastní |  | 0 |  | 0 | 21 | 0 | 0
|  | 1726 |  |  | A.1.4.3.1.09_019 |  | Dešťové čidlo | ks | 1 | 0 | 1 |  | 0 | SUB | vlastní |  | 0 |  | 0 | 21 | 0 | 0
|  | 1727 |  |  | A.1.4.3.1.09_020 |  | Směrovka větru | ks | 3 | 0 | 3 |  | 0 | SUB | vlastní |  | 0 |  | 0 | 21 | 0 | 0
|  | 1728 |  |  | A.1.4.3.1.09_021 |  | Stožár pro čidla | ks | 4 | 0 | 4 |  | 0 | SUB | vlastní |  | 0 |  | 0 | 21 | 0 | 0
|  | 1729 |  |  | A.1.4.3.1.09_022 |  | Oživení systému | ks | 1 | 0 | 1 |  | 0 | SUB | vlastní |  | 0 |  | 0 | 21 | 0 | 0
|  | 1730 |  |  | A.1.4.3.1.09_023 |  | Zaškolení obsluhy na obsluhu žaluzií | ks | 1 | 0 | 1 |  | 0 | SUB | vlastní |  | 0 |  | 0 | 21 | 0 | 0
S/SO 01 + 02/A.1.4/A.1.4.03/A.1.4.3.01/A.1.4.3.1.10 | 6 | [5 empty] | A.1.4.3.1.10: Ostatní montážní práce a materiál | [5 empty] | 0 | Pododdíl |  |  | 0 |  | 0 |  | 0 | 0
|  | 1731 |  |  | A.1.4.3.1.10_001 |  | Zapojení vývodu do 3x4 | ks | 237 | 0 | 237 |  | 0 | SUB | vlastní |  | 0 |  | 0 | 21 | 0 | 0
|  | 1732 |  |  | A.1.4.3.1.10_002 |  | Zapojení vývodu do 5x10 | ks | 48 | 0 | 48 |  | 0 | SUB | vlastní |  | 0 |  | 0 | 21 | 0 | 0
|  | 1733 |  |  | A.1.4.3.1.10_003 |  | Zapojení vývodu nad 5x10 | ks | 8 | 0 | 8 |  | 0 | SUB | vlastní |  | 0 |  | 0 | 21 | 0 | 0
|  | 1734 |  |  | A.1.4.3.1.10_004 |  | Prokabelování žaluzií (pomocný materiál a koordinace, kabely vykázány samostatně) | kpl | 1 | 0 | 1 |  | 0 | SUB | vlastní |  | 0 |  | 0 | 21 | 0 | 0
|  | 1735 |  |  | A.1.4.3.1.10_005 |  | Prokabelování pro VZT, ÚT, CHL (pomocný materiál a koordinace, kabely vykázány samostatně) | kpl | 1 | 0 | 1 |  | 0 | SUB | vlastní |  | 0 |  | 0 | 21 | 0 | 0
|  | 1736 |  |  | A.1.4.3.1.10_006 |  | Zapojení zařízení TZB | ks | 37 | 0 | 37 |  | 0 | SUB | vlastní |  | 0 |  | 0 | 21 | 0 | 0
|  | 1737 |  |  | A.1.4.3.1.10_007 |  | Zapojení požární klapky | ks | 10 | 0 | 10 |  | 0 | SUB | vlastní |  | 0 |  | 0 | 21 | 0 | 0
|  | 1738 |  |  | A.1.4.3.1.10_008 |  | Odlehčení tahu všech kabelů vedoucích ze stropu a v šachtách | ks | 4 | 0 | 4 |  | 0 | SUB | vlastní |  | 0 |  | 0 | 21 | 0 | 0
|  | 1739 |  |  | A.1.4.3.1.10_009 |  | Svorka na potrubí BERNARD | ks | 24 | 0 | 24 |  | 0 | SUB | vlastní |  | 0 |  | 0 | 21 | 0 | 0
|  | 1740 |  |  | A.1.4.3.1.10_010 |  | Svorka na umyvadlové baterie | ks | 19 | 0 | 19 |  | 0 | SUB | vlastní |  | 0 |  | 0 | 21 | 0 | 0
|  | 1741 |  |  | A.1.4.3.1.10_011 |  | Prostupy stropem | ks | 6 | 0 | 6 |  | 0 | SUB | vlastní |  | 0 |  | 0 | 21 | 0 | 0
|  | 1742 |  |  | A.1.4.3.1.10_012 |  | Vrtání průměrem 2cm v betonu/zdi | ks | 41 | 0 | 41 |  | 0 | SUB | vlastní |  | 0 |  | 0 | 21 | 0 | 0
|  | 1743 |  |  | A.1.4.3.1.10_013 |  | Vrtání průměrem 4cm v betonu/zdi | ks | 27 | 0 | 27 |  | 0 | SUB | vlastní |  | 0 |  | 0 | 21 | 0 | 0
|  | 1744 |  |  | A.1.4.3.1.10_014 |  | Sekání rýh ve zdi 3x5 cm | m | 80 | 0 | 80 |  | 0 | SUB | vlastní |  | 0 |  | 0 | 21 | 0 | 0
|  | 1745 |  |  | A.1.4.3.1.10_015 |  | Sekání rýh ve zdi 5x5 cm | m | 30 | 0 | 30 |  | 0 | SUB | vlastní |  | 0 |  | 0 | 21 | 0 | 0
|  | 1746 |  |  | A.1.4.3.1.10_016 |  | Sekání rýh ve zdi 10x5 cm | m | 15 | 0 | 15 |  | 0 | SUB | vlastní |  | 0 |  | 0 | 21 | 0 | 0
S/SO 01 + 02/A.1.4/A.1.4.03/A.1.4.3.01/A.1.4.3.1.11 | 6 | [5 empty] | A.1.4.3.1.11: Úprava distribučního vedení | [5 empty] | 0 | Pododdíl |  |  | 0 |  | 0 |  | 0 | 0
|  | 1747 |  |  | A.1.4.3.1.11_001 |  | Poplatek za připojení | ks | 1 | 0 | 1 |  | 0 | SUB | vlastní |  | 0 |  | 0 | 21 | 0 | 0
|  | 1748 |  |  | A.1.4.3.1.11_002 |  | Přeložka ZA úpravy sítě NN | ks | 1 | 0 | 1 |  | 0 | SUB | vlastní |  | 0 |  | 0 | 21 | 0 | 0
S/SO 01 + 02/A.1.4/A.1.4.03/A.1.4.3.01/A.1.4.3.1.12 | 6 | [5 empty] | A.1.4.3.1.12: Ostatní | [5 empty] | 0 | Pododdíl |  |  | 0 |  | 0 |  | 0 | 0
|  | 1749 |  |  | A.1.4.3.1.12_001 |  | Odvoz odpadu | ks | 1 | 0 | 1 |  | 0 | SUB | vlastní |  | 0 |  | 0 | 21 | 0 | 0
|  | 1750 |  |  | A.1.4.3.1.12_002 |  | Ekologická likvidace odpadu | ks | 1 | 0 | 1 |  | 0 | SUB | vlastní |  | 0 |  | 0 | 21 | 0 | 0
|  | 1751 |  |  | A.1.4.3.1.12_003 |  | Připojování technologického zařízení gastro (včetně instalace vypínačů a protrubkování dle podkladů gastro) | ks | 19 | 0 | 19 |  | 0 | SUB | vlastní |  | 0 |  | 0 | 21 | 0 | 0
|  | 1752 |  |  | A.1.4.3.1.12_004 |  | Prostup pro kabel přípojky NN včetně utěsnění | ks | 2 | 0 | 2 |  | 0 | SUB | vlastní |  | 0 |  | 0 | 21 | 0 | 0
|  | 1753 |  |  | A.1.4.3.1.12_005 |  | Prostup pro kabely areálových rozvodů včetně utěsnění | ks | 1 | 0 | 1 |  | 0 | SUB | vlastní |  | 0 |  | 0 | 21 | 0 | 0
|  | 1754 |  |  | A.1.4.3.1.12_006 |  | Výchozí revize po ukončení montáže, včetně vypracovaného plánu a četnosti dlaších revizí (100 hod) | soubor | 1 | 0 | 1 |  | 0 | SUB | vlastní |  | 0 |  | 0 | 21 | 0 | 0
|  | 1755 |  |  | A.1.4.3.1.12_007 |  | Termovize rozvaděčů | ks | 2 | 0 | 2 |  | 0 | SUB | vlastní |  | 0 |  | 0 | 21 | 0 | 0
|  | 1756 |  |  | A.1.4.3.1.12_008 |  | Stavební pomocné práce a konstrukce | ks | 1 | 0 | 1 |  | 0 | SUB | vlastní |  | 0 |  | 0 | 21 | 0 | 0
|  | 1757 |  |  | A.1.4.3.1.12_009 |  | Funkční zkoušky | ks | 1 | 0 | 1 |  | 0 | SUB | vlastní |  | 0 |  | 0 | 21 | 0 | 0
|  | 1758 |  |  | A.1.4.3.1.12_010 |  | Oživení systémů | ks | 1 | 0 | 1 |  | 0 | SUB | vlastní |  | 0 |  | 0 | 21 | 0 | 0
|  | 1759 |  |  | A.1.4.3.1.12_011 |  | Zaškolení obsluhy | kpl | 1 | 0 | 1 |  | 0 | SUB | vlastní |  | 0 |  | 0 | 21 | 0 | 0
S/SO 01 + 02/A.1.4/A.1.4.04 | 4 | [5 empty] | A.1.4.04: Elektroinstalace slaboproud | [5 empty] | 0 | Podobjekt |  |  | 0 |  | 0 |  | 0 | 0
S/SO 01 + 02/A.1.4/A.1.4.04/A.1.4.4.01 | 5 | [5 empty] | A.1.4.4.01: Lokální detekce požáru | [5 empty] | 0 | Oddíl |  |  | 0 |  | 0 |  | 0 | 0
S/SO 01 + 02/A.1.4/A.1.4.04/A.1.4.4.01/A.1.4.4.1.01 | 6 | [5 empty] | A.1.4.4.1.01: Technologie | [5 empty] | 0 | Pododdíl |  |  | 0 |  | 0 |  | 0 | 0
|  | 1760 |  |  | 742210001 |  | Montáž ústředny EPS jednokruhové bez čelního panelu | kus | 1 | 0 | 1 |  | 0 | SUB | ÚRS 2024-I |  | 0 |  | 0 | 21 | 0 | 0
|  | 1761 |  |  | 59081409 |  | ústředna EPS adresná analogová, max 256 adres, modulární koncepce | kus | 1 | 0 | 1 |  | 0 | SUB | ÚRS 2024-I |  | 0 |  | 0 | 21 | 0 | 0
|  | 1762 |  |  | 742210005 |  | Montáž čelního panelu do ústředny EPS | kus | 1 | 0 | 1 |  | 0 | SUB | ÚRS 2024-I |  | 0 |  | 0 | 21 | 0 | 0
|  | 1763 |  |  | 59081431 |  | hlásič kouře adresný optický | kus | 73 | 0 | 73 |  | 0 | SUB | ÚRS 2024-I |  | 0 |  | 0 | 21 | 0 | 0
|  | 1764 |  |  | 742210121 |  | Montáž hlásiče automatického bodového | kus | 73 | 0 | 73 |  | 0 | SUB | ÚRS 2024-I |  | 0 |  | 0 | 21 | 0 | 0
|  | 1765 |  |  | R59081435 |  | hlásič multisenzorový adresný | kus | 15 | 0 | 15 |  | 0 | SUB | vlastní |  | 0 |  | 0 | 21 | 0 | 0
|  | 1766 |  |  | 742210131 |  | Montáž soklu hlásiče nebo patice | kus | 88 | 0 | 88 |  | 0 | SUB | ÚRS 2024-I |  | 0 |  | 0 | 21 | 0 | 0
|  | 1767 |  |  | 59081470 |  | patice hlásiče standardní | kus | 88 | 0 | 88 |  | 0 | SUB | ÚRS 2024-I |  | 0 |  | 0 | 21 | 0 | 0
|  | 1768 |  |  | 742210151 |  | Montáž tlačítkového hlásiče se sklíčkem | kus | 7 | 0 | 7 |  | 0 | SUB | ÚRS 2024-I |  | 0 |  | 0 | 21 | 0 | 0
|  | 1769 |  |  | 59081449 |  | hlásič tlačítkový s izolátorem | kus | 7 | 0 | 7 |  | 0 | SUB | ÚRS 2024-I |  | 0 |  | 0 | 21 | 0 | 0
|  | 1770 |  |  | 742210303 |  | Montáž vstupně výstupního reléového prvku 4 kontakty s krytem | kus | 6 | 0 | 6 |  | 0 | SUB | ÚRS 2024-I |  | 0 |  | 0 | 21 | 0 | 0
|  | 1771 |  |  | 59081393 |  | jednotka vstupně-výstupní, relé, s izolátorem, 4xIN a 4xOUT | kus | 6 | 0 | 6 |  | 0 | SUB | ÚRS 2024-I |  | 0 |  | 0 | 21 | 0 | 0
|  | 1772 |  |  | 742210041 |  | Montáž akumulátoru 2x12 V pro ústřednu EPS | kus | 1 | 0 | 1 |  | 0 | SUB | ÚRS 2024-I |  | 0 |  | 0 | 21 | 0 | 0
|  | 1773 |  |  | 34621004 |  | akumulátor VRLA, 12 V, pól F2, kapacita 12 Ah | kus | 2 | 0 | 2 |  | 0 | SUB | ÚRS 2024-I |  | 0 |  | 0 | 21 | 0 | 0
|  | 1774 |  |  | 742220172 |  | Montáž komunikátoru GSM do ústředny bez držáku | kus | 1 | 0 | 1 |  | 0 | SUB | ÚRS 2024-I |  | 0 |  | 0 | 21 | 0 | 0
|  | 1775 |  |  | 40466029 |  | brána GSM se simulací telefonní linky, 2IN/2OUT pro SMS | kus | 1 | 0 | 1 |  | 0 | SUB | ÚRS 2024-I |  | 0 |  | 0 | 21 | 0 | 0
|  | 1776 |  |  | 742210251 |  | Připojení kontaktu ovládaného nebo monitorovaného | kus | 12 | 0 | 12 |  | 0 | SUB | ÚRS 2024-I |  | 0 |  | 0 | 21 | 0 | 0
|  | 1777 |  |  | 742210401 |  | Programování základních parametrů ústředny EPS | kus | 1 | 0 | 1 |  | 0 | SUB | ÚRS 2024-I |  | 0 |  | 0 | 21 | 0 | 0
|  | 1778 |  |  | 742210421 |  | Programování a oživení systému na jeden detektor EPS | kus | 88 | 0 | 88 |  | 0 | SUB | ÚRS 2024-I |  | 0 |  | 0 | 21 | 0 | 0
|  | 1779 |  |  | 742210503 |  | Provedení koordinační funkční zkoušky EPS | kus | 1 | 0 | 1 |  | 0 | SUB | ÚRS 2024-I |  | 0 |  | 0 | 21 | 0 | 0
|  | 1780 |  |  | 742210521 |  | Výchozí revize systému EPS na jeden detektor | kus | 88 | 0 | 88 |  | 0 | SUB | ÚRS 2024-I |  | 0 |  | 0 | 21 | 0 | 0
S/SO 01 + 02/A.1.4/A.1.4.04/A.1.4.4.01/A.1.4.4.1.02 | 6 | [5 empty] | A.1.4.4.1.02: Kabeláž, instalační materiál | [5 empty] | 0 | Pododdíl |  |  | 0 |  | 0 |  | 0 | 0
|  | 1781 |  |  | 742121001 |  | Montáž kabelů sdělovacích pro vnitřní rozvody do 15 žil | m | 1000 | 0 | 1000 |  | 0 | SUB | ÚRS 2024-I |  | 0 |  | 0 | 21 | 0 | 0
|  | 1782 |  |  | 34121144 |  | kabel sdělovací oheň retardující bezhalogenový stíněný laminovanou Al fólií s příložným CuSn drátem bez funkčnosti při požáru reakce na oheň B2cas1d1a1 jádro Cu plné 100V (SHKFH-R) 1x2x0,8mm2 | m | 1000 | 0 | 1000 |  | 0 | SUB | ÚRS 2024-I |  | 0 |  | 0 | 21 | 0 | 0
|  | 1783 |  |  | 742121001 |  | Montáž kabelů sdělovacích pro vnitřní rozvody do 15 žil | m | 1000 | 0 | 1000 |  | 0 | SUB | ÚRS 2024-I |  | 0 |  | 0 | 21 | 0 | 0
|  | 1784 |  |  | 34121134 |  | kabel sdělovací oheň retardující bezhalogenový stíněný laminovanou Al fólií s příložným CuSn drátem s funkčností při požáru 180min a P90-R/PH120-R reakce na oheň B2cas1d1a1 jádro Cu plné 100V (SSKFH-V) 2x2x0,8mm2 | m | 1000 | 0 | 1000 |  | 0 | SUB | ÚRS 2024-I |  | 0 |  | 0 | 21 | 0 | 0
|  | 1785 |  |  | 742121001 |  | Montáž kabelů sdělovacích pro vnitřní rozvody do 15 žil | m | 100 | 0 | 100 |  | 0 | SUB | ÚRS 2024-I |  | 0 |  | 0 | 21 | 0 | 0
|  | 1786 |  |  | 34121140 |  | kabel sdělovací oheň retardující bezhalogenový stíněný laminovanou Al fólií s příložným CuSn drátem s funkčností při požáru 180min a P90-R/PH120-R reakce na oheň B2cas1d1a1 jádro Cu plné 100V (SSKFH-V) 5x2x0,8mm2 | m | 100 | 0 | 100 |  | 0 | SUB | ÚRS 2024-I |  | 0 |  | 0 | 21 | 0 | 0
|  | 1787 |  |  | 741120301 |  | Montáž vodič Cu izolovaný plný a laněný s PVC pláštěm žíla 0,55-16 mm2 pevně (např. CY, CHAH-V) | m | 100 | 0 | 100 |  | 0 | SUB | ÚRS 2024-I |  | 0 |  | 0 | 21 | 0 | 0
|  | 1788 |  |  | 34111524 |  | kabel silový oheň retardující bezhalogenový s funkčností při požáru 180min a P60-R reakce na oheň B2cas1d1a1 jádro Cu 0,6/1kV (1-CSKH-V) 2x1,5mm2 | m | 100 | 0 | 100 |  | 0 | SUB | ÚRS 2024-I |  | 0 |  | 0 | 21 | 0 | 0
|  | 1789 |  |  | 742110002 |  | Montáž trubek pro slaboproud plastových ohebných uložených pod omítku | m | 500 | 0 | 500 |  | 0 | SUB | ÚRS 2024-I |  | 0 |  | 0 | 21 | 0 | 0
|  | 1790 |  |  | 34571072 |  | trubka elektroinstalační ohebná z PVC (EN) 2320 | m | 500 | 0 | 500 |  | 0 | SUB | ÚRS 2024-I |  | 0 |  | 0 | 21 | 0 | 0
|  | 1791 |  |  | 741112001 |  | Montáž krabice zapuštěná plastová kruhová | kus | 10 | 0 | 10 |  | 0 | SUB | ÚRS 2024-I |  | 0 |  | 0 | 21 | 0 | 0
|  | 1792 |  |  | 34571451 |  | krabice pod omítku PVC přístrojová kruhová D 70mm hluboká | kus | 10 | 0 | 10 |  | 0 | SUB | ÚRS 2024-I |  | 0 |  | 0 | 21 | 0 | 0
|  | 1793 |  |  | 742111001 |  | Montáž příchytky pro kabely samostatné ohniodolné pro slaboproud | kus | 1500 | 0 | 1500 |  | 0 | SUB | ÚRS 2024-I |  | 0 |  | 0 | 21 | 0 | 0
|  | 1794 |  |  | 34571733 |  | příchytka kovová Pz tvar omega požárně odolná průměr vodiče 18 - 23mm | kus | 1500 | 0 | 1500 |  | 0 | SUB | ÚRS 2024-I |  | 0 |  | 0 | 21 | 0 | 0
|  | 1795 |  |  | 742111001 |  | Montáž příchytky pro kabely samostatné ohniodolné pro slaboproud | kus | 500 | 0 | 500 |  | 0 | SUB | ÚRS 2024-I |  | 0 |  | 0 | 21 | 0 | 0
|  | 1796 |  |  | 34571735 |  | příchytka kovová Pz tvar omega požárně odolná průměr vodiče 28 - 37mm | kus | 500 | 0 | 500 |  | 0 | SUB | ÚRS 2024-I |  | 0 |  | 0 | 21 | 0 | 0
S/SO 01 + 02/A.1.4/A.1.4.04/A.1.4.4.01/A.1.4.4.1.03 | 6 | [5 empty] | A.1.4.4.1.03: Ostatní | [5 empty] | 0 | Pododdíl |  |  | 0 |  | 0 |  | 0 | 0
|  | 1797 |  |  | 468081312 |  | Vybourání otvorů pro elektroinstalace ve zdivu cihelném pl do 0,0225 m2 tl přes 15 do 30 cm | kus | 30 | 0 | 30 |  | 0 | SUB | ÚRS 2024-I |  | 0 |  | 0 | 21 | 0 | 0
|  | 1798 |  |  | 741128002 |  | Ostatní práce při montáži vodičů a kabelů - označení dalším štítkem | kus | 50 | 0 | 50 |  | 0 | SUB | ÚRS 2024-I |  | 0 |  | 0 | 21 | 0 | 0
|  | 1799 |  |  | HZS4212.ZMJ |  | Revizní technik specialista (80 hod) | soubor | 1 | 0 | 1 |  | 0 | SUB | odvozeno ÚRS |  | 0 |  | 0 | 21 | 0 | 0
|  | 1800 |  |  | HZS4232.ZMJ |  | Technik odborný (80 hod) | soubor | 1 | 0 | 1 |  | 0 | SUB | odvozeno ÚRS |  | 0 |  | 0 | 21 | 0 | 0
S/SO 01 + 02/A.1.4/A.1.4.04/A.1.4.4.02 | 5 | [5 empty] | A.1.4.4.02: Evakuační rozhlas | [5 empty] | 0 | Oddíl |  |  | 0 |  | 0 |  | 0 | 0
S/SO 01 + 02/A.1.4/A.1.4.04/A.1.4.4.02/A.1.4.4.2.01 | 6 | [5 empty] | A.1.4.4.2.01: Technologie | [5 empty] | 0 | Pododdíl |  |  | 0 |  | 0 |  | 0 | 0
|  | 1801 |  |  | 742410001 |  | Montáž systémového zesilovače rozhlasu | kus | 1 | 0 | 1 |  | 0 | SUB | ÚRS 2024-I |  | 0 |  | 0 | 21 | 0 | 0
|  | 1802 |  |  | ADI.0036210.URS |  | Kompaktní evakuační rozhlasová ústředna 600 W / 6 zón, záložní zesilovače, dle norem ČSN EN 54-16 a ČSN EN 50 849 | kus | 1 | 0 | 1 |  | 0 | SUB | vlastní |  | 0 |  | 0 | 21 | 0 | 0
|  | 1803 |  |  | 742410011 |  | Montáž vstupního modulu rozhlasové ústředny | kus | 1 | 0 | 1 |  | 0 | SUB | ÚRS 2024-I |  | 0 |  | 0 | 21 | 0 | 0
|  | 1804 |  |  | 742410021 |  | Montáž manageru napájení a nabíječi akumulátorů rozhlasu | kus | 1 | 0 | 1 |  | 0 | SUB | ÚRS 2024-I |  | 0 |  | 0 | 21 | 0 | 0
|  | 1805 |  |  | ADI.0050374.URS |  | Akumulátor 12V / 55Ah s prodlouženou životností až 10 let | kus | 2 | 0 | 2 |  | 0 | SUB | vlastní |  | 0 |  | 0 | 21 | 0 | 0
|  | 1806 |  |  | 742410031 |  | Montáž koncového modulu - detekce zkratu a rozpojení rozhlasu | kus | 5 | 0 | 5 |  | 0 | SUB | ÚRS 2024-I |  | 0 |  | 0 | 21 | 0 | 0
|  | 1807 |  |  | ADI.0036212.URS |  | Modul zakončení reproduktorové linky | kus | 5 | 0 | 5 |  | 0 | SUB | vlastní |  | 0 |  | 0 | 21 | 0 | 0
|  | 1808 |  |  | 742410041 |  | Montáž adaptéru pro zesilovače rozhlasu | kus | 1 | 0 | 1 |  | 0 | SUB | ÚRS 2024-I |  | 0 |  | 0 | 21 | 0 | 0
|  | 1809 |  |  | ADI.0036211.URS |  | Modul rozšíření zón | kus | 1 | 0 | 1 |  | 0 | SUB | vlastní |  | 0 |  | 0 | 21 | 0 | 0
|  | 1810 |  |  | ADI.0036217.URS |  | Evakuační + provozní mikrofon s dotykovou obrazovkou, na stůl, vč. krytu | kus | 1 | 0 | 1 |  | 0 | SUB | vlastní |  | 0 |  | 0 | 21 | 0 | 0
|  | 1811 |  |  | 742410071 |  | Montáž evakuační svorkovnice rozhlasu | kus | 63 | 0 | 63 |  | 0 | SUB | ÚRS 2024-I |  | 0 |  | 0 | 21 | 0 | 0
|  | 1812 |  |  | 742410081 |  | Montáž desky dohledu nad linkami rozhlasu | kus | 1 | 0 | 1 |  | 0 | SUB | ÚRS 2024-I |  | 0 |  | 0 | 21 | 0 | 0
|  | 1813 |  |  | 742410101 |  | Montáž dálkové stanice hlasatele rozhlasu | kus | 1 | 0 | 1 |  | 0 | SUB | ÚRS 2024-I |  | 0 |  | 0 | 21 | 0 | 0
|  | 1814 |  |  | 742410111 |  | Montáž klávesnice hlasatele rozhlasu | kus | 1 | 0 | 1 |  | 0 | SUB | ÚRS 2024-I |  | 0 |  | 0 | 21 | 0 | 0
|  | 1815 |  |  | 742410131 |  | Montáž audio expanderu rozhlasu | kus | 1 | 0 | 1 |  | 0 | SUB | ÚRS 2024-I |  | 0 |  | 0 | 21 | 0 | 0
|  | 1816 |  |  | 742410151 |  | Vytvoření jedné hlášky rozhlasu | kus | 10 | 0 | 10 |  | 0 | SUB | ÚRS 2024-I |  | 0 |  | 0 | 21 | 0 | 0
|  | 1817 |  |  | 742410201 |  | Oživení a nastavení ústředny rozhlasu, programování | kus | 1 | 0 | 1 |  | 0 | SUB | ÚRS 2024-I |  | 0 |  | 0 | 21 | 0 | 0
|  | 1818 |  |  | 742410062 |  | Montáž reproduktoru podhledového s krytem rozhlasu | kus | 63 | 0 | 63 |  | 0 | SUB | ÚRS 2024-I |  | 0 |  | 0 | 21 | 0 | 0
|  | 1819 |  |  | ADI.0036247.URS |  | Stropní reproduktor dle EN54-24, 6W , 100V, kov, bílý, 230mm | kus | 63 | 0 | 63 |  | 0 | SUB | vlastní |  | 0 |  | 0 | 21 | 0 | 0
|  | 1820 |  |  | 742410063 |  | Montáž reproduktoru nástěnného rozhlasu | kus | 11 | 0 | 11 |  | 0 | SUB | ÚRS 2024-I |  | 0 |  | 0 | 21 | 0 | 0
|  | 1821 |  |  | ADI.0036259.URS |  | Nástěnný reproduktor dle EN54-24 6W , 100V, kov, bílý, EVAC svork. | kus | 11 | 0 | 11 |  | 0 | SUB | vlastní |  | 0 |  | 0 | 21 | 0 | 0
|  | 1822 |  |  | 742410301 |  | Měření impedance rozhlasové ústředny | kus | 5 | 0 | 5 |  | 0 | SUB | ÚRS 2024-I |  | 0 |  | 0 | 21 | 0 | 0
|  | 1823 |  |  | 742410302 |  | Měření srozumitelnosti systému rozhlasu | kus | 1 | 0 | 1 |  | 0 | SUB | ÚRS 2024-I |  | 0 |  | 0 | 21 | 0 | 0
S/SO 01 + 02/A.1.4/A.1.4.04/A.1.4.4.02/A.1.4.4.2.02 | 6 | [5 empty] | A.1.4.4.2.02: Kabeláž, instalační materiál | [5 empty] | 0 | Pododdíl |  |  | 0 |  | 0 |  | 0 | 0
|  | 1824 |  |  | 742121001 |  | Montáž kabelů sdělovacích pro vnitřní rozvody do 15 žil | m | 100 | 0 | 100 |  | 0 | SUB | ÚRS 2024-I |  | 0 |  | 0 | 21 | 0 | 0
|  | 1825 |  |  | 34121140 |  | kabel sdělovací oheň retardující bezhalogenový stíněný laminovanou Al fólií s příložným CuSn drátem s funkčností při požáru 180min a P90-R/PH120-R reakce na oheň B2cas1d1a1 jádro Cu plné 100V (SSKFH-V) 5x2x0,8mm2 | m | 100 | 0 | 100 |  | 0 | SUB | ÚRS 2024-I |  | 0 |  | 0 | 21 | 0 | 0
|  | 1826 |  |  | 741120301 |  | Montáž vodič Cu izolovaný plný a laněný s PVC pláštěm žíla 0,55-16 mm2 pevně (např. CY, CHAH-V) | m | 1200 | 0 | 1200 |  | 0 | SUB | ÚRS 2024-I |  | 0 |  | 0 | 21 | 0 | 0
|  | 1827 |  |  | 34111524 |  | kabel silový oheň retardující bezhalogenový s funkčností při požáru 180min a P60-R reakce na oheň B2cas1d1a1 jádro Cu 0,6/1kV (1-CSKH-V) 2x1,5mm2 | m | 1200 | 0 | 1200 |  | 0 | SUB | ÚRS 2024-I |  | 0 |  | 0 | 21 | 0 | 0
|  | 1828 |  |  | 742110002 |  | Montáž trubek pro slaboproud plastových ohebných uložených pod omítku | m | 500 | 0 | 500 |  | 0 | SUB | ÚRS 2024-I |  | 0 |  | 0 | 21 | 0 | 0
|  | 1829 |  |  | 34571072 |  | trubka elektroinstalační ohebná z PVC (EN) 2320 | m | 500 | 0 | 500 |  | 0 | SUB | ÚRS 2024-I |  | 0 |  | 0 | 21 | 0 | 0
|  | 1830 |  |  | 741112001 |  | Montáž krabice zapuštěná plastová kruhová | kus | 20 | 0 | 20 |  | 0 | SUB | ÚRS 2024-I |  | 0 |  | 0 | 21 | 0 | 0
|  | 1831 |  |  | 34571451 |  | krabice pod omítku PVC přístrojová kruhová D 70mm hluboká | kus | 20 | 0 | 20 |  | 0 | SUB | ÚRS 2024-I |  | 0 |  | 0 | 21 | 0 | 0
|  | 1832 |  |  | 742111001 |  | Montáž příchytky pro kabely samostatné ohniodolné pro slaboproud | kus | 2400 | 0 | 2400 |  | 0 | SUB | ÚRS 2024-I |  | 0 |  | 0 | 21 | 0 | 0
|  | 1833 |  |  | R.ADI.0036166.URS |  | příchytka kabelové trasy s funkční schopností při požáru E90, P90-R, PS90, rozměr 18-21 mm, včetně montážního materiálu | kus | 2400 | 0 | 2400 |  | 0 | SUB | vlastní |  | 0 |  | 0 | 21 | 0 | 0
|  | 1834 |  |  | 742111001 |  | Montáž příchytky pro kabely samostatné ohniodolné pro slaboproud | kus | 600 | 0 | 600 |  | 0 | SUB | ÚRS 2024-I |  | 0 |  | 0 | 21 | 0 | 0
|  | 1835 |  |  | R.ADI.0036168.URS |  | příchytka kabelové trasy s funkční schopností při požáru E90, P90-R, PS90, rozměr 25-39 mm, včetně montážního materiálu | kus | 600 | 0 | 600 |  | 0 | SUB | vlastní |  | 0 |  | 0 | 21 | 0 | 0
|  | 1836 |  |  | 741112021 |  | Montáž krabice nástěnná plastová čtyřhranná do 100x100 mm | kus | 20 | 0 | 20 |  | 0 | SUB | ÚRS 2024-I |  | 0 |  | 0 | 21 | 0 | 0
|  | 1837 |  |  | 1000113976 |  | KOPOS KSK 100 PO KRABICE S KRYTÍM IP 66 | kus | 20 | 0 | 20 |  | 0 | SUB | ÚRS 2024-I |  | 0 |  | 0 | 21 | 0 | 0
S/SO 01 + 02/A.1.4/A.1.4.04/A.1.4.4.02/A.1.4.4.2.03 | 6 | [5 empty] | A.1.4.4.2.03: Ostatní | [5 empty] | 0 | Pododdíl |  |  | 0 |  | 0 |  | 0 | 0
|  | 1838 |  |  | 468081312 |  | Vybourání otvorů pro elektroinstalace ve zdivu cihelném pl do 0,0225 m2 tl přes 15 do 30 cm | kus | 30 | 0 | 30 |  | 0 | SUB | ÚRS 2024-I |  | 0 |  | 0 | 21 | 0 | 0
|  | 1839 |  |  | 741128002 |  | Ostatní práce při montáži vodičů a kabelů - označení dalším štítkem | kus | 20 | 0 | 20 |  | 0 | SUB | ÚRS 2024-I |  | 0 |  | 0 | 21 | 0 | 0
|  | 1840 |  |  | HZS4212.ZMJ |  | Revizní technik specialista (80 hod) | soubor | 1 | 0 | 1 |  | 0 | SUB | odvozeno ÚRS |  | 0 |  | 0 | 21 | 0 | 0
|  | 1841 |  |  | HZS4232.ZMJ |  | Technik odborný (80 hod) | soubor | 1 | 0 | 1 |  | 0 | SUB | odvozeno ÚRS |  | 0 |  | 0 | 21 | 0 | 0
S/SO 01 + 02/A.1.4/A.1.4.04/A.1.4.4.03 | 5 | [5 empty] | A.1.4.4.03: Strukturovaná kabeláž | [5 empty] | 0 | Oddíl |  |  | 0 |  | 0 |  | 0 | 0
S/SO 01 + 02/A.1.4/A.1.4.04/A.1.4.4.03/A.1.4.4.3.01 | 6 | [5 empty] | A.1.4.4.3.01: Technologie | [5 empty] | 0 | Pododdíl |  |  | 0 |  | 0 |  | 0 | 0
|  | 1842 |  |  | 742330005 |  | Montáž rozvaděče stojanového přes 30U | kus | 1 | 0 | 1 |  | 0 | SUB | ÚRS 2024-I |  | 0 |  | 0 | 21 | 0 | 0
|  | 1843 |  |  | 35712055 |  | rozvaděč stojanový 19" celoskleněné dveře 45U/800x800mm | kus | 1 | 0 | 1 |  | 0 | SUB | ÚRS 2024-I |  | 0 |  | 0 | 21 | 0 | 0
|  | 1844 |  |  | ADI.0051192.URS |  | Kartáč pro stojanový rozvaděč, otvor pro kabely 370 x 90mm | kus | 2 | 0 | 2 |  | 0 | SUB | vlastní |  | 0 |  | 0 | 21 | 0 | 0
|  | 1845 |  |  | 742330022 |  | Montáž napájecího panelu do rozvaděče | kus | 2 | 0 | 2 |  | 0 | SUB | ÚRS 2024-I |  | 0 |  | 0 | 21 | 0 | 0
|  | 1846 |  |  | 35712107 |  | panel rozvodný 19" 1U 8x zásuvka dle ČSN max 16A bleskojistka kabel 3x1,5mm 2m | kus | 2 | 0 | 2 |  | 0 | SUB | ÚRS 2024-I |  | 0 |  | 0 | 21 | 0 | 0
|  | 1847 |  |  | 742330021 |  | Montáž police do rozvaděče | kus | 2 | 0 | 2 |  | 0 | SUB | ÚRS 2024-I |  | 0 |  | 0 | 21 | 0 | 0
|  | 1848 |  |  | 35712069 |  | police rozvaděče 19" perforovaná 1U/450mm nosnost 40kg | kus | 2 | 0 | 2 |  | 0 | SUB | ÚRS 2024-I |  | 0 |  | 0 | 21 | 0 | 0
|  | 1849 |  |  | 742330037 |  | Montáž jednotky ventilační do stropu či podlahy stojanového rozvaděče | kus | 2 | 0 | 2 |  | 0 | SUB | ÚRS 2024-I |  | 0 |  | 0 | 21 | 0 | 0
|  | 1850 |  |  | 42914002 |  | jednotka ventilační rozvaděče univerzální se 6 ventilátory do stropu nebo podlahy | kus | 1 | 0 | 1 |  | 0 | SUB | ÚRS 2024-I |  | 0 |  | 0 | 21 | 0 | 0
|  | 1851 |  |  | 742330023 |  | Montáž vyvazovacího panelu 1U | kus | 20 | 0 | 20 |  | 0 | SUB | ÚRS 2024-I |  | 0 |  | 0 | 21 | 0 | 0
|  | 1852 |  |  | 37451145 |  | panel vyvazovací 5x plastové oko s průchody 1U 19" | kus | 20 | 0 | 20 |  | 0 | SUB | ÚRS 2024-I |  | 0 |  | 0 | 21 | 0 | 0
|  | 1853 |  |  | 742330024 |  | Montáž patch panelu 24 portů | kus | 10 | 0 | 10 |  | 0 | SUB | ÚRS 2024-I |  | 0 |  | 0 | 21 | 0 | 0
|  | 1854 |  |  | 37451120 |  | patch panel neosazený 1U 24 portů 19" STP | kus | 10 | 0 | 10 |  | 0 | SUB | ÚRS 2024-I |  | 0 |  | 0 | 21 | 0 | 0
|  | 1855 |  |  | 37452030 |  | prvek ukončovací datového rozvodu keystone 1xRJ45 UTP Cat6 samořezný kabelová pojistka | kus | 240 | 0 | 240 |  | 0 | SUB | ÚRS 2024-I |  | 0 |  | 0 | 21 | 0 | 0
|  | 1856 |  |  | R0051277 |  | Patch kabel 1m UTP, CAT6, šedý | kus | 60 | 0 | 60 |  | 0 | SUB | vlastní |  | 0 |  | 0 | 21 | 0 | 0
|  | 1857 |  |  | R0051278 |  | Patch kabel 2m UTP, CAT6, šedý | kus | 60 | 0 | 60 |  | 0 | SUB | vlastní |  | 0 |  | 0 | 21 | 0 | 0
|  | 1858 |  |  | R0051279 |  | Patch kabel 3m UTP, CAT6, šedý | kus | 60 | 0 | 60 |  | 0 | SUB | vlastní |  | 0 |  | 0 | 21 | 0 | 0
|  | 1859 |  |  | R0051280 |  | Patch kabel 5m UTP, CAT6, šedý | kus | 60 | 0 | 60 |  | 0 | SUB | vlastní |  | 0 |  | 0 | 21 | 0 | 0
|  | 1860 |  |  | 742330042 |  | Montáž datové zásuvky 1 až 6 pozic | kus | 66 | 0 | 66 |  | 0 | SUB | ÚRS 2024-I |  | 0 |  | 0 | 21 | 0 | 0
|  | 1861 |  |  | 37451190 |  | krabička nástěnná zásuvková pro keystone moduly plast bílá 2 porty (neosazený) | kus | 54 | 0 | 54 |  | 0 | SUB | ÚRS 2024-I |  | 0 |  | 0 | 21 | 0 | 0
|  | 1862 |  |  | 34539100 |  | rámeček datové zásuvky pro 2 moduly 22,5x45mm | kus | 54 | 0 | 54 |  | 0 | SUB | ÚRS 2024-I |  | 0 |  | 0 | 21 | 0 | 0
|  | 1863 |  |  | 37451205 |  | krabička datové zásuvky na omítku PVC čtvercová 80x80mm hloubka 42mm | kus | 8 | 0 | 8 |  | 0 | SUB | ÚRS 2024-I |  | 0 |  | 0 | 21 | 0 | 0
|  | 1864 |  |  | 34539100 |  | rámeček datové zásuvky pro 2 moduly 22,5x45mm | kus | 4 | 0 | 4 |  | 0 | SUB | ÚRS 2024-I |  | 0 |  | 0 | 21 | 0 | 0
|  | 1865 |  |  | 37451148 |  | zásuvka na DIN lištu pro 1 keystone modul (neosazená) | kus | 4 | 0 | 4 |  | 0 | SUB | ÚRS 2024-I |  | 0 |  | 0 | 21 | 0 | 0
|  | 1866 |  |  | 742330051 |  | Popis portu datové zásuvky | kus | 128 | 0 | 128 |  | 0 | SUB | ÚRS 2024-I |  | 0 |  | 0 | 21 | 0 | 0
|  | 1867 |  |  | 742330052 |  | Popis portů patchpanelu | kus | 10 | 0 | 10 |  | 0 | SUB | ÚRS 2024-I |  | 0 |  | 0 | 21 | 0 | 0
|  | 1868 |  |  | 742124005 |  | Montáž kabelů datových FTP, UTP, STP ukončení kabelu konektorem | kus | 40 | 0 | 40 |  | 0 | SUB | ÚRS 2024-I |  | 0 |  | 0 | 21 | 0 | 0
|  | 1869 |  |  | 37452030 |  | prvek ukončovací datového rozvodu keystone 1xRJ45 UTP Cat6 samořezný kabelová pojistka | kus | 108 | 0 | 108 |  | 0 | SUB | ÚRS 2024-I |  | 0 |  | 0 | 21 | 0 | 0
|  | 1870 |  |  | 37452030 |  | prvek ukončovací datového rozvodu keystone 1xRJ45 UTP Cat6 samořezný kabelová pojistka | kus | 16 | 0 | 16 |  | 0 | SUB | ÚRS 2024-I |  | 0 |  | 0 | 21 | 0 | 0
|  | 1871 |  |  | 37452030 |  | prvek ukončovací datového rozvodu keystone 1xRJ45 UTP Cat6 samořezný kabelová pojistka | kus | 4 | 0 | 4 |  | 0 | SUB | ÚRS 2024-I |  | 0 |  | 0 | 21 | 0 | 0
|  | 1872 |  |  | 742330101 |  | Měření metalického segmentu s vyhotovením protokolu | kus | 116 | 0 | 116 |  | 0 | SUB | ÚRS 2024-I |  | 0 |  | 0 | 21 | 0 | 0
|  | 1873 |  |  | 742123001 |  | Montáž přepěťové ochrany pro slaboproudá zařízení | kus | 8 | 0 | 8 |  | 0 | SUB | ÚRS 2024-I |  | 0 |  | 0 | 21 | 0 | 0
|  | 1874 |  |  | 37459020 |  | konektor na drát/lanko s vložkou RJ45 UTP Cat6 nestíněný | kus | 40 | 0 | 40 |  | 0 | SUB | ÚRS 2024-I |  | 0 |  | 0 | 21 | 0 | 0
|  | 1875 |  |  | 37459040 |  | botka ochranná pro konektory RJ45 s výřezem bez krytu zámku | kus | 40 | 0 | 40 |  | 0 | SUB | ÚRS 2024-I |  | 0 |  | 0 | 21 | 0 | 0
|  | 1876 |  |  | R1195836 |  | Lišta DIN TS35 D1.0 XX, holá, děrovaná, délka 1M | kus | 10 | 0 | 10 |  | 0 | SUB | vlastní |  | 0 |  | 0 | 21 | 0 | 0
|  | 1877 |  |  | R.0033001 |  | Kombinovaná hrubá/jemná přep. ochrana, CAT6 s napájením POE ST1+2+3 | kus | 8 | 0 | 8 |  | 0 | SUB | vlastní |  | 0 |  | 0 | 21 | 0 | 0
|  | 1878 |  |  | R.0032995 |  | Přepěťová ochrana napájení do 24 V DC s optickou signalizací poruchy | kus | 8 | 0 | 8 |  | 0 | SUB | vlastní |  | 0 |  | 0 | 21 | 0 | 0
S/SO 01 + 02/A.1.4/A.1.4.04/A.1.4.4.03/A.1.4.4.3.02 | 6 | [5 empty] | A.1.4.4.3.02: Kabeláž, instalační materiál | [5 empty] | 0 | Pododdíl |  |  | 0 |  | 0 |  | 0 | 0
|  | 1879 |  |  | 742121001 |  | Montáž kabelů sdělovacích pro vnitřní rozvody do 15 žil | m | 10500 | 0 | 10500 |  | 0 | SUB | ÚRS 2024-I |  | 0 |  | 0 | 21 | 0 | 0
|  | 1880 |  |  | 34121268 |  | kabel datový bezhalogenový třída reakce na oheň B2cas1d1a1 jádro Cu plné (U/UTP) kategorie 6 | m | 10500 | 0 | 10500 |  | 0 | SUB | ÚRS 2024-I |  | 0 |  | 0 | 21 | 0 | 0
|  | 1881 |  |  | 34121267 |  | kabel datový venkovní celkově stíněný Al fólií jádro Cu plné plášť PE (F/UTP) kategorie 6 | m | 400 | 0 | 400 |  | 0 | SUB | ÚRS 2024-I |  | 0 |  | 0 | 21 | 0 | 0
|  | 1882 |  |  | 742121001 |  | Montáž kabelů sdělovacích pro vnitřní rozvody do 15 žil | m | 400 | 0 | 400 |  | 0 | SUB | ÚRS 2024-I |  | 0 |  | 0 | 21 | 0 | 0
|  | 1883 |  |  | 742121001 |  | Montáž kabelů sdělovacích pro vnitřní rozvody do 15 žil | m | 1000 | 0 | 1000 |  | 0 | SUB | ÚRS 2024-I |  | 0 |  | 0 | 21 | 0 | 0
|  | 1884 |  |  | 34121146 |  | kabel sdělovací oheň retardující bezhalogenový stíněný laminovanou Al fólií s příložným CuSn drátem bez funkčnosti při požáru reakce na oheň B2cas1d1a1 jádro Cu plné 100V (SHKFH-R) 2x2x0,8mm2 | m | 1000 | 0 | 1000 |  | 0 | SUB | ÚRS 2024-I |  | 0 |  | 0 | 21 | 0 | 0
|  | 1885 |  |  | 742110013 |  | Montáž trubek pro slaboproud plastových tuhých pro vnitřní rozvody pro optická vlákna | m | 200 | 0 | 200 |  | 0 | SUB | ÚRS 2024-I |  | 0 |  | 0 | 21 | 0 | 0
|  | 1886 |  |  | R.sk.3001 |  | mikrotrubička HDPE MT 12/10, včetně koncovek a spojek | m | 200 | 0 | 200 |  | 0 | SUB | vlastní |  | 0 |  | 0 | 21 | 0 | 0
|  | 1887 |  |  | 741120003 |  | Montáž vodič Cu izolovaný plný a laněný žíla 10-16 mm2 pod omítku (např. CY) | m | 500 | 0 | 500 |  | 0 | SUB | ÚRS 2024-I |  | 0 |  | 0 | 21 | 0 | 0
|  | 1888 |  |  | 34141029 |  | vodič propojovací flexibilní jádro Cu lanované izolace PVC 450/750V (H07V-K) 1x16mm2 | m | 500 | 0 | 500 |  | 0 | SUB | ÚRS 2024-I |  | 0 |  | 0 | 21 | 0 | 0
|  | 1889 |  |  | 742110002 |  | Montáž trubek pro slaboproud plastových ohebných uložených pod omítku | m | 2000 | 0 | 2000 |  | 0 | SUB | ÚRS 2024-I |  | 0 |  | 0 | 21 | 0 | 0
|  | 1890 |  |  | 34571072 |  | trubka elektroinstalační ohebná z PVC (EN) 2320 | m | 2000 | 0 | 2000 |  | 0 | SUB | ÚRS 2024-I |  | 0 |  | 0 | 21 | 0 | 0
|  | 1891 |  |  | 742110002 |  | Montáž trubek pro slaboproud plastových ohebných uložených pod omítku | m | 2000 | 0 | 2000 |  | 0 | SUB | ÚRS 2024-I |  | 0 |  | 0 | 21 | 0 | 0
|  | 1892 |  |  | 34571073 |  | trubka elektroinstalační ohebná z PVC (EN) 2325 | m | 2000 | 0 | 2000 |  | 0 | SUB | ÚRS 2024-I |  | 0 |  | 0 | 21 | 0 | 0
|  | 1893 |  |  | 742110002 |  | Montáž trubek pro slaboproud plastových ohebných uložených pod omítku | m | 500 | 0 | 500 |  | 0 | SUB | ÚRS 2024-I |  | 0 |  | 0 | 21 | 0 | 0
|  | 1894 |  |  | 34571075 |  | trubka elektroinstalační ohebná z PVC (EN) 2340 | m | 500 | 0 | 500 |  | 0 | SUB | ÚRS 2024-I |  | 0 |  | 0 | 21 | 0 | 0
|  | 1895 |  |  | 741112001 |  | Montáž krabice zapuštěná plastová kruhová | kus | 90 | 0 | 90 |  | 0 | SUB | ÚRS 2024-I |  | 0 |  | 0 | 21 | 0 | 0
|  | 1896 |  |  | 34571451 |  | krabice pod omítku PVC přístrojová kruhová D 70mm hluboká | kus | 90 | 0 | 90 |  | 0 | SUB | ÚRS 2024-I |  | 0 |  | 0 | 21 | 0 | 0
|  | 1897 |  |  | 741112003 |  | Montáž krabice zapuštěná plastová čtyřhranná | kus | 10 | 0 | 10 |  | 0 | SUB | ÚRS 2024-I |  | 0 |  | 0 | 21 | 0 | 0
|  | 1898 |  |  | 34571524 |  | krabice pod omítku PVC odbočná čtvercová 125x125mm s víčkem | kus | 10 | 0 | 10 |  | 0 | SUB | ÚRS 2024-I |  | 0 |  | 0 | 21 | 0 | 0
|  | 1899 |  |  | 741112003 |  | Montáž krabice zapuštěná plastová čtyřhranná | kus | 5 | 0 | 5 |  | 0 | SUB | ÚRS 2024-I |  | 0 |  | 0 | 21 | 0 | 0
|  | 1900 |  |  | 34571473 |  | krabice do dutých stěn PVC přístrojová obdélníková 250x200mm s víčkem | kus | 5 | 0 | 5 |  | 0 | SUB | ÚRS 2024-I |  | 0 |  | 0 | 21 | 0 | 0
S/SO 01 + 02/A.1.4/A.1.4.04/A.1.4.4.03/A.1.4.4.3.03 | 6 | [5 empty] | A.1.4.4.3.03: Ostatní | [5 empty] | 0 | Pododdíl |  |  | 0 |  | 0 |  | 0 | 0
|  | 1901 |  |  | 468081312 |  | Vybourání otvorů pro elektroinstalace ve zdivu cihelném pl do 0,0225 m2 tl přes 15 do 30 cm | kus | 40 | 0 | 40 |  | 0 | SUB | ÚRS 2024-I |  | 0 |  | 0 | 21 | 0 | 0
|  | 1902 |  |  | 741128002 |  | Ostatní práce při montáži vodičů a kabelů - označení dalším štítkem | kus | 60 | 0 | 60 |  | 0 | SUB | ÚRS 2024-I |  | 0 |  | 0 | 21 | 0 | 0
|  | 1903 |  |  | HZS4212.ZMJ |  | Revizní technik specialista (40 hod) | soubor | 1 | 0 | 1 |  | 0 | SUB | odvozeno ÚRS |  | 0 |  | 0 | 21 | 0 | 0
|  | 1904 |  |  | HZS4232.ZMJ |  | Technik odborný (40 hod) | soubor | 1 | 0 | 1 |  | 0 | SUB | odvozeno ÚRS |  | 0 |  | 0 | 21 | 0 | 0
|  | 1905 |  |  | R14050030401 |  | POPISOVÁ POLOŽKA_Hlavní kabelové trasy slaboproudých instalací SK jsou společné pro všechny systémy SK, CCTV, INTERKOM |  | 0 | 0 | 0 |  | 0 | SUB | vlastní |  | 0 |  | 0 | 21 | 0 | 0
S/SO 01 + 02/A.1.4/A.1.4.04/A.1.4.4.04 | 5 | [5 empty] | A.1.4.4.04: Poplachový zabezpečovací a tísňový systém | [5 empty] | 0 | Oddíl |  |  | 0 |  | 0 |  | 0 | 0
S/SO 01 + 02/A.1.4/A.1.4.04/A.1.4.4.04/A.1.4.4.4.01 | 6 | [5 empty] | A.1.4.4.4.01: Technologie | [5 empty] | 0 | Pododdíl |  |  | 0 |  | 0 |  | 0 | 0
|  | 1906 |  |  | 742220004 |  | Montáž ústředny PZTS se zdrojem a komunikátorem 1 linka | kus | 1 | 0 | 1 |  | 0 | SUB | ÚRS 2024-I |  | 0 |  | 0 | 21 | 0 | 0
|  | 1907 |  |  | 40462007 |  | ústředna PZTS v krytu bez klávesnice, s komunikátorem a zdrojem, 264 zón, 32 podsystémů | kus | 1 | 0 | 1 |  | 0 | SUB | ÚRS 2024-I |  | 0 |  | 0 | 21 | 0 | 0
|  | 1908 |  |  | 742220031 |  | Montáž koncentrátoru nebo expanderu v krytu do 8 vstupů | kus | 7 | 0 | 7 |  | 0 | SUB | ÚRS 2024-I |  | 0 |  | 0 | 21 | 0 | 0
|  | 1909 |  |  | 40466019 |  | koncentrátor v kovovém krytu | kus | 7 | 0 | 7 |  | 0 | SUB | ÚRS 2024-I |  | 0 |  | 0 | 21 | 0 | 0
|  | 1910 |  |  | 742220053 |  | Montáž krabice propojovací pro magnetický kontakt | kus | 45 | 0 | 45 |  | 0 | SUB | ÚRS 2024-I |  | 0 |  | 0 | 21 | 0 | 0
|  | 1911 |  |  | 40466067 |  | krabice plastová, propojovací | kus | 45 | 0 | 45 |  | 0 | SUB | ÚRS 2024-I |  | 0 |  | 0 | 21 | 0 | 0
|  | 1912 |  |  | 742220141 |  | Montáž ovládací klávesnice pro dodanou ústřednu | kus | 3 | 0 | 3 |  | 0 | SUB | ÚRS 2024-I |  | 0 |  | 0 | 21 | 0 | 0
|  | 1913 |  |  | 40467027 |  | klávesnice ústředny PZTS, grafická | kus | 3 | 0 | 3 |  | 0 | SUB | ÚRS 2024-I |  | 0 |  | 0 | 21 | 0 | 0
|  | 1914 |  |  | 742220172 |  | Montáž komunikátoru GSM do ústředny bez držáku | kus | 1 | 0 | 1 |  | 0 | SUB | ÚRS 2024-I |  | 0 |  | 0 | 21 | 0 | 0
|  | 1915 |  |  | 40466007 |  | komunikátor TCP/IP | kus | 1 | 0 | 1 |  | 0 | SUB | ÚRS 2024-I |  | 0 |  | 0 | 21 | 0 | 0
|  | 1916 |  |  | 742220161 |  | Montáž akumulátoru 12 V | kus | 1 | 0 | 1 |  | 0 | SUB | ÚRS 2024-I |  | 0 |  | 0 | 21 | 0 | 0
|  | 1917 |  |  | 34621008 |  | akumulátor VRLA, 12 V, pól 12x12x2, kapacita 17 Ah | kus | 1 | 0 | 1 |  | 0 | SUB | ÚRS 2024-I |  | 0 |  | 0 | 21 | 0 | 0
|  | 1918 |  |  | 742220201 |  | Montáž převodníku RS485/Ethernet | kus | 1 | 0 | 1 |  | 0 | SUB | ÚRS 2024-I |  | 0 |  | 0 | 21 | 0 | 0
|  | 1919 |  |  | 40466009 |  | modul systémový GSM, kovový kryt | kus | 1 | 0 | 1 |  | 0 | SUB | ÚRS 2024-I |  | 0 |  | 0 | 21 | 0 | 0
|  | 1920 |  |  | 742220232 |  | Montáž detektoru na stěnu nebo na strop | kus | 15 | 0 | 15 |  | 0 | SUB | ÚRS 2024-I |  | 0 |  | 0 | 21 | 0 | 0
|  | 1921 |  |  | 40461026 |  | detektor pohybu, záclonová charakteristika, dosah 6m | kus | 15 | 0 | 15 |  | 0 | SUB | ÚRS 2024-I |  | 0 |  | 0 | 21 | 0 | 0
|  | 1922 |  |  | 742220236 |  | Montáž magnetického kontaktu závrtného čtyřdrátového | kus | 45 | 0 | 45 |  | 0 | SUB | ÚRS 2024-I |  | 0 |  | 0 | 21 | 0 | 0
|  | 1923 |  |  | 40461041 |  | kontakt magnetický, zápustný s přírubami | kus | 45 | 0 | 45 |  | 0 | SUB | ÚRS 2024-I |  | 0 |  | 0 | 21 | 0 | 0
|  | 1924 |  |  | 742220256 |  | Montáž zálohové sirény s majákem a s akumulátorem 1,2 Ah | kus | 1 | 0 | 1 |  | 0 | SUB | ÚRS 2024-I |  | 0 |  | 0 | 21 | 0 | 0
|  | 1925 |  |  | 40464020 |  | siréna venkovní plastová zálohovaná, s majákem a akumulátorem, 110 dB/1m, záblesk červený | kus | 1 | 0 | 1 |  | 0 | SUB | ÚRS 2024-I |  | 0 |  | 0 | 21 | 0 | 0
|  | 1926 |  |  | 742220401 |  | Programování základních parametrů ústředny PZTS | kus | 1 | 0 | 1 |  | 0 | SUB | ÚRS 2024-I |  | 0 |  | 0 | 21 | 0 | 0
|  | 1927 |  |  | 742220402 |  | Programování systému na jeden detektor PZTS | kus | 60 | 0 | 60 |  | 0 | SUB | ÚRS 2024-I |  | 0 |  | 0 | 21 | 0 | 0
|  | 1928 |  |  | 742220411 |  | Oživení systému na jeden detektor PZTS | kus | 60 | 0 | 60 |  | 0 | SUB | ÚRS 2024-I |  | 0 |  | 0 | 21 | 0 | 0
|  | 1929 |  |  | 742220511 |  | Výchozí revize systému PZTS | kus | 1 | 0 | 1 |  | 0 | SUB | ÚRS 2024-I |  | 0 |  | 0 | 21 | 0 | 0
|  | 1930 |  |  | 742360162 |  | Montáž táhla nouzového volání s tlačítkem | kus | 2 | 0 | 2 |  | 0 | SUB | ÚRS 2024-I |  | 0 |  | 0 | 21 | 0 | 0
|  | 1931 |  |  | R.pzts.0002 |  | volací tahové tlačítko nouzové signalizace | ks | 2 | 0 | 2 |  | 0 | SUB | vlastní |  | 0 |  | 0 | 21 | 0 | 0
|  | 1932 |  |  | 742360152 |  | Montáž tlačítka rušícího | kus | 1 | 0 | 1 |  | 0 | SUB | ÚRS 2024-I |  | 0 |  | 0 | 21 | 0 | 0
|  | 1933 |  |  | R.pzts.0003 |  | vybavovací tlačítko nouzové signalizace | ks | 1 | 0 | 1 |  | 0 | SUB | vlastní |  | 0 |  | 0 | 21 | 0 | 0
|  | 1934 |  |  | 742360201 |  | Montáž svítidla | kus | 1 | 0 | 1 |  | 0 | SUB | ÚRS 2024-I |  | 0 |  | 0 | 21 | 0 | 0
|  | 1935 |  |  | R.pzts.0004 |  | signální lampa LED nouzové signalizace | ks | 1 | 0 | 1 |  | 0 | SUB | vlastní |  | 0 |  | 0 | 21 | 0 | 0
S/SO 01 + 02/A.1.4/A.1.4.04/A.1.4.4.04/A.1.4.4.4.02 | 6 | [5 empty] | A.1.4.4.4.02: Kabeláž, instalační materiál | [5 empty] | 0 | Pododdíl |  |  | 0 |  | 0 |  | 0 | 0
|  | 1936 |  |  | 742121001 |  | Montáž kabelů sdělovacích pro vnitřní rozvody do 15 žil | m | 300 | 0 | 300 |  | 0 | SUB | ÚRS 2024-I |  | 0 |  | 0 | 21 | 0 | 0
|  | 1937 |  |  | 34121270 |  | kabel datový bezhalogenový celkově stíněný Al fólií třída reakce na oheň B2cas1d1a1 jádro Cu plné (F/UTP) kategorie 5e | m | 300 | 0 | 300 |  | 0 | SUB | ÚRS 2024-I |  | 0 |  | 0 | 21 | 0 | 0
|  | 1938 |  |  | 741120301 |  | Montáž vodič Cu izolovaný plný a laněný s PVC pláštěm žíla 0,55-16 mm2 pevně (např. CY, CHAH-V) | m | 400 | 0 | 400 |  | 0 | SUB | ÚRS 2024-I |  | 0 |  | 0 | 21 | 0 | 0
|  | 1939 |  |  | 34111116 |  | kabel silový oheň retardující bezhalogenový bez funkční schopnosti při požáru třída reakce na oheň B2cas1d1a1 jádro Cu 0,6/1kV (1-CXKH-R B2) 2x1,5mm2 | m | 400 | 0 | 400 |  | 0 | SUB | ÚRS 2024-I |  | 0 |  | 0 | 21 | 0 | 0
|  | 1940 |  |  | 742121001 |  | Montáž kabelů sdělovacích pro vnitřní rozvody do 15 žil | m | 400 | 0 | 400 |  | 0 | SUB | ÚRS 2024-I |  | 0 |  | 0 | 21 | 0 | 0
|  | 1941 |  |  | 34121146 |  | kabel sdělovací oheň retardující bezhalogenový stíněný laminovanou Al fólií s příložným CuSn drátem bez funkčnosti při požáru reakce na oheň B2cas1d1a1 jádro Cu plné 100V (SHKFH-R) 2x2x0,8mm2 | m | 400 | 0 | 400 |  | 0 | SUB | ÚRS 2024-I |  | 0 |  | 0 | 21 | 0 | 0
|  | 1942 |  |  | 742121001 |  | Montáž kabelů sdělovacích pro vnitřní rozvody do 15 žil | m | 1100 | 0 | 1100 |  | 0 | SUB | ÚRS 2024-I |  | 0 |  | 0 | 21 | 0 | 0
|  | 1943 |  |  | 34121148 |  | kabel sdělovací oheň retardující bezhalogenový stíněný laminovanou Al fólií s příložným CuSn drátem bez funkčnosti při požáru reakce na oheň B2cas1d1a1 jádro Cu plné 100V (SHKFH-R) 3x2x0,8mm2 | m | 1100 | 0 | 1100 |  | 0 | SUB | ÚRS 2024-I |  | 0 |  | 0 | 21 | 0 | 0
|  | 1944 |  |  | 742110002 |  | Montáž trubek pro slaboproud plastových ohebných uložených pod omítku | m | 500 | 0 | 500 |  | 0 | SUB | ÚRS 2024-I |  | 0 |  | 0 | 21 | 0 | 0
|  | 1945 |  |  | 34571072 |  | trubka elektroinstalační ohebná z PVC (EN) 2320 | m | 500 | 0 | 500 |  | 0 | SUB | ÚRS 2024-I |  | 0 |  | 0 | 21 | 0 | 0
|  | 1946 |  |  | 742110002 |  | Montáž trubek pro slaboproud plastových ohebných uložených pod omítku | m | 500 | 0 | 500 |  | 0 | SUB | ÚRS 2024-I |  | 0 |  | 0 | 21 | 0 | 0
|  | 1947 |  |  | 34571074 |  | trubka elektroinstalační ohebná z PVC (EN) 2332 | m | 500 | 0 | 500 |  | 0 | SUB | ÚRS 2024-I |  | 0 |  | 0 | 21 | 0 | 0
|  | 1948 |  |  | 742110002 |  | Montáž trubek pro slaboproud plastových ohebných uložených pod omítku | m | 500 | 0 | 500 |  | 0 | SUB | ÚRS 2024-I |  | 0 |  | 0 | 21 | 0 | 0
|  | 1949 |  |  | 34571075 |  | trubka elektroinstalační ohebná z PVC (EN) 2340 | m | 500 | 0 | 500 |  | 0 | SUB | ÚRS 2024-I |  | 0 |  | 0 | 21 | 0 | 0
|  | 1950 |  |  | 741112001 |  | Montáž krabice zapuštěná plastová kruhová | kus | 80 | 0 | 80 |  | 0 | SUB | ÚRS 2024-I |  | 0 |  | 0 | 21 | 0 | 0
|  | 1951 |  |  | 34571451 |  | krabice pod omítku PVC přístrojová kruhová D 70mm hluboká | kus | 80 | 0 | 80 |  | 0 | SUB | ÚRS 2024-I |  | 0 |  | 0 | 21 | 0 | 0
|  | 1952 |  |  | 741112003 |  | Montáž krabice zapuštěná plastová čtyřhranná | kus | 10 | 0 | 10 |  | 0 | SUB | ÚRS 2024-I |  | 0 |  | 0 | 21 | 0 | 0
|  | 1953 |  |  | 34571524 |  | krabice pod omítku PVC odbočná čtvercová 125x125mm s víčkem | kus | 10 | 0 | 10 |  | 0 | SUB | ÚRS 2024-I |  | 0 |  | 0 | 21 | 0 | 0
S/SO 01 + 02/A.1.4/A.1.4.04/A.1.4.4.04/A.1.4.4.4.03 | 6 | [5 empty] | A.1.4.4.4.03: Ostatní | [5 empty] | 0 | Pododdíl |  |  | 0 |  | 0 |  | 0 | 0
|  | 1954 |  |  | 468081312 |  | Vybourání otvorů pro elektroinstalace ve zdivu cihelném pl do 0,0225 m2 tl přes 15 do 30 cm | kus | 30 | 0 | 30 |  | 0 | SUB | ÚRS 2024-I |  | 0 |  | 0 | 21 | 0 | 0
|  | 1955 |  |  | 741128002 |  | Ostatní práce při montáži vodičů a kabelů - označení dalším štítkem | kus | 120 | 0 | 120 |  | 0 | SUB | ÚRS 2024-I |  | 0 |  | 0 | 21 | 0 | 0
|  | 1956 |  |  | HZS4212.ZMJ |  | Revizní technik specialista (80 hod) | soubor | 1 | 0 | 1 |  | 0 | SUB | odvozeno ÚRS |  | 0 |  | 0 | 21 | 0 | 0
|  | 1957 |  |  | HZS4232.ZMJ |  | Technik odborný (80 hod) | soubor | 1 | 0 | 1 |  | 0 | SUB | odvozeno ÚRS |  | 0 |  | 0 | 21 | 0 | 0
S/SO 01 + 02/A.1.4/A.1.4.04/A.1.4.4.05 | 5 | [5 empty] | A.1.4.4.05: Interkom, systém elektronické kontroly vstupu | [5 empty] | 0 | Oddíl |  |  | 0 |  | 0 |  | 0 | 0
S/SO 01 + 02/A.1.4/A.1.4.04/A.1.4.4.05/A.1.4.4.5.01 | 6 | [5 empty] | A.1.4.4.5.01: Technologie | [5 empty] | 0 | Pododdíl |  |  | 0 |  | 0 |  | 0 | 0
|  | 1958 |  |  | 742310002 |  | Montáž komunikačního tabla k domácímu telefonu | kus | 3 | 0 | 3 |  | 0 | SUB | ÚRS 2024-I |  | 0 |  | 0 | 21 | 0 | 0
|  | 1959 |  |  | 9157101 |  | Interkom s 10" displejem, odolnost IP65, IK08, HD kamera (5 MPx) s IR přísvitem, oboustranná videokomunikace. Přizpůsobitelnost uživatelského rozhraní displeje instalaci. Přístup pomocí mobilního telefonu, RFID karty nebo PIN kódem. Displej - tvrzené bílé | kus | 3 | 0 | 3 |  | 0 | SUB | vlastní |  | 0 |  | 0 | 21 | 0 | 0
|  | 1960 |  |  | 742320051 |  | Montáž dveřního komunikačního tabla | kus | 3 | 0 | 3 |  | 0 | SUB | ÚRS 2024-I |  | 0 |  | 0 | 21 | 0 | 0
|  | 1961 |  |  | 9155198SET.1 |  | IP interkom - set 1x I/O modul, 1x tamper a 1x relé | kus | 3 | 0 | 3 |  | 0 | SUB | vlastní |  | 0 |  | 0 | 21 | 0 | 0
|  | 1962 |  |  | 742320052 |  | Montáž instalační krabice pro komunikační tablo s krytem | kus | 3 | 0 | 3 |  | 0 | SUB | ÚRS 2024-I |  | 0 |  | 0 | 21 | 0 | 0
|  | 1963 |  |  | R.0034723.URS |  | IP relé s jedním výstupem, 12A 240Vmax, DIN rozměr | kus | 8 | 0 | 8 |  | 0 | SUB | vlastní |  | 0 |  | 0 | 21 | 0 | 0
|  | 1964 |  |  | 741112003 |  | Montáž krabice zapuštěná plastová čtyřhranná | kus | 3 | 0 | 3 |  | 0 | SUB | ÚRS 2024-I |  | 0 |  | 0 | 21 | 0 | 0
|  | 1965 |  |  | 9157001 |  | montážní krabice interkomu pod omítku | kus | 3 | 0 | 3 |  | 0 | SUB | vlastní |  | 0 |  | 0 | 21 | 0 | 0
|  | 1966 |  |  | 742310003 |  | Montáž klimatického krytu pro komunikační tablo domácího telefonu | kus | 3 | 0 | 3 |  | 0 | SUB | ÚRS 2024-I |  | 0 |  | 0 | 21 | 0 | 0
|  | 1967 |  |  | 742310004 |  | Montáž elektroinstalační krabice pod tablo domácího telefonu | kus | 3 | 0 | 3 |  | 0 | SUB | ÚRS 2024-I |  | 0 |  | 0 | 21 | 0 | 0
|  | 1968 |  |  | 742220071 |  | Montáž dveřního modulu pro připojení čteček v krytu bez vstupů | kus | 3 | 0 | 3 |  | 0 | SUB | ÚRS 2024-I |  | 0 |  | 0 | 21 | 0 | 0
|  | 1969 |  |  | R9134173 |  | RFID Čipová karta Mifare 13.56MHz | kus | 30 | 0 | 30 |  | 0 | SUB | vlastní |  | 0 |  | 0 | 21 | 0 | 0
|  | 1970 |  |  | R9134174 |  | RFID Klíčenka Mifare 13.56MHz | kus | 30 | 0 | 30 |  | 0 | SUB | vlastní |  | 0 |  | 0 | 21 | 0 | 0
|  | 1971 |  |  | 742220081 |  | Montáž čtečky bezkontaktních karet | kus | 3 | 0 | 3 |  | 0 | SUB | ÚRS 2024-I |  | 0 |  | 0 | 21 | 0 | 0
|  | 1972 |  |  | R9137422E |  | externí Bluetooth čtečka (USB rozhraní) | kus | 1 | 0 | 1 |  | 0 | SUB | vlastní |  | 0 |  | 0 | 21 | 0 | 0
|  | 1973 |  |  | 742240005 |  | Montáž řídící jednotky pro připojení čteček k elektronické kontrole vstupu | kus | 3 | 0 | 3 |  | 0 | SUB | ÚRS 2024-I |  | 0 |  | 0 | 21 | 0 | 0
|  | 1974 |  |  | 742240007 |  | Montáž ovládacího scriptu k elektronické kontrole vstupu | kus | 3 | 0 | 3 |  | 0 | SUB | ÚRS 2024-I |  | 0 |  | 0 | 21 | 0 | 0
|  | 1975 |  |  | R91379032 |  | server systému ACS/EKV, včetně licence pro systém elektronické kontroly vstupu, 100 zařízení/1000 uživatelů | kus | 1 | 0 | 1 |  | 0 | SUB | ÚRS 2024-I |  | 0 |  | 0 | 21 | 0 | 0
|  | 1976 |  |  | 742320012 |  | Montáž elektromechanického zámku včetně trasy dveřmi a přechodové krabice | kus | 3 | 0 | 3 |  | 0 | SUB | ÚRS 2024-I |  | 0 |  | 0 | 21 | 0 | 0
|  | 1977 |  |  | 54978009 |  | zámek elektromotorický samozamykací panikový dvoubodový hluboký | kus | 3 | 0 | 3 |  | 0 | SUB | ÚRS 2024-I |  | 0 |  | 0 | 21 | 0 | 0
|  | 1978 |  |  | 742320033 |  | Montáž lišty nerezové k elektrickému zámku | kus | 3 | 0 | 3 |  | 0 | SUB | ÚRS 2024-I |  | 0 |  | 0 | 21 | 0 | 0
|  | 1979 |  |  | R.0035060 |  | 10m propojovací kabel s konektorem pro el. zámky | kus | 3 | 0 | 3 |  | 0 | SUB | vlastní |  | 0 |  | 0 | 21 | 0 | 0
|  | 1980 |  |  | R.0035062 |  | Kabelová zadlabavací průchodka (260x18x16mm) | kus | 3 | 0 | 3 |  | 0 | SUB | vlastní |  | 0 |  | 0 | 21 | 0 | 0
|  | 1981 |  |  | R.0035081 |  | Dělený čtyřhran s přechodem z 9mm na 8mm | kus | 3 | 0 | 3 |  | 0 | SUB | vlastní |  | 0 |  | 0 | 21 | 0 | 0
|  | 1982 |  |  | R.0035046 |  | Bezpečnostní kování, nerez/mat, klika/klika, dělený čtyřhran | kus | 3 | 0 | 3 |  | 0 | SUB | vlastní |  | 0 |  | 0 | 21 | 0 | 0
|  | 1983 |  |  | 742240006 |  | Montáž klávesnicové čtečky USB k PC pro načítání karet do programu | kus | 1 | 0 | 1 |  | 0 | SUB | ÚRS 2024-I |  | 0 |  | 0 | 21 | 0 | 0
|  | 1984 |  |  | R9137421E |  | externí RFID čtečka 13.56MHz + 125kHz (USB rozhraní) | kus | 1 | 0 | 1 |  | 0 | SUB | vlastní |  | 0 |  | 0 | 21 | 0 | 0
|  | 1985 |  |  | 742240003 |  | Aktivace bezkontaktní čipové karty k elektronické kontrole vstupu | kus | 60 | 0 | 60 |  | 0 | SUB | ÚRS 2024-I |  | 0 |  | 0 | 21 | 0 | 0
|  | 1986 |  |  | 742240022 |  | Instalace přístupového softwaru k dodanému HW, multilicence | kus | 1 | 0 | 1 |  | 0 | SUB | ÚRS 2024-I |  | 0 |  | 0 | 21 | 0 | 0
|  | 1987 |  |  | 742240023 |  | Nastavení PC k elektronické kontrole vstupu | kus | 1 | 0 | 1 |  | 0 | SUB | ÚRS 2024-I |  | 0 |  | 0 | 21 | 0 | 0
|  | 1988 |  |  | 742310006 |  | Montáž domácího nástěnného audio/video telefonu | kus | 9 | 0 | 9 |  | 0 | SUB | ÚRS 2024-I |  | 0 |  | 0 | 21 | 0 | 0
|  | 1989 |  |  | R38226899.05 |  | IP telefon, 7" dotykový displej 1024 x 600 bodů, PoE, včetně instalační krabice pod omítku | kus | 9 | 0 | 9 |  | 0 | SUB | vlastní |  | 0 |  | 0 | 21 | 0 | 0
|  | 1990 |  |  | 742220211 |  | Montáž zálohového napájecího zdroje s dobíječem a akumulátorem | kus | 1 | 0 | 1 |  | 0 | SUB | ÚRS 2024-I |  | 0 |  | 0 | 21 | 0 | 0
|  | 1991 |  |  | 40466003 |  | box se systémovým zdrojem 10A/12V a spínaným zdrojem 150W/15VDC | kus | 1 | 0 | 1 |  | 0 | SUB | ÚRS 2024-I |  | 0 |  | 0 | 21 | 0 | 0
|  | 1992 |  |  | 742220161 |  | Montáž akumulátoru 12 V | kus | 1 | 0 | 1 |  | 0 | SUB | ÚRS 2024-I |  | 0 |  | 0 | 21 | 0 | 0
|  | 1993 |  |  | 34621008 |  | akumulátor VRLA, 12 V, pól 12x12x2, kapacita 17 Ah | kus | 1 | 0 | 1 |  | 0 | SUB | ÚRS 2024-I |  | 0 |  | 0 | 21 | 0 | 0
|  | 1994 |  |  | 742220053 |  | Montáž krabice propojovací pro magnetický kontakt | kus | 8 | 0 | 8 |  | 0 | SUB | ÚRS 2024-I |  | 0 |  | 0 | 21 | 0 | 0
|  | 1995 |  |  | 40466067 |  | krabice plastová, propojovací | kus | 8 | 0 | 8 |  | 0 | SUB | ÚRS 2024-I |  | 0 |  | 0 | 21 | 0 | 0
|  | 1996 |  |  | 742220236 |  | Montáž magnetického kontaktu závrtného čtyřdrátového | kus | 8 | 0 | 8 |  | 0 | SUB | ÚRS 2024-I |  | 0 |  | 0 | 21 | 0 | 0
|  | 1997 |  |  | 40461041 |  | kontakt magnetický, zápustný s přírubami | kus | 8 | 0 | 8 |  | 0 | SUB | ÚRS 2024-I |  | 0 |  | 0 | 21 | 0 | 0
S/SO 01 + 02/A.1.4/A.1.4.04/A.1.4.4.05/A.1.4.4.5.02 | 6 | [5 empty] | A.1.4.4.5.02: Ostatní | [5 empty] | 0 | Pododdíl |  |  | 0 |  | 0 |  | 0 | 0
|  | 1998 |  |  | R.0001 |  | POPISOVÁ POLOŽKA_kabelové trasy jsou součástí části strukturované kabeláže |  | 0 | 0 | 0 |  | 0 | SUB | vlastní |  | 0 |  | 0 | 21 | 0 | 0
|  | 1999 |  |  | HZS4212.ZMJ |  | Revizní technik specialista (80 hod) | soubor | 1 | 0 | 1 |  | 0 | SUB | odvozeno ÚRS |  | 0 |  | 0 | 21 | 0 | 0
|  | 2000 |  |  | HZS4232.ZMJ |  | Technik odborný (80 hod) | soubor | 1 | 0 | 1 |  | 0 | SUB | odvozeno ÚRS |  | 0 |  | 0 | 21 | 0 | 0
S/SO 01 + 02/A.1.4/A.1.4.04/A.1.4.4.06 | 5 | [5 empty] | A.1.4.4.06: CCTV - kamerový systém | [5 empty] | 0 | Oddíl |  |  | 0 |  | 0 |  | 0 | 0
S/SO 01 + 02/A.1.4/A.1.4.04/A.1.4.4.06/A.1.4.4.6.01 | 6 | [5 empty] | A.1.4.4.6.01: Technologie | [5 empty] | 0 | Pododdíl |  |  | 0 |  | 0 |  | 0 | 0
|  | 2001 |  |  | 742230003 |  | Montáž venkovní kamery | kus | 3 | 0 | 3 |  | 0 | SUB | ÚRS 2024-I |  | 0 |  | 0 | 21 | 0 | 0
|  | 2002 |  |  | 38475056 |  | kamera venkovní IP bullet maximální rozlišení záznamu 5MP přísvit IR 40m WDR 120dB VCA IP67 | kus | 3 | 0 | 3 |  | 0 | SUB | ÚRS 2024-I |  | 0 |  | 0 | 21 | 0 | 0
|  | 2003 |  |  | 742230001 |  | Montáž DVR nebo NAS, nahrávacího zařízení pro kamery | kus | 1 | 0 | 1 |  | 0 | SUB | ÚRS 2024-I |  | 0 |  | 0 | 21 | 0 | 0
|  | 2004 |  |  | 38471005 |  | videorekordér síťový (NVR) pro záznam 8 IP kamer bez HDD maximální rozlišení záznamu 12MP HDMI 4K Audio 8x PoE | kus | 1 | 0 | 1 |  | 0 | SUB | ÚRS 2024-I |  | 0 |  | 0 | 21 | 0 | 0
|  | 2005 |  |  | 40332007 |  | HDD k rekordérům kamerových systémů 10TB | kus | 2 | 0 | 2 |  | 0 | SUB | ÚRS 2024-I |  | 0 |  | 0 | 21 | 0 | 0
|  | 2006 |  |  | 34641108 |  | UPS on-line dvojitá konverze 1/1 fáze 3kVA/2,7kW 8x IEC zásuvky montáž do racku 2U | kus | 1 | 0 | 1 |  | 0 | SUB | ÚRS 2024-I |  | 0 |  | 0 | 21 | 0 | 0
|  | 2007 |  |  | Pol194 |  | Pracovní stanice pro sledování CCTV, minimální konfigurace: Intel Core i7 RAM 16GB, SSD 512GB, 3x digitální výstup pro monitor, klávesnice, myš, včetně operačního systému a všech potřebných potřebných licencí na 5 let | kus | 1 | 0 | 1 |  | 0 | SUB | vlastní |  | 0 |  | 0 | 21 | 0 | 0
|  | 2008 |  |  | 40342005 |  | monitor LCD LED 27" 16:9 Ultra HD 4K HDMI DP reproduktor 230V | kus | 1 | 0 | 1 |  | 0 | SUB | ÚRS 2024-I |  | 0 |  | 0 | 21 | 0 | 0
|  | 2009 |  |  | 40342001 |  | monitor LCD LED 19" 16:9 VGA HDMI 230V | kus | 1 | 0 | 1 |  | 0 | SUB | ÚRS 2024-I |  | 0 |  | 0 | 21 | 0 | 0
|  | 2010 |  |  | 742230009 |  | Montáž samolepky "Střeženo kamerovým systémem" | kus | 20 | 0 | 20 |  | 0 | SUB | ÚRS 2024-I |  | 0 |  | 0 | 21 | 0 | 0
|  | 2011 |  |  | 742230101 |  | Licence k připojení jedné kamery k SW | kus | 3 | 0 | 3 |  | 0 | SUB | ÚRS 2024-I |  | 0 |  | 0 | 21 | 0 | 0
|  | 2012 |  |  | 742230102 |  | Instalace a nastavení SW pro sledování kamer | kus | 1 | 0 | 1 |  | 0 | SUB | ÚRS 2024-I |  | 0 |  | 0 | 21 | 0 | 0
|  | 2013 |  |  | 742230103 |  | Nastavení záběru podle přání uživatele | kus | 3 | 0 | 3 |  | 0 | SUB | ÚRS 2024-I |  | 0 |  | 0 | 21 | 0 | 0
|  | 2014 |  |  | 742330011 |  | Montáž zařízení do rozvaděče (switch, UPS, DVR, server) bez nastavení | kus | 4 | 0 | 4 |  | 0 | SUB | ÚRS 2024-I |  | 0 |  | 0 | 21 | 0 | 0
|  | 2015 |  |  | R.CCTV.3001 |  | POPISOVÁ POLOŽKA_kabelové trasy pro CCTV jsou součástí části strukturované kabeláže |  | 0 | 0 | 0 |  | 0 | SUB | vlastní |  | 0 |  | 0 | 21 | 0 | 0
S/SO 01 + 02/A.1.4/A.1.4.04/A.1.4.4.06/A.1.4.4.6.02 | 6 | [5 empty] | A.1.4.4.6.02: Ostatní | [5 empty] | 0 | Pododdíl |  |  | 0 |  | 0 |  | 0 | 0
|  | 2016 |  |  | HZS4212.ZMJ |  | Revizní technik specialista (24 hod) | soubor | 1 | 0 | 1 |  | 0 | SUB | odvozeno ÚRS |  | 0 |  | 0 | 21 | 0 | 0
|  | 2017 |  |  | HZS4232.ZMJ |  | Technik odborný (24 hod) | soubor | 1 | 0 | 1 |  | 0 | SUB | odvozeno ÚRS |  | 0 |  | 0 | 21 | 0 | 0
S/SO 01 + 02/A.1.4/A.1.4.04/A.1.4.4.07 | 5 | [5 empty] | A.1.4.4.07: Aktivní prvky počítačové sítě | [5 empty] | 0 | Oddíl |  |  | 0 |  | 0 |  | 0 | 0
S/SO 01 + 02/A.1.4/A.1.4.04/A.1.4.4.07/A.1.4.4.7.01 | 6 | [5 empty] | A.1.4.4.7.01: Aktivní prvky počítačové sítě, UPS | [5 empty] | 0 | Pododdíl |  |  | 0 |  | 0 |  | 0 | 0
|  | 2018 |  |  | 742330012 |  | Montáž zařízení do rozvaděče (switch, UPS, DVR, server) bez nastavení | kus | 6 | 0 | 6 |  | 0 | SUB | ÚRS 2024-I |  | 0 |  | 0 | 21 | 0 | 0
|  | 2019 |  |  | R.AKT.1006 |  | Switch, 48x Gbit LAN, 4x SFP+ port, 600W, PoE++, 802.3at/bt | kus | 2 | 0 | 2 |  | 0 | SUB | vlastní |  | 0 |  | 0 | 21 | 0 | 0
|  | 2020 |  |  | R.AKT.1007 |  | Switch, 48x Gbit LAN, 4x SFP+ port | kus | 1 | 0 | 1 |  | 0 | SUB | vlastní |  | 0 |  | 0 | 21 | 0 | 0
|  | 2021 |  |  | 34641106 |  | UPS on-line dvojitá konverze 1/1 fáze 1,5kVA/1,35kW 6x IEC zásuvky montáž do racku 2U | kus | 1 | 0 | 1 |  | 0 | SUB | ÚRS 2024-I |  | 0 |  | 0 | 21 | 0 | 0
|  | 2022 |  |  | R.AKT.1005 |  | Kabel, napájecí, černý, 1,5m | kus | 1 | 0 | 1 |  | 0 | SUB | vlastní |  | 0 |  | 0 | 21 | 0 | 0
|  | 2023 |  |  | r7595605140 |  | Montáž modulu SFP | kus | 8 | 0 | 8 |  | 0 | SUB | vlastní |  | 0 |  | 0 | 21 | 0 | 0
|  | 2024 |  |  | R.AKT.1003 |  | Optický modul, SFP+, single-mode, 10Gbit, sada 2 kusů | kus | 8 | 0 | 8 |  | 0 | SUB | vlastní |  | 0 |  | 0 | 21 | 0 | 0
|  | 2025 |  |  | R7595605170 |  | Montáž routeru (směrovače), switche (přepínače) a huby (rozbočovače) instalace a konfigurace routeru upevněného expertní | kus | 1 | 0 | 1 |  | 0 | SUB | vlastní |  | 0 |  | 0 | 21 | 0 | 0
|  | 2026 |  |  | R.AKT.1001 |  | Router, bezpečnostní brána, switch, 8x GbE LAN, 1x GbE WAN, 2x SFP+, IDS/IPS, DPI, propustnost minimálně 3,5Gbps | kus | 1 | 0 | 1 |  | 0 | SUB | vlastní |  | 0 |  | 0 | 21 | 0 | 0
|  | 2027 |  |  | R7595605195 |  | Montáž routeru (směrovače), switche (přepínače) a huby (rozbočovače) instalace a konfigurace Wi-Fi AP | kus | 9 | 0 | 9 |  | 0 | SUB | vlastní |  | 0 |  | 0 | 21 | 0 | 0
|  | 2028 |  |  | R.AKT.1008 |  | Access point, 802.11a/b/g/n/ac/ax/be, 2,4/5/6GHz, PoE | kus | 9 | 0 | 9 |  | 0 | SUB | vlastní |  | 0 |  | 0 | 21 | 0 | 0
|  | 2029 |  |  | R7595605200 |  | Montáž routeru (směrovače), switche (přepínače) a huby (rozbočovače) instalace a konfigurace Wi-Fi kontroleru | kus | 1 | 0 | 1 |  | 0 | SUB | vlastní |  | 0 |  | 0 | 21 | 0 | 0
|  | 2030 |  |  | R.AKT.1004 |  | Záložní zdroj, redundantní, 950W | kus | 1 | 0 | 1 |  | 0 | SUB | vlastní |  | 0 |  | 0 | 21 | 0 | 0
|  | 2031 |  |  | R7598035206 |  | Nastavení a konfigurace přenosové a datové sítě, např. firewall, switchů, routerů, modemů | kus | 1 | 0 | 1 |  | 0 | SUB | vlastní |  | 0 |  | 0 | 21 | 0 | 0
S/SO 01 + 02/A.1.4/A.1.4.04/A.1.4.4.08 | 5 | [5 empty] | A.1.4.4.08: Hlavní kabelové trasy | [5 empty] | 0 | Oddíl |  |  | 0 |  | 0 |  | 0 | 0
S/SO 01 + 02/A.1.4/A.1.4.04/A.1.4.4.08/A.1.4.4.8.01 | 6 | [5 empty] | A.1.4.4.8.01: Hlavní kabelové trasy | [5 empty] | 0 | Pododdíl |  |  | 0 |  | 0 |  | 0 | 0
|  | 2032 |  |  | 741910414 |  | Montáž žlab kovový šířky do 250 mm bez víka | m | 30 | 0 | 30 |  | 0 | SUB | ÚRS 2024-I |  | 0 |  | 0 | 21 | 0 | 0
|  | 2033 |  |  | 34575600 |  | žlab kabelový drátěný galvanicky zinkovaný 150/100mm | m | 30 | 0 | 30 |  | 0 | SUB | ÚRS 2024-I |  | 0 |  | 0 | 21 | 0 | 0
|  | 2034 |  |  | 741910415 |  | Montáž žlab kovový šířky do 500 mm bez víka | m | 80 | 0 | 80 |  | 0 | SUB | ÚRS 2024-I |  | 0 |  | 0 | 21 | 0 | 0
|  | 2035 |  |  | 34575601 |  | žlab kabelový drátěný galvanicky zinkovaný 250/100mm | m | 80 | 0 | 80 |  | 0 | SUB | ÚRS 2024-I |  | 0 |  | 0 | 21 | 0 | 0
|  | 2036 |  |  | 741910303 |  | Montáž rošt a lávka typová se stojinou,výložníky a odbočkami pozinkovaná - stoupačka | m | 24 | 0 | 24 |  | 0 | SUB | ÚRS 2024-I |  | 0 |  | 0 | 21 | 0 | 0
|  | 2037 |  |  | 741910341 |  | Montáž rošt a lávka atypická zesílená se zhotovením | kg | 5 | 0 | 5 |  | 0 | SUB | ÚRS 2024-I |  | 0 |  | 0 | 21 | 0 | 0
|  | 2038 |  |  | R34575600.01 |  | stoupací žebřík, rozměr 300x110mm, včetně montážního materiálu, závitové tyče, tvarovek, hmoždinek a spojovacího materiálu | m | 24 | 0 | 24 |  | 0 | SUB | vlastní |  | 0 |  | 0 | 21 | 0 | 0
|  | 2039 |  |  | 742110161 |  | Montáž spony pro uchycení kabelů pro slaboproud | kus | 100 | 0 | 100 |  | 0 | SUB | ÚRS 2024-I |  | 0 |  | 0 | 21 | 0 | 0
|  | 2040 |  |  | r1003563 |  | spona pro uchycení kabelů 32-43mm | kus | 100 | 0 | 100 |  | 0 | SUB | vlastní |  | 0 |  | 0 | 21 | 0 | 0
|  | 2041 |  |  | 742190003 |  | Vyvazování kabeláže ve žlabech pro slaboproud | m | 110 | 0 | 110 |  | 0 | SUB | ÚRS 2024-I |  | 0 |  | 0 | 21 | 0 | 0
S/SO 01 + 02/A.1.4/A.1.4.04/A.1.4.4.09 | 5 | [5 empty] | A.1.4.4.09: Ostatní | [5 empty] | 0 | Oddíl |  |  | 0 |  | 0 |  | 0 | 0
S/SO 01 + 02/A.1.4/A.1.4.04/A.1.4.4.09/A.1.4.4.9.01 | 6 | [5 empty] | A.1.4.4.9.01: Ostatní | [5 empty] | 0 | Pododdíl |  |  | 0 |  | 0 |  | 0 | 0
|  | 2042 |  |  | R742430031.01 |  | Montáž kabelu přípojného místa | kus | 4 | 0 | 4 |  | 0 | SUB | vlastní |  | 0 |  | 0 | 21 | 0 | 0
|  | 2043 |  |  | R37451003.01 |  | přípojné místo (sada 2x zásuvky) HDMI, VGA, audio, včetně kabelu do v délce 20m, včetně instalační krabice | kus | 4 | 0 | 4 |  | 0 | SUB | vlastní |  | 0 |  | 0 | 21 | 0 | 0
|  | 2044 |  |  | 468111121 |  | Frézování drážek pro vodiče ve stěnách z cihel včetně omítky do 3x3 cm | m | 200 | 0 | 200 |  | 0 | SUB | ÚRS 2024-I |  | 0 |  | 0 | 21 | 0 | 0
|  | 2045 |  |  | 468111122 |  | Frézování drážek pro vodiče ve stěnách z cihel včetně omítky do 5x5 cm | m | 150 | 0 | 150 |  | 0 | SUB | ÚRS 2024-I |  | 0 |  | 0 | 21 | 0 | 0
|  | 2046 |  |  | 468112121 |  | Frézování drážek pro vodiče ve stropech z cihel včetně omítky do 3x3 cm | m | 80 | 0 | 80 |  | 0 | SUB | ÚRS 2024-I |  | 0 |  | 0 | 21 | 0 | 0
|  | 2047 |  |  | 468113112 |  | Frézování drážek pro vodiče v podlahách z betonu do 5x5 cm | m | 20 | 0 | 20 |  | 0 | SUB | ÚRS 2024-I |  | 0 |  | 0 | 21 | 0 | 0
|  | 2048 |  |  | 741910511 |  | Montáž se zhotovením konstrukce pro upevnění přístrojů do 5 kg | kus | 4 | 0 | 4 |  | 0 | SUB | ÚRS 2024-I |  | 0 |  | 0 | 21 | 0 | 0
|  | 2049 |  |  | 741910512 |  | Montáž se zhotovením konstrukce pro upevnění přístrojů přes 5 do 10 kg | kus | 2 | 0 | 2 |  | 0 | SUB | ÚRS 2024-I |  | 0 |  | 0 | 21 | 0 | 0
|  | 2050 |  |  | 741910513 |  | Montáž se zhotovením konstrukce pro upevnění přístrojů přes 10 do 50 kg | kus | 2 | 0 | 2 |  | 0 | SUB | ÚRS 2024-I |  | 0 |  | 0 | 21 | 0 | 0
|  | 2051 |  |  | 59081026 |  | zátka protipožární kabelová pro max. průměr otvoru 107mm | kus | 20 | 0 | 20 |  | 0 | SUB | ÚRS 2024-I |  | 0 |  | 0 | 21 | 0 | 0
|  | 2052 |  |  | 59081027 |  | zátka protipožární kabelová pro max. průměr otvoru 132mm | kus | 20 | 0 | 20 |  | 0 | SUB | ÚRS 2024-I |  | 0 |  | 0 | 21 | 0 | 0
|  | 2053 |  |  | 59081028 |  | zátka protipožární kabelová pro max. průměr otvoru 158mm | kus | 15 | 0 | 15 |  | 0 | SUB | ÚRS 2024-I |  | 0 |  | 0 | 21 | 0 | 0
|  | 2054 |  |  | 59081029 |  | zátka protipožární kabelová pro max. průměr otvoru 202mm | kus | 10 | 0 | 10 |  | 0 | SUB | ÚRS 2024-I |  | 0 |  | 0 | 21 | 0 | 0
|  | 2055 |  |  | 44983222 |  | disk protipožární kabelový samolepící | kus | 50 | 0 | 50 |  | 0 | SUB | ÚRS 2024-I |  | 0 |  | 0 | 21 | 0 | 0
S/SO 01 + 02/A.1.4/A.1.4.05 | 4 | [5 empty] | A.1.4.05: Gastrotechnologie | [5 empty] | 0 | Podobjekt |  |  | 0 |  | 0 |  | 0 | 0
S/SO 01 + 02/A.1.4/A.1.4.05/A.1.4.5.01 | 5 | [5 empty] | A.1.4.5.01: Podzemní podlaží | [5 empty] | 0 | Oddíl |  |  | 0 |  | 0 |  | 0 | 0
S/SO 01 + 02/A.1.4/A.1.4.05/A.1.4.5.01/A.1.4.5.1.01 | 6 | [5 empty] | A.1.4.5.1.01: Č.m. 0.15 - mytí a sklad transportních prostředků | [5 empty] | 0 | Pododdíl |  |  | 0 |  | 0 |  | 0 | 0
|  | 2056 |  |  | A.1.4.5.1.01_001 | 1a | Vyhřívaná vodní lázeň pro 2 x GN 1/1 pojízdná_905 x 665 x 900 mm | ks | 3 | 0 | 3 |  | 0 | SUB | vlastní |  | 0 |  | 0 | 21 | 0 | 0
[5 empty] | Výkaz výměr: |  | celonerezové provedení - horní deska s vanou z nerez plechu tl. min. 1mm, konstrukce z jeklů 25x25x1mm, spodní police plná z nerez plechu tl. min. 1mm dělená vana bez prolisu pro 2x GN1/1-200 každá vana má vlastní topné těleso, termostat pro regulaci teploty vodní lázně (do 90°C) a vypouštěcí kohout připojení flexikabelem o délce 2m ovládací panel a trubkové madlo na kratší straně 4 otočná kolečka, z toho 2 s brzdou
|  | 2057 |  |  | A.1.4.5.1.01_002 | 1b | Vozík policový_905 x 605 x 960 mm | ks | 2 | 0 | 2 |  | 0 | SUB | vlastní |  | 0 |  | 0 | 21 | 0 | 0
[5 empty] | Výkaz výměr: |  | celonerezové celosvařované provedení - 3x prolamovaná police z nerez plechu tl. 1,5mm, nosná kce z trubek 25x1,5mm 4 otočná kolečka min. Ø 100 mm, z toho 2 s brzdou
|  | 2058 |  |  | A.1.4.5.1.01_003 | 2 | Regál nerez čtyřpolicový_1200 x 500 x 1800 mm | ks | 2 | 0 | 2 |  | 0 | SUB | vlastní |  | 0 |  | 0 | 21 | 0 | 0
[5 empty] | Výkaz výměr: |  | celonerezové provedení - police tl. 30mm z nerez plechu tl. 1mm, nosná kce z jeklů 30x30x1,5mm, výšk. stavitelnost 20mm 4x pevná roštová police s nosností 100kg na polici
S/SO 01 + 02/A.1.4/A.1.4.05/A.1.4.5.01/A.1.4.5.1.02 | 6 | [5 empty] | A.1.4.5.1.02: Č.m. 0.16 - varna - teplá produkce | [5 empty] | 0 | Pododdíl |  |  | 0 |  | 0 |  | 0 | 0
|  | 2059 |  |  | A.1.4.5.1.02_001 | 1 | El. sporák sklokeramický 4zónový na otevřené podestavbě s policí_800 x 900 x 900 mm | ks | 1 | 0 | 1 |  | 0 | SUB | vlastní |  | 0 |  | 0 | 21 | 0 | 0
[5 empty] | Výkaz výměr: |  | krytí IPX5, 4 varné zóny se čtvercovými topnými cívkami se senzorem ochrany pro každou varnou zónu proti přehřátí, celková varná plocha min. 650×600 mm, sklokeramická varná plocha o tloušťce min. 6 mm, elektronické rozpoznávání velikosti hrnců, obložení z nerezové oceli (AISI 304), pracovní deska z nerezové oceli (AISI 304) tl. min. 1,2 mm se zaoblenými hranami, všechny vnější šrouby z nerezové oceli (AISI 304), hygienicky vodotěsný a nečistotám odolný bezespárový zámkový systém propojitelný s ostatními sousedními spotřebiči ve varném bloku, bezpečnostní termostat s automatickým resetem a indikací poruchy pro každou varnou plochu, všechny technologické části přístroje umístěny v přední straně pro snadný přístup a servis, rozhraní pro připojení k systému optimalizace spotřeby energie. rozhraní pro připojení k externímu PC se softwarem HACCP. podestavba s hygienickým bezespárovým provedením (boční panely svařované bez viditelného spoje), spodní prostor otevřený v hygienickém bezespárovém provedení H3 s 5 lisovanými vsuny pro GN1/1, stavitelné nerezové nohy, nerezový okopový systém.
|  | 2060 |  |  | A.1.4.5.1.02_002 | 2 | El. sporák sklokeramický 4zónový s el. troubou_800 x 900 x 900 mm | ks | 1 | 0 | 1 |  | 0 | SUB | vlastní |  | 0 |  | 0 | 21 | 0 | 0
[5 empty] | Výkaz výměr: |  | krytí IPX5, 4 varné zóny se čtvercovými topnými cívkami se senzorem ochrany pro každou varnou zónu proti přehřátí, celková varná plocha min. 650×600 mm, sklokeramická varná plocha o tloušťce min. 6 mm, elektronické rozpoznávání velikosti hrnců, obložení z nerezové oceli (AISI 304), pracovní deska z nerezové oceli (AISI 304) tl. min. 1,2 mm se zaoblenými hranami, všechny vnější šrouby z nerezové oceli (AISI 304), hygienicky vodotěsný a nečistotám odolný bezespárový zámkový systém propojitelný s ostatními sousedními spotřebiči ve varném bloku, bezpečnostní termostat s automatickým resetem a indikací poruchy pro každou varnou plochu, všechny technologické části přístroje umístěny v přední straně pro snadný přístup a servis, rozhraní pro připojení k systému optimalizace spotřeby energie. rozhraní pro připojení k externímu PC se softwarem HACCP. podestavba s hygienickým bezespárovým provedením (boční panely svařované bez viditelného spoje), spodní prostor otevřený v hygienickém bezespárovém provedení H3 s 5 lisovanými vsuny pro GN1/1, stavitelné nerezové nohy, nerezový okopový systém. Elektrická trouba GN 2/1 - podestavná; Stupeň zabezpečení: IPX5; Instalace: na nerezovém soklu cca 150 mm v kombinaci s horním modulem; Příkon: 5±10% kW; Napětí: 400 V 3 N 50 Hz; Kapacita: min. 4 vsuny pro 2/1 GN, minimální pracovní výška trouby: 300 mm; Provedení: z nerezové oceli (AISI 304);
|  | 2061 |  |  | A.1.4.5.1.02_003 | 3 | El. sklopná smažící pánev, 80 l _800 x 900 x 900 mm | ks | 1 | 0 | 1 |  | 0 | SUB | vlastní |  | 0 |  | 0 | 21 | 0 | 0
[5 empty] | Výkaz výměr: |  | krytí IPX5, objem min. 100 l, rozměry vany min. 700×550×270 mm, obložení z nerezové oceli (AISI 304) pro snadné čištění všech povrchů, dno pánve z ušlechtilé oceli (nerezová ocel AISI 316) svařeno se všemi stěnami pánve z nerezové oceli (AISI 304) s nepřilnavým povrchem, dno pánve odolné vůči deformacím při náhlých změnách teploty, dno uvnitř pánve se zaoblenými rohy pro snadné čištění, naklápěcí hřídel pánve na přední straně, široká odtoková hubička pro snadné vyprazdňování pánve, víko z nerezové oceli (AISI 304), elektronické napouštění vody, motorizované elektrické naklápění s ochranou proti přetížení ovládané z dotykového panelu, všechny vnější šrouby z nerezové oceli (AISI 304), hygienicky vodotěsný a nečistotám odolný bezespárový zámkový systém propojitelný s ostatními sousedními spotřebiči ve varném bloku, ovládací rozhraní s polohovacím dotykovým displejem - komunikace v českém jazyce, ručně nastavitelné provozní režimy: dušení, vaření, pečení, atd., funkce pro jemné vaření a pečení s nízkou teplotou přes noc, tlakové vaření (pečení), automatický proces vaření s recepty a potravinovými kategoriemi, funkce pro počítání litrů při napouštění pánve, funkce pro libovolné nastavení časovačů, funkce pro úsporu energie při nečinnosti zařízení, min. 4bodová vpichová sonda, režim pro snížení energie při používání pánve, USB port pro aktualizaci receptů a software zařízení, funkce pro omezení maximální teploty topných těles, všechny technologické části přístroje umístěny v přední straně pro snadný přístup a servis, stavitelné nerezové nohy, nerezový okopový systém, rozhraní pro připojení k systému optimalizace spotřeby energie, rozhraní pro připojení k externímu PC se softwarem HACCP,
|  | 2062 |  |  | A.1.4.5.1.02_004 | 4 | El. varný kotel dvouplášťový 100 l, kulatý_800 x 900 x 900 mm | ks | 1 | 0 | 1 |  | 0 | SUB | vlastní |  | 0 |  | 0 | 21 | 0 | 0
[5 empty] | Výkaz výměr: |  | krytí IPX5, nepřímo vyhřívaný automaticky doplňovaný duplikátor, digitální panel s dotykovými tlačítky v kombinaci s otočným ovladačem, objem min. 100 l, robustní konstrukce (tloušťka vrchní desky min. 2 mm, rám o tloušťce min. 3 mm), opláštění chromniklovou ocelí (AISI 304) s velkými, snadno čistitelnými 3D zakulacenými rohy, dno kotle z ušlechtilé oceli (AISI 316), svařované bez viditelných spojů se všemi stěnami kotle z nerezové oceli (AISI 304), uzavřený systém vytápění s max. pracovním tlakem 0,5 bar (50 kPa) v duplikátoru, dvojitá stěna parotěsného víka a pružina víka z chromniklové oceli (AISI 304), přední kryt zařízení z chromniklové oceli AISI 304 o tloušťce min. 2 mm, všechny vnější šrouby v chromniklové oceli (AISI 304), hygienicky vodotěsný a nečistotám odolný bezespárový zámkový systém propojitelný s ostatními sousedními spotřebiči ve varném bloku, podpora automatického vaření, nastavení pro ohřev a fázi mírného varu, režim s volitelným teplotním rozsahem od 30 do 100 °C, nastavení rozsahu doby vaření, napouštění studené a teplé vody, automatický režim vaření, digitální zobrazení chybových kódů, ochrana proti nízkému stavu hladiny vody duplikátoru, pojistný ventil, vakuový vypínač a automatické omezení vnitřního tlaku parního pláště, automatické plnění duplikátoru změkčenou vodou, natáčecí vodovodní kohoutek, odpadní filtr, zobrazení hladiny plnění duplikátoru, manometr pro indikaci aktuálního tlaku v plášti, všechny technologické části přístroje umístěny v přední straně pro snadný přístup a servis, stavitelné nerezové nohy, nerezový okopový systém, rozhraní pro připojení k systému optimalizace spotřeby energie, rozhraní pro připojení k externímu PC se softwarem HACCP.
|  | 2063 |  |  | A.1.4.5.1.02_005 | 5 | Pracovní stůl ve varném bloku, s policí, bez zadního lemu_1800 x 800 x 900 mm | ks | 1 | 0 | 1 |  | 0 | SUB | vlastní |  | 0 |  | 0 | 21 | 0 | 0
[5 empty] | Výkaz výměr: |  | celonerezové provedení - pracovní deska tl. 40mm, nerez plech tl. 1,5mm, bez lemu
|  | 2064 |  |  | A.1.4.5.1.02_006 | 6 | Pracovní stůl ve varném bloku, s napouštěcí baterií s vysokým raménkem_300 x 800 x 900 mm | ks | 1 | 0 | 1 |  | 0 | SUB | vlastní |  | 0 |  | 0 | 21 | 0 | 0
[5 empty] | Výkaz výměr: |  | celonerezové provedení - pracovní deska tl. 40mm, nerez plech tl. 1,5mm, bez lemu
|  | 2065 |  |  | A.1.4.5.1.02_007 | 7 | Pracovní stůl ve varném bloku_300 x 800 x 900 mm | ks | 1 | 0 | 1 |  | 0 | SUB | vlastní |  | 0 |  | 0 | 21 | 0 | 0
[5 empty] | Výkaz výměr: |  | celonerezové provedení - pracovní deska tl. 40mm, nerez plech tl. 1,5mm, bez lemu
|  | 2066 |  |  | A.1.4.5.1.02_008 | 8 | Podlahový nerez žlab s roštem _600 x 400 x 120 mm | ks | 1 | 0 | 1 |  | 0 | SUB | vlastní |  | 0 |  | 0 | 21 | 0 | 0
[5 empty] | Výkaz výměr: |  | celonerezové provedení - skládá se z vyjímatelného roštu, horního dílu (vany), příruby pro uchycení izolace, zápach. uzávěrky a spodního dílu protiskluzový rošt o výšce 25mm a velikosti ok 25x25mm z pásk. oceli tl. 2mm odtok DN100 uprostřed
|  | 2067 |  |  | A.1.4.5.1.02_009 | 9 | Podlahový nerez žlab s roštem _400 x 400 x 120 mm | ks | 1 | 0 | 1 |  | 0 | SUB | vlastní |  | 0 |  | 0 | 21 | 0 | 0
[5 empty] | Výkaz výměr: |  | celonerezové provedení - skládá se z vyjímatelného roštu, horního dílu (vany), příruby pro uchycení izolace, zápach. uzávěrky a spodního dílu protiskluzový rošt o výšce 25mm a velikosti ok 25x25mm z pásk. oceli tl. 2mm odtok DN100 uprostřed
|  | 2068 |  |  | A.1.4.5.1.02_011 | 11 | El. konvektomat 10 x GN 1/1 s bojlerem, dveře pravé_930 x 825 x 1040 mm | ks | 1 | 0 | 1 |  | 0 | SUB | vlastní |  | 0 |  | 0 | 21 | 0 | 0
[5 empty] | Výkaz výměr: |  | Stupeň zabezpečení: IPX5, min. 6 bodová teplotní sonda, min. 7 rychlostí ventilátoru, zásuvy orientované napříč, programování - možnost vytvoření až 1000 programů s min. 20 kroky, elektronický dotykový panel min 8" odolný vlhkosti, rychlý a úsporný vývin páry pomocí bojleru s možností přepnutí do injekčního vývinu v případě poruchy, automatický předehřev/zchlazení - kompenzace změn teploty při otevření zařízení, automatické čištění, automatické odvápnění varné komory, horký vzduch 30 - 300 °C, kombinovaný režim 30 - 300 °C, vaření v páře 30 - 130 °C, bio vaření 30 - 98 °C, vaření/pečení přes noc, časování zásuvů, regenerace, nízkoteplotní vaření/pečení, integrovaná sprcha, min. trojité dvěřní sklo, systém automatického mytí, připojení na internet, možnost vzdálené komunikace a správa dat HACCP, stavitelné nerezové nohy, rozhraní pro připojení k systému optimalizace spotřeby energie, rozhraní pro připojení k externímu PC se softwarem HACCP
|  | 2069 |  |  | A.1.4.5.1.02_012 | 12 | El. konvektomat 6 x GN 1/1 s bojlerem, dveře pravé_930 x 825 x 820 mm | ks | 1 | 0 | 1 |  | 0 | SUB | vlastní |  | 0 |  | 0 | 21 | 0 | 0
[5 empty] | Výkaz výměr: |  | Stupeň zabezpečení: IPX5, min. 6 bodová teplotní sonda, min. 7 rychlostí ventilátoru, zásuvy orientované napříč, programování - možnost vytvoření až 1000 programů s min. 20 kroky, elektronický dotykový panel min 8" odolný vlhkosti, rychlý a úsporný vývin páry pomocí bojleru s možností přepnutí do injekčního vývinu v případě poruchy, automatický předehřev/zchlazení - kompenzace změn teploty při otevření zařízení, automatické čištění, automatické odvápnění varné komory, horký vzduch 30 - 300 °C, kombinovaný režim 30 - 300 °C, vaření v páře 30 - 130 °C, bio vaření 30 - 98 °C, vaření/pečení přes noc, časování zásuvů, regenerace, nízkoteplotní vaření/pečení, integrovaná sprcha, min. trojité dvěřní sklo, systém automatického mytí, připojení na internet, možnost vzdálené komunikace a správa dat HACCP, stavitelné nerezové nohy, rozhraní pro připojení k systému optimalizace spotřeby energie, rozhraní pro připojení k externímu PC se softwarem HACCP
|  | 2070 |  |  | A.1.4.5.1.02_013 | 13 | Sada pro sestavení konvektomatů na sebe a podestavba pro instalaci 2 konvektomatů | ks | 1 | 0 | 1 |  | 0 | SUB | vlastní |  | 0 |  | 0 | 21 | 0 | 0
|  | 2071 |  |  | A.1.4.5.1.02_015 | 15 | Umývadlo nerez se směšovací baterií bez ručního ovládání uzavírání tekoucí vody_470 x370 x 225 mm | ks | 2 | 0 | 2 |  | 0 | SUB | vlastní |  | 0 |  | 0 | 21 | 0 | 0
S/SO 01 + 02/A.1.4/A.1.4.05/A.1.4.5.01/A.1.4.5.1.03 | 6 | [5 empty] | A.1.4.5.1.03: Č.m. 0.16 - varna - provozní nádobí | [5 empty] | 0 | Pododdíl |  |  | 0 |  | 0 |  | 0 | 0
|  | 2072 |  |  | A.1.4.5.1.03_001 | 16 | Mycí dřez s roštovou policí, prolisem, zadní lem, stojánková profi baterie s tlakovou sprchou_1300 x 700 x 900 mm | ks | 1 | 0 | 1 |  | 0 | SUB | vlastní |  | 0 |  | 0 | 21 | 0 | 0
[5 empty] | Výkaz výměr: |  | celonerezové provedení - pracovní deska tl. 40mm, nerez plech tl. 1,5mm, podnoží z jeklů 40x40x1,5mm, výšk. stavitelnost 20mm spodní prostor skříňkový, opláštění z plechu tl. min. 1mm z boků, křídlová dvířka spodní police ve v. 150 mm dřez lisovaný 400x400x250mm uprostřed zadní lem v. 50mm napojení na sousední varné aparáty (vlevo) na vlasovou spáru vč. stojánkové baterie pákové a sifonu
|  | 2073 |  |  | A.1.4.5.1.03_002 | 17 | Nástěnná police jednoetážová roštová_1300 x 500 mm | ks | 1 | 0 | 1 |  | 0 | SUB | vlastní |  | 0 |  | 0 | 21 | 0 | 0
[5 empty] | Výkaz výměr: |  | celonerezové provedení - police tl. 40mm, nerez plech tl. 1mm, zadní lem v. 40mm 2x plná police, nosnost 60kg na polici vč. nástěnných držáků v. 800mm (2ks) a přestavitelných konzolí pro osazení polic (4ks)
|  | 2074 |  |  | A.1.4.5.1.03_003 | 18 | El. mycí stroj na provozní nádobí dvouplášťový _830 x 900 x 1930 mm | ks | 1 | 0 | 1 |  | 0 | SUB | vlastní |  | 0 |  | 0 | 21 | 0 | 0
[5 empty] | Výkaz výměr: |  | Celonerezový mycí stroj provozního nádobí s rekuperací tepla z odváděného vzduchu; Příkon: 13 kW; Napětí: 3N PE 400V 50Hz; Specifikace IPX ochrany proti vniknutí vody: IP X5; Programy: 120/240/360 s; Teoretická kapacita košů/hod: 30/15/10; Teplota odváděného vzduchu do prostoru cca 25°C; Snížení výstupu páry do prostoru až o 80%; Intuitivní, ergonomický a logický koncept ovládání pro obsluhu; Infračervené rozhraní pro bezdrátovou komunikaci; Detekce netěsností; Jemný začátek – soft start; Pohon mycího ramene – mycí ramena pohyblivá, kolébkově otočná; Odpadové čerpadlo; Automatické samočištění při vyprazdňování nádrže; Aqua stop systém; Opláštění zadního panelu; Integrovaná reverzní osmóza (samostatná, se sadou pro připojení a vypouštění)
|  | 2075 |  |  | A.1.4.5.1.03_004 | 19 | neobsazeno |  | 0 | 0 | 0 |  | 0 | SUB | vlastní |  | 0 |  | 0 | 21 | 0 | 0
|  | 2076 |  |  | A.1.4.5.1.03_005 | 20 | Změkčovač pro poz. 4, 11, 12 a 18_245 x 450 x 440 mm | ks | 1 | 0 | 1 |  | 0 | SUB | vlastní |  | 0 |  | 0 | 21 | 0 | 0
|  | 2077 |  |  | A.1.4.5.1.03_006 | 21 | Pracovní stůl s policí, zadní a levý lem_1600 x 700 x 900 mm | ks | 1 | 0 | 1 |  | 0 | SUB | vlastní |  | 0 |  | 0 | 21 | 0 | 0
[5 empty] | Výkaz výměr: |  | celonerezové provedení - pracovní deska tl. 40mm, nerez plech tl. 1,5mm, podnoží z jeklů 40x40x1,5mm, výšk. stavitelnost 20mm bez lemu
|  | 2078 |  |  | A.1.4.5.1.03_007 | 22 | Nástěnná police dvouetážová _1050 x 300 x 450 mm | ks | 2 | 0 | 2 |  | 0 | SUB | vlastní |  | 0 |  | 0 | 21 | 0 | 0
[5 empty] | Výkaz výměr: |  | celonerezové provedení - police tl. 40mm, nerez plech tl. 1mm, zadní lem v. 40mm 2x plná police, nosnost 60kg na polici vč. nástěnných držáků v. 800mm (2ks) a přestavitelných konzolí pro osazení polic (4ks)
|  | 2079 |  |  | A.1.4.5.1.03_008 | 23 | Podlahový nerez žlab s roštem _1000 x 400 x 120 mm | ks | 1 | 0 | 1 |  | 0 | SUB | vlastní |  | 0 |  | 0 | 21 | 0 | 0
[5 empty] | Výkaz výměr: |  | celonerezové provedení - skládá se z vyjímatelného roštu, horního dílu (vany), příruby pro uchycení izolace, zápach. uzávěrky a spodního dílu protiskluzový rošt o výšce 25mm a velikosti ok 25x25mm z pásk. oceli tl. 2mm odtok DN100 uprostřed
S/SO 01 + 02/A.1.4/A.1.4.05/A.1.4.5.01/A.1.4.5.1.04 | 6 | [5 empty] | A.1.4.5.1.04: Č.m. 0.16 - varna - studená a svačiny | [5 empty] | 0 | Pododdíl |  |  | 0 |  | 0 |  | 0 | 0
|  | 2080 |  |  | A.1.4.5.1.04_001 | 24 | Pracovní stůl s volným spodním prostorem pro chladničku vlevo, zásuvkovým blokem vpravo, zadní lem_1400 x 700 x 900 mm | ks | 1 | 0 | 1 |  | 0 | SUB | vlastní |  | 0 |  | 0 | 21 | 0 | 0
[5 empty] | Výkaz výměr: |  | celonerezové provedení - pracovní deska tl. 40mm, nerez plech tl. 1,5mm, podnoží z jeklů 40x40x1,5mm, výšk. stavitelnost 20mm bez lemu
|  | 2081 |  |  | A.1.4.5.1.04_002 | 25 | Chladnička pod pracovní plochu_600 x 600 x 820 mm | ks | 1 | 0 | 1 |  | 0 | SUB | vlastní |  | 0 |  | 0 | 21 | 0 | 0
|  | 2082 |  |  | A.1.4.5.1.04_003 | 26 | Pracovní stůl s dřezem vpravo, s policí, zadní a částečně pravý lem okolo sloupu_1890 x 700 x 900 mm | ks | 1 | 0 | 1 |  | 0 | SUB | vlastní |  | 0 |  | 0 | 21 | 0 | 0
[5 empty] | Výkaz výměr: |  | celonerezové provedení - pracovní deska tl. 40mm, nerez plech tl. 1,5mm, podnoží z jeklů 40x40x1,5mm, výšk. stavitelnost 20mm dřez lisovaný 500x500x250mm vpravo spodní police plná ve v. 150mm zadní a levý lem v. 50mm napojení na sousední stoly na vlasovou spáru vč. stojánkové baterie pákové a sifonu
|  | 2083 |  |  | A.1.4.5.1.04_004 | 27 | Krájecí deska_600 x 400 x 30 mm | ks | 3 | 0 | 3 |  | 0 | SUB | vlastní |  | 0 |  | 0 | 21 | 0 | 0
|  | 2084 |  |  | A.1.4.5.1.04_005 | 28 | El. stolní robot – mixer /šlehač, 6,9 l_371 x 338 x 417 mm | ks | 1 | 0 | 1 |  | 0 | SUB | vlastní |  | 0 |  | 0 | 21 | 0 | 0
|  | 2085 |  |  | A.1.4.5.1.04_006 | 29 | Váha stolní 6 kg | ks | 1 | 0 | 1 |  | 0 | SUB | vlastní |  | 0 |  | 0 | 21 | 0 | 0
[5 empty] | Výkaz výměr: |  | vážní plocha min. 330x230mm - nerez váživost 6/15kg, dílek 2/5g (dvourozsahová) podsvícený LCD displej funkce: nulování, tárování, počítání kusů, limitní vážení napájení přes adaptér AC230V, alternativně přes dobíjecí akumulátor 4V prvotní EU ověření váhy v ceně
|  | 2086 |  |  | A.1.4.5.1.04_007 | 30 | Nástěnná skříňka uzavřená posuvnými dvířky_1400 x 350 x 600 mm | ks | 1 | 0 | 1 |  | 0 | SUB | vlastní |  | 0 |  | 0 | 21 | 0 | 0
[5 empty] | Výkaz výměr: |  | celonerezové provedení - nerez plech tl. 1mm,
|  | 2087 |  |  | A.1.4.5.1.04_008 | 31 | Nástěnná police dvouetážová _1100 x 300 x 450 mm | ks | 1 | 0 | 1 |  | 0 | SUB | vlastní |  | 0 |  | 0 | 21 | 0 | 0
[5 empty] | Výkaz výměr: |  | celonerezové provedení - police tl. 40mm, nerez plech tl. 1mm, zadní lem v. 40mm 2x plná police, nosnost 60kg na polici vč. nástěnných držáků v. 800mm (2ks) a přestavitelných konzolí pro osazení polic (4ks)
S/SO 01 + 02/A.1.4/A.1.4.05/A.1.4.5.01/A.1.4.5.1.05 | 6 | [5 empty] | A.1.4.5.1.05: Č.m. 0.16 - varna - zelenina | [5 empty] | 0 | Pododdíl |  |  | 0 |  | 0 |  | 0 | 0
|  | 2088 |  |  | A.1.4.5.1.05_001 | 32 | Pracovní stůl s policí, ATYP. výřez okolo sloupu lemy oklolo sloupu, levý a zadní lem_780 x 700 x 900 mm | ks | 1 | 0 | 1 |  | 0 | SUB | vlastní |  | 0 |  | 0 | 21 | 0 | 0
[5 empty] | Výkaz výměr: |  | celonerezové provedení - pracovní deska tl. 40mm, nerez plech tl. 1,5mm, podnoží z jeklů 40x40x1,5mm, výšk. stavitelnost 20mm spodní police plná ve v. 150mm zadní a levý lem v. 50mm napojení na sousední stoly (vlevo) na vlasovou spáru
|  | 2089 |  |  | A.1.4.5.1.05_002 | 33 | Pracovní stůl s volným spodním prostorem pro chladničku vlevo, zásuvkovým blokem vpravo, krájecí deskou, zadní lem_2000 x 700 x 900 mm | ks | 1 | 0 | 1 |  | 0 | SUB | vlastní |  | 0 |  | 0 | 21 | 0 | 0
[5 empty] | Výkaz výměr: |  | celonerezové provedení - pracovní deska tl. 40mm, nerez plech tl. 1,5mm, podnoží z jeklů 40x40x1,5mm, výšk. stavitelnost 20mm spodní police plná ve v. 150mm zadní a levý lem v. 50mm napojení na sousední stoly (vlevo) na vlasovou spáru
|  | 2090 |  |  | A.1.4.5.1.05_003 | 34 | Chladnička pod pracovní plochu_600 x 600 x 820 mm | ks | 1 | 0 | 1 |  | 0 | SUB | vlastní |  | 0 |  | 0 | 21 | 0 | 0
|  | 2091 |  |  | A.1.4.5.1.05_004 | 35 | El. kráječ zeleniny, stolní vč. krájecích kotoučů_390 x 310 x 610 mm | ks | 1 | 0 | 1 |  | 0 | SUB | vlastní |  | 0 |  | 0 | 21 | 0 | 0
[5 empty] | Výkaz výměr: |  | rychlost 750 a 1500 ot/min, 30 až 300 porcí nerezová nádoba kutru o objemu 5,9 litrů a nůž se 2 hladkými nerezovými čepelemi na dně nádoby kovový krouhač zeleniny s bočním výstupem a se 2 otvory (1 velký a 1 trubicový), přítlačná páka příslušenství kutru: nádoba, nůž s odmontovatelnou násadou, víko příslušenství krouhače zeleniny: nádoba, sběrný disk, víko a pěchovadlo
|  | 2092 |  |  | A.1.4.5.1.05_005 | 36 | Nástěnná police dvouetážová _1800 x 300 x 450 mm | ks | 1 | 0 | 1 |  | 0 | SUB | vlastní |  | 0 |  | 0 | 21 | 0 | 0
[5 empty] | Výkaz výměr: |  | celonerezové provedení - police tl. 40mm, nerez plech tl. 1mm, zadní lem v. 40mm 2x plná police, nosnost 60kg na polici vč. nástěnných držáků v. 800mm (2ks) a přestavitelných konzolí pro osazení polic (4ks)
S/SO 01 + 02/A.1.4/A.1.4.05/A.1.4.5.01/A.1.4.5.1.06 | 6 | [5 empty] | A.1.4.5.1.06: Č.m. 0.16 - varna - těsto | [5 empty] | 0 | Pododdíl |  |  | 0 |  | 0 |  | 0 | 0
|  | 2093 |  |  | A.1.4.5.1.06_001 | 37 | Odpadkový koš pojízdný s víkem 50 l_průměr 500 x 600 mm | ks | 2 | 0 | 2 |  | 0 | SUB | vlastní |  | 0 |  | 0 | 21 | 0 | 0
|  | 2094 |  |  | A.1.4.5.1.06_002 | 38 | Pracovní stůl s policí a zásuvkovým blokem, s žulovou deskou, zadní lem_1100 x 700 x 900 mm | ks | 1 | 0 | 1 |  | 0 | SUB | vlastní |  | 0 |  | 0 | 21 | 0 | 0
[5 empty] | Výkaz výměr: |  | celonerezové provedení - pracovní deska tl. 40mm, nerez plech tl. 1,5mm, podnoží z jeklů 40x40x1,5mm, výšk. stavitelnost 20mm spodní police plná ve v. 150mm zadní lem v. 50mm napojení na sousední stoly (vlevo) na vlasovou spáru
|  | 2095 |  |  | A.1.4.5.1.06_003 | 39 | Pracovní stůl s policí, s žulovou deskou, zadní a levý lem_1200 x 700 x 900 mm | ks | 1 | 0 | 1 |  | 0 | SUB | vlastní |  | 0 |  | 0 | 21 | 0 | 0
[5 empty] | Výkaz výměr: |  | celonerezové provedení - pracovní deska tl. 40mm, nerez plech tl. 1,5mm, podnoží z jeklů 40x40x1,5mm, výšk. stavitelnost 20mm spodní police plná ve v. 150mm zadní lem v. 50mm napojení na sousední stoly (vlevo) na vlasovou spáru
|  | 2096 |  |  | A.1.4.5.1.06_004 | 40 | Univerzální kuchyňský robot - díž 30 l_630 x 720 x 1300 mm | ks | 1 | 0 | 1 |  | 0 | SUB | vlastní |  | 0 |  | 0 | 21 | 0 | 0
[5 empty] | Výkaz výměr: |  | motorický zdvih, zdvih za chodu třírychlostní motor - 72/146/290 ot/min mechanické ovládání s časovačem, stop tlačítkem mechanický spínač ochranného krytu kotlíku možnost připojení přídavných zařízení - mlýnek na maso, krouhač zeleniny, mlýnek na mák vč. příslušenství o objemu 30ltr. (kotlík, hnětací hák, míchač, šlehací metla, transportní vozík a podstavec pod kotlík)
|  | 2097 |  |  | A.1.4.5.1.06_005 | 41 | Váha stolní 6 kg | ks | 1 | 0 | 1 |  | 0 | SUB | vlastní |  | 0 |  | 0 | 21 | 0 | 0
[5 empty] | Výkaz výměr: |  | vážní plocha min. 330x230mm - nerez váživost 6/15kg, dílek 2/5g (dvourozsahová) podsvícený LCD displej funkce: nulování, tárování, počítání kusů, limitní vážení napájení přes adaptér AC230V, alternativně přes dobíjecí akumulátor 4V prvotní EU ověření váhy v ceně
|  | 2098 |  |  | A.1.4.5.1.06_006 | 42 | Nástěnná police dvouetážová _1800 x 300 x 450 mm | ks | 1 | 0 | 1 |  | 0 | SUB | vlastní |  | 0 |  | 0 | 21 | 0 | 0
[5 empty] | Výkaz výměr: |  | celonerezové provedení - police tl. 40mm, nerez plech tl. 1mm, zadní lem v. 40mm 2x plná police, nosnost 60kg na polici vč. nástěnných držáků v. 800mm (2ks) a přestavitelných konzolí pro osazení polic (4ks)
S/SO 01 + 02/A.1.4/A.1.4.05/A.1.4.5.01/A.1.4.5.1.07 | 6 | [5 empty] | A.1.4.5.1.07: Č.m. 0.16 - varna - maso a vejce | [5 empty] | 0 | Pododdíl |  |  | 0 |  | 0 |  | 0 | 0
|  | 2099 |  |  | A.1.4.5.1.07_001 | 43 | Pracovní stůl s dřezem vpravo, s policí, zadní lem_800 x 700 x 900 mm | ks | 1 | 0 | 1 |  | 0 | SUB | vlastní |  | 0 |  | 0 | 21 | 0 | 0
[5 empty] | Výkaz výměr: |  | celonerezové provedení - pracovní deska tl. 40mm, nerez plech tl. 1,5mm, podnoží z jeklů 40x40x1,5mm, výšk. stavitelnost 20mm dřez lisovaný 500x500x250mm vpravo spodní police plná ve v. 150mm zadní a levý lem v. 50mm napojení na sousední stoly na vlasovou spáru vč. stojánkové baterie pákové a sifonu
|  | 2100 |  |  | A.1.4.5.1.07_002 | 44 | Pracovní stůl se zásuvkovým blokem vlevo, chladničkou uprostřed, policí vpravo, zadní lem_1700 x 700 x 900 mm | ks | 1 | 0 | 1 |  | 0 | SUB | vlastní |  | 0 |  | 0 | 21 | 0 | 0
[5 empty] | Výkaz výměr: |  | celonerezové provedení - pracovní deska tl. 40mm, nerez plech tl. 1,5mm, podnoží z jeklů 40x40x1,5mm, výšk. stavitelnost 20mm spodní police plná ve v. 150mm zadní lem v. 50mm napojení na sousední stoly (vlevo) na vlasovou spáru
|  | 2101 |  |  | A.1.4.5.1.07_003 | 45 | Chladnička pod pracovní plochu_600 x 600 x 820 mm | ks | 1 | 0 | 1 |  | 0 | SUB | vlastní |  | 0 |  | 0 | 21 | 0 | 0
|  | 2102 |  |  | A.1.4.5.1.07_004 | 46 | Nástěnná police dvouetážová _1700 x 300 x 450 mm | ks | 1 | 0 | 1 |  | 0 | SUB | vlastní |  | 0 |  | 0 | 21 | 0 | 0
[5 empty] | Výkaz výměr: |  | celonerezové provedení - police tl. 40mm, nerez plech tl. 1mm, zadní lem v. 40mm 2x plná police, nosnost 60kg na polici vč. nástěnných držáků v. 800mm (2ks) a přestavitelných konzolí pro osazení polic (4ks)
|  | 2103 |  |  | A.1.4.5.1.07_005 | 47 | El. mlýnek na maso, 220 kg/hod (5 kg /min)_220 x 460 x 390 mm | ks | 1 | 0 | 1 |  | 0 | SUB | vlastní |  | 0 |  | 0 | 21 | 0 | 0
S/SO 01 + 02/A.1.4/A.1.4.05/A.1.4.5.01/A.1.4.5.1.08 | 6 | [5 empty] | A.1.4.5.1.08: Č.m. 0.17 - chodba | [5 empty] | 0 | Pododdíl |  |  | 0 |  | 0 |  | 0 | 0
|  | 2104 |  |  | A.1.4.5.1.08_003 | 3 | Chladící skříň pro GN - 630 l provozní teplota: -2/+10°C nerezová_720 x 810 x 2030 mm | ks | 2 | 0 | 2 |  | 0 | SUB | vlastní |  | 0 |  | 0 | 21 | 0 | 0
[5 empty] | Výkaz výměr: |  | ventilační chladicí systém, uzamykatelné dveře, rozsah chlazení: +1 / +15 °C, 3-úrovňové nastavení vnitřní vlhkosti, elektronické ovládání displej monochrom, digitální zobrazení teploty, funkce optického a akustického alarmu, funkce zámku displeje, přetlakový ventil, čisticí otvor, 5x zesílené rošty GN 2/1 s bílým povlakem, výška polic nastavitelná po 100 mm, automatické zavírání dveří, vyměnitelné těsnění dveří, automatické odmrazování, nerezové nohy nastavitelné od 150 do 180 mm, chladivo bez FCKW-FKW (R 600a) a izolace stěn min, 50 mm, roční spotřeba energie max 610 kWh
|  | 2105 |  |  | A.1.4.5.1.08_004 | 4 | Mrazicí skříň pro GN - 630 l provozní teplota: -18/-21°C nerezová_720 x 810 x 2030 mm | ks | 2 | 0 | 2 |  | 0 | SUB | vlastní |  | 0 |  | 0 | 21 | 0 | 0
[5 empty] | Výkaz výměr: |  | statický chladicí systém, uzamykatelné dveře, rozsah chlazení: -9 / -26 °C, digitální ovládání displej monochrom včetně alarmů, digitální zobrazení teploty, funkce optického a akustického alarmu, funkce zámku kláves, přetlakový ventil, vyhřívání rámu, 5x zesílené ocelové rošty bílé s ochranným potahem, 12 vyjímatelných košů, automatické zavírání dveří, vyměnitelné těsnění dveří, ruční odmrazování, nerezové nohy nastavitelné od 150 do 180 mm, chladivo bez freonů (R 290), izolace stěn min. 70 mm, roční spotřeba energie max. 1170 kWh.
|  | 2106 |  |  | A.1.4.5.1.08_005 | 5 | Příjmová váha můstková, zapuštěná, 150 kg _620 x 620 x 135 mm | ks | 1 | 0 | 1 |  | 0 | SUB | vlastní |  | 0 |  | 0 | 21 | 0 | 0
|  | 2107 |  |  | A.1.4.5.1.08_006 | 6 | Vybalovací stůl - uzamykatelná zásuvka_950 x 600 x 900 mm | ks | 1 | 0 | 1 |  | 0 | SUB | vlastní |  | 0 |  | 0 | 21 | 0 | 0
|  | 2108 |  |  | A.1.4.5.1.08_007 | 7 | Plošinový vozík_785 x 651 x 900 mm | ks | 1 | 0 | 1 |  | 0 | SUB | vlastní |  | 0 |  | 0 | 21 | 0 | 0
|  | 2109 |  |  | A.1.4.5.1.08_008 | 8 | Rudl na bantamových kolech | ks | 1 | 0 | 1 |  | 0 | SUB | vlastní |  | 0 |  | 0 | 21 | 0 | 0
S/SO 01 + 02/A.1.4/A.1.4.05/A.1.4.5.01/A.1.4.5.1.09 | 6 | [5 empty] | A.1.4.5.1.09: Č.m. 0.18 - místnost pro chladírny | [5 empty] | 0 | Pododdíl |  |  | 0 |  | 0 |  | 0 | 0
|  | 2110 |  |  | A.1.4.5.1.09_001 | 1 | Chladírna - chladící stavebnicový box bez podlahy, s osvětlením, chladící jednotka dělená je umístěna v technické místnosti VZT_2500 x 1575 x 2275 mm | ks | 1 | 0 | 1 |  | 0 | SUB | vlastní |  | 0 |  | 0 | 21 | 0 | 0
|  | 2111 |  |  | A.1.4.5.1.09_002 | 2 | Mrazírna - mrazicí stavebnicový box vč. podlahy, s osvětlením, mrazicí jednotka je umístěna v technické místnosti VZT_2500 x 2000 x 2450 mm | ks | 1 | 0 | 1 |  | 0 | SUB | vlastní |  | 0 |  | 0 | 21 | 0 | 0
S/SO 01 + 02/A.1.4/A.1.4.05/A.1.4.5.01/A.1.4.5.1.10 | 6 | [5 empty] | A.1.4.5.1.10: Č.m. 0.19 - suchý sklad | [5 empty] | 0 | Pododdíl |  |  | 0 |  | 0 |  | 0 | 0
|  | 2112 |  |  | A.1.4.5.1.10_001 | 1 | Skladový regál - komaxit_1000 x 400 x 1800 mm | ks | 6 | 0 | 6 |  | 0 | SUB | vlastní |  | 0 |  | 0 | 21 | 0 | 0
S/SO 01 + 02/A.1.4/A.1.4.05/A.1.4.5.01/A.1.4.5.1.11 | 6 | [5 empty] | A.1.4.5.1.11: Č.m. 0.20 - hrubá přípravna zeleniny | [5 empty] | 0 | Pododdíl |  |  | 0 |  | 0 |  | 0 | 0
|  | 2113 |  |  | A.1.4.5.1.11_001 | 1 | Chladicí skříň jednodveřová, 360 l (ovoce x zelenina)_600 x 600 x 1890 mm | ks | 2 | 0 | 2 |  | 0 | SUB | vlastní |  | 0 |  | 0 | 21 | 0 | 0
[5 empty] | Výkaz výměr: |  | ventilační chladicí systém, uzamykatelné dveře, rozsah chlazení: +1 / +15 °C, 3-úrovňové nastavení vnitřní vlhkosti, elektronické ovládání displej monochrom, digitální zobrazení teploty, funkce optického a akustického alarmu, funkce zámku displeje, přetlakový ventil, vnější ocelový plášť s bílým práškovým nástřikem, čisticí otvor, 5x zesílené rošty GN 2/1 s bílým povlakem, výška polic nastavitelná po 100 mm, automatické zavírání dveří, vyměnitelné těsnění dveří, automatické odmrazování, nerezové nohy nastavitelné od 150 do 180 mm, chladivo bez FCKW-FKW (R 600a) a izolace stěn min, 50 mm, roční spotřeba energie max 610 kWh
|  | 2114 |  |  | A.1.4.5.1.11_002 | 2 | Pracovní stůl s dvoudřezem, se zúženou roštovou policí (500 mm); z podlahy jsou po stěně vedeny instalace_1700 x 700 x 900 mm | ks | 1 | 0 | 1 |  | 0 | SUB | vlastní |  | 0 |  | 0 | 21 | 0 | 0
[5 empty] | Výkaz výměr: |  | celonerezové provedení - pracovní deska tl. 40mm, nerez plech tl. 1,5mm, podnoží z jeklů 40x40x1,5mm, výšk. stavitelnost 20mm dřez lisovaný 500x500x250mm vpravo spodní police plná ve v. 150mm zadní a levý lem v. 50mm napojení na sousední stoly na vlasovou spáru vč. stojánkové baterie pákové a sifonu
|  | 2115 |  |  | A.1.4.5.1.11_003 | 3 | Podlahový nerez žlab s roštem _800 x 400 x 200 mm | ks | 1 | 0 | 1 |  | 0 | SUB | vlastní |  | 0 |  | 0 | 21 | 0 | 0
[5 empty] | Výkaz výměr: |  | celonerezové provedení - skládá se z vyjímatelného roštu, horního dílu (vany), příruby pro uchycení izolace, zápach. uzávěrky a spodního dílu protiskluzový rošt o výšce 25mm a velikosti ok 25x25mm z pásk. oceli tl. 2mm odtok DN100 uprostřed
|  | 2116 |  |  | A.1.4.5.1.11_004 | 4 | Pracovní stůl s policí_1100 x 700 x 900 mm | ks | 1 | 0 | 1 |  | 0 | SUB | vlastní |  | 0 |  | 0 | 21 | 0 | 0
[5 empty] | Výkaz výměr: |  | celonerezové provedení - pracovní deska tl. 40mm, nerez plech tl. 1,5mm, podnoží z jeklů 40x40x1,5mm, výšk. stavitelnost 20mm spodní police plná ve v. 150mm zadní lem v. 50mm napojení na sousední stoly (vlevo) na vlasovou spáru
|  | 2117 |  |  | A.1.4.5.1.11_005 | 5 | Nástěnná police dvouetážová _1100 x 300 x 450 mm | ks | 1 | 0 | 1 |  | 0 | SUB | vlastní |  | 0 |  | 0 | 21 | 0 | 0
[5 empty] | Výkaz výměr: |  | celonerezové provedení - police tl. 40mm, nerez plech tl. 1mm, zadní lem v. 40mm 2x plná police, nosnost 60kg na polici vč. nástěnných držáků v. 800mm (2ks) a přestavitelných konzolí pro osazení polic (4ks)
|  | 2118 |  |  | A.1.4.5.1.11_006 | 6 | Škrabka brambor a zeleniny, náplň 12 kg (200 kg /hod), vč. lapače škrobu a slupek, nerezová_490 x 900 mm | ks | 1 | 0 | 1 |  | 0 | SUB | vlastní |  | 0 |  | 0 | 21 | 0 | 0
[5 empty] | Výkaz výměr: |  | nerezové provedení, korundové pokrytí bubnu a dna škrabky náplň 20kg, výkon 300kg/h pracovní cyklus 6min, délka loupání 1,5-3min, spotřeba vody 2,5l/kg
|  | 2119 |  |  | A.1.4.5.1.11_007 | 7 | Lapač slupek a škrobu | ks | 1 | 0 | 1 |  | 0 | SUB | vlastní |  | 0 |  | 0 | 21 | 0 | 0
|  | 2120 |  |  | A.1.4.5.1.11_008 | 8 | Vanový vozík na brambory a zeleninu_735 x 610 x 500 mm | ks | 1 | 0 | 1 |  | 0 | SUB | vlastní |  | 0 |  | 0 | 21 | 0 | 0
[5 empty] | Výkaz výměr: |  | celonerezové celosvařované provedení - vana z nerez plechu tl. min. 1mm, nosná kce z jeklů 40x40x1,5mm rozměr vany 635x510x230mm, vhodná pro 2ks GN1/1-200 děrovaných, osazená vypouštěcím kohoutem 4 otočná kolečka min. Ø 100 mm, z toho 2 s brzdou
|  | 2121 |  |  | A.1.4.5.1.11_009 | 9 | Umývadlo nerez se směšovací baterií bez ručního ovládání uzavírání tekoucí vody_470 x370 x 225 mm | ks | 1 | 0 | 1 |  | 0 | SUB | vlastní |  | 0 |  | 0 | 21 | 0 | 0
S/SO 01 + 02/A.1.4/A.1.4.05/A.1.4.5.01/A.1.4.5.1.12 | 6 | [5 empty] | A.1.4.5.1.12: Č.m. 0.21 - sklad zeleniny | [5 empty] | 0 | Pododdíl |  |  | 0 |  | 0 |  | 0 | 0
|  | 2122 |  |  | A.1.4.5.1.12_001 | 1 | Dřevěná rohož na zeleninu a brambory_1800 x 1500 x 150 mm | ks | 1 | 0 | 1 |  | 0 | SUB | vlastní |  | 0 |  | 0 | 21 | 0 | 0
S/SO 01 + 02/A.1.4/A.1.4.05/A.1.4.5.01/A.1.4.5.1.13 | 6 | [5 empty] | A.1.4.5.1.13: Č.m. 0.22 - sklad obalů a odpadků | [5 empty] | 0 | Pododdíl |  |  | 0 |  | 0 |  | 0 | 0
|  | 2123 |  |  | A.1.4.5.1.13_001 | 1 | Chlazený kontejner na odpady_1650 x 700 x 1150 mm | ks | 1 | 0 | 1 |  | 0 | SUB | vlastní |  | 0 |  | 0 | 21 | 0 | 0
S/SO 01 + 02/A.1.4/A.1.4.05/A.1.4.5.01/A.1.4.5.1.14 | 6 | [5 empty] | A.1.4.5.1.14: Č.m. 0.26 - úklid | [5 empty] | 0 | Pododdíl |  |  | 0 |  | 0 |  | 0 | 0
|  | 2124 |  |  | A.1.4.5.1.14_001 | 2 | Police na úklidové prostředky_950 x 350 x 450 mm | ks | 1 | 0 | 1 |  | 0 | SUB | vlastní |  | 0 |  | 0 | 21 | 0 | 0
S/SO 01 + 02/A.1.4/A.1.4.05/A.1.4.5.01/A.1.4.5.1.15 | 6 | [5 empty] | A.1.4.5.1.15: Č.m. 0.31 - technická místnost VZT | [5 empty] | 0 | Pododdíl |  |  | 0 |  | 0 |  | 0 | 0
|  | 2125 |  |  | A.1.4.5.1.15_001 | 1 | Kondenzační chladící jednotka pro chladírnu s úpravou pro napojení na systém zpětného využití tepla_540 x 330 x 650 mm | ks | 1 | 0 | 1 |  | 0 | SUB | vlastní |  | 0 |  | 0 | 21 | 0 | 0
|  | 2126 |  |  | A.1.4.5.1.15_002 | 2 | Kondenzační mrazící jednotka pro mrazírnu s úpravou pro napojení na systém zpětného využití tepla_540 x 330 x 650 mm | ks | 1 | 0 | 1 |  | 0 | SUB | vlastní |  | 0 |  | 0 | 21 | 0 | 0
S/SO 01 + 02/A.1.4/A.1.4.05/A.1.4.5.02 | 5 | [5 empty] | A.1.4.5.02: 1. nadzemní podlaží | [5 empty] | 0 | Oddíl |  |  | 0 |  | 0 |  | 0 | 0
S/SO 01 + 02/A.1.4/A.1.4.05/A.1.4.5.02/A.1.4.5.2.01 | 6 | [5 empty] | A.1.4.5.2.01: Č.m. 1.07 - přípravna | [5 empty] | 0 | Pododdíl |  |  | 0 |  | 0 |  | 0 | 0
|  | 2127 |  |  | A.1.4.5.2.01_001 | 1 | Kombinace umývadlo s výlevkou_500 x 700 x 900 mm | ks | 1 | 0 | 1 |  | 0 | SUB | vlastní |  | 0 |  | 0 | 21 | 0 | 0
|  | 2128 |  |  | A.1.4.5.2.01_002 | 2 | Skříňka nad umývadlo s dvířky_600 x 350 x 600 mm | ks | 1 | 0 | 1 |  | 0 | SUB | vlastní |  | 0 |  | 0 | 21 | 0 | 0
|  | 2129 |  |  | A.1.4.5.2.01_003 | 3 | Pracovní stůl s dřezem, částečně s policí, s volným spodním prostorem pro myčku, zadní lem_1800 x 700 x 900 mm | ks | 1 | 0 | 1 |  | 0 | SUB | vlastní |  | 0 |  | 0 | 21 | 0 | 0
|  | 2130 |  |  | A.1.4.5.2.01_004 | 4 | El. mycí stroj pod pracovní plochu, 2 mycí programy s mozností následného studeného oplachu, vč. zabudovaného změkčovače vody, oplachového čerpadla, vypouštěcího čerpadla, dávkovače mycího a oplachového prostředku_460 x 565 x 715 mm | ks | 1 | 0 | 1 |  | 0 | SUB | vlastní |  | 0 |  | 0 | 21 | 0 | 0
|  | 2131 |  |  | A.1.4.5.2.01_005 | 5 | Pracovní stůl s volným spodním prostorem pro chladničku vpravo, zásuvkovým blokem vlevo, zadní a levý lem_1900 x 700 x 900 mm | ks | 1 | 0 | 1 |  | 0 | SUB | vlastní |  | 0 |  | 0 | 21 | 0 | 0
|  | 2132 |  |  | A.1.4.5.2.01_006 | 6 | Chladnička pod pracovní plochu_600 x 600 x 820 mm | ks | 1 | 0 | 1 |  | 0 | SUB | vlastní |  | 0 |  | 0 | 21 | 0 | 0
|  | 2133 |  |  | A.1.4.5.2.01_007 | 7 | Zásobník na nápoje 5 l, s průhledítkem, s kohoutem, s víkem_průměr 210 x 445 mm | ks | 2 | 0 | 2 |  | 0 | SUB | vlastní |  | 0 |  | 0 | 21 | 0 | 0
|  | 2134 |  |  | A.1.4.5.2.01_008 | 8 | Nástěnná skříňka uzavřená posuvnými dvířky, nerez_1400 x 350 x 600 mm | ks | 2 | 0 | 2 |  | 0 | SUB | vlastní |  | 0 |  | 0 | 21 | 0 | 0
S/SO 01 + 02/A.1.4/A.1.4.05/A.1.4.5.02/A.1.4.5.2.02 | 6 | [5 empty] | A.1.4.5.2.02: Č.m. 1.14 - přípravna | [5 empty] | 0 | Pododdíl |  |  | 0 |  | 0 |  | 0 | 0
|  | 2135 |  |  | A.1.4.5.2.02_001 | 1 | Kombinace umývadlo s výlevkou_500 x 700 x 900 mm | ks | 1 | 0 | 1 |  | 0 | SUB | vlastní |  | 0 |  | 0 | 21 | 0 | 0
|  | 2136 |  |  | A.1.4.5.2.02_002 | 2 | Skříňka nad umývadlo s dvířky_600 x 350 x 600 mm | ks | 1 | 0 | 1 |  | 0 | SUB | vlastní |  | 0 |  | 0 | 21 | 0 | 0
|  | 2137 |  |  | A.1.4.5.2.02_003 | 3 | Pracovní stůl s dřezem, částečně s policí, s volným spodním prostorem pro myčku_1800 x 700 x 900 mm | ks | 1 | 0 | 1 |  | 0 | SUB | vlastní |  | 0 |  | 0 | 21 | 0 | 0
|  | 2138 |  |  | A.1.4.5.2.02_004 | 4 | El. mycí stroj pod pracovní plochu, 2 mycí programy s mozností následného studeného oplachu, vč. zabudovaného změkčovače vody, oplachového čerpadla, vypouštěcího čerpadla, dávkovače mycího a oplachového prostředku_460 x 565 x 715 mm | ks | 1 | 0 | 1 |  | 0 | SUB | vlastní |  | 0 |  | 0 | 21 | 0 | 0
|  | 2139 |  |  | A.1.4.5.2.02_005 | 5 | Pracovní stůl s volným spodním prostorem pro chladničku vpravo, zásuvkovým blokem vlevo_1900 x 700 x 900 mm | ks | 1 | 0 | 1 |  | 0 | SUB | vlastní |  | 0 |  | 0 | 21 | 0 | 0
|  | 2140 |  |  | A.1.4.5.2.02_006 | 6 | Chladnička pod pracovní plochu_600 x 600 x 820 mm | ks | 1 | 0 | 1 |  | 0 | SUB | vlastní |  | 0 |  | 0 | 21 | 0 | 0
|  | 2141 |  |  | A.1.4.5.2.02_007 | 7 | Zásobník na nápoje 5 l, s průhledítkem, s kohoutem, s víkem_průměr 210 x 445 mm | ks | 2 | 0 | 2 |  | 0 | SUB | vlastní |  | 0 |  | 0 | 21 | 0 | 0
|  | 2142 |  |  | A.1.4.5.2.02_008 | 8 | Nástěnná skříňka uzavřená posuvnými dvířky_1400 x 350 x 600 mm | ks | 2 | 0 | 2 |  | 0 | SUB | vlastní |  | 0 |  | 0 | 21 | 0 | 0
S/SO 01 + 02/A.1.4/A.1.4.05/A.1.4.5.03 | 5 | [5 empty] | A.1.4.5.03: 2. nadzemní podlaží | [5 empty] | 0 | Oddíl |  |  | 0 |  | 0 |  | 0 | 0
S/SO 01 + 02/A.1.4/A.1.4.05/A.1.4.5.03/A.1.4.5.3.01 | 6 | [5 empty] | A.1.4.5.3.01: Č.m. 2.07 - přípravna | [5 empty] | 0 | Pododdíl |  |  | 0 |  | 0 |  | 0 | 0
|  | 2143 |  |  | A.1.4.5.3.01_001 | 1 | Kombinace umývadlo s výlevkou_500 x 700 x 900 mm | ks | 1 | 0 | 1 |  | 0 | SUB | vlastní |  | 0 |  | 0 | 21 | 0 | 0
|  | 2144 |  |  | A.1.4.5.3.01_002 | 2 | Skříňka nad umývadlo s dvířky_600 x 350 x 600 mm | ks | 1 | 0 | 1 |  | 0 | SUB | vlastní |  | 0 |  | 0 | 21 | 0 | 0
|  | 2145 |  |  | A.1.4.5.3.01_003 | 3 | Pracovní stůl s dřezem, částečně s policí, s volným spodním prostorem pro myčku_1800 x 700 x 900 mm | ks | 1 | 0 | 1 |  | 0 | SUB | vlastní |  | 0 |  | 0 | 21 | 0 | 0
|  | 2146 |  |  | A.1.4.5.3.01_004 | 4 | El. mycí stroj pod pracovní plochu, 2 mycí programy s mozností následného studeného oplachu, vč. zabudovaného změkčovače vody, oplachového čerpadla, vypouštěcího čerpadla, dávkovače mycího a oplachového prostředku_460 x 565 x 715 mm | ks | 1 | 0 | 1 |  | 0 | SUB | vlastní |  | 0 |  | 0 | 21 | 0 | 0
|  | 2147 |  |  | A.1.4.5.3.01_005 | 5 | Pracovní stůl s volným spodním prostorem pro chladničku vpravo, zásuvkovým blokem vlevo_1900 x 700 x 900 mm | ks | 1 | 0 | 1 |  | 0 | SUB | vlastní |  | 0 |  | 0 | 21 | 0 | 0
|  | 2148 |  |  | A.1.4.5.3.01_006 | 6 | Chladnička pod pracovní plochu_600 x 600 x 820 mm | ks | 1 | 0 | 1 |  | 0 | SUB | vlastní |  | 0 |  | 0 | 21 | 0 | 0
|  | 2149 |  |  | A.1.4.5.3.01_007 | 7 | Zásobník na nápoje 5 l, s průhledítkem, s kohoutem, s víkem_průměr 210 x 445 mm | ks | 2 | 0 | 2 |  | 0 | SUB | vlastní |  | 0 |  | 0 | 21 | 0 | 0
|  | 2150 |  |  | A.1.4.5.3.01_008 | 8 | Nástěnná skříňka uzavřená posuvnými dvířky_1400 x 350 x 600 mm | ks | 2 | 0 | 2 |  | 0 | SUB | vlastní |  | 0 |  | 0 | 21 | 0 | 0
S/SO 01 + 02/A.1.4/A.1.4.05/A.1.4.5.03/A.1.4.5.3.02 | 6 | [5 empty] | A.1.4.5.3.02: Č.m. 2.14 - přípravna | [5 empty] | 0 | Pododdíl |  |  | 0 |  | 0 |  | 0 | 0
|  | 2151 |  |  | A.1.4.5.3.02_001 | 1 | Kombinace umývadlo s výlevkou_500 x 700 x 900 mm | ks | 1 | 0 | 1 |  | 0 | SUB | vlastní |  | 0 |  | 0 | 21 | 0 | 0
|  | 2152 |  |  | A.1.4.5.3.02_002 | 2 | Skříňka nad umývadlo s dvířky_600 x 350 x 600 mm | ks | 1 | 0 | 1 |  | 0 | SUB | vlastní |  | 0 |  | 0 | 21 | 0 | 0
|  | 2153 |  |  | A.1.4.5.3.02_003 | 3 | Pracovní stůl s dřezem, částečně s policí, s volným spodním prostorem pro myčku_1800 x 700 x 900 mm | ks | 1 | 0 | 1 |  | 0 | SUB | vlastní |  | 0 |  | 0 | 21 | 0 | 0
|  | 2154 |  |  | A.1.4.5.3.02_004 | 4 | El. mycí stroj pod pracovní plochu, 2 mycí programy s mozností následného studeného oplachu, vč. zabudovaného změkčovače vody, oplachového čerpadla, vypouštěcího čerpadla, dávkovače mycího a oplachového prostředku_460 x 565 x 715 mm | ks | 1 | 0 | 1 |  | 0 | SUB | vlastní |  | 0 |  | 0 | 21 | 0 | 0
|  | 2155 |  |  | A.1.4.5.3.02_005 | 5 | Pracovní stůl s volným spodním prostorem pro chladničku vpravo, zásuvkovým blokem vlevo_1900 x 700 x 900 mm | ks | 1 | 0 | 1 |  | 0 | SUB | vlastní |  | 0 |  | 0 | 21 | 0 | 0
|  | 2156 |  |  | A.1.4.5.3.02_006 | 6 | Chladnička pod pracovní plochu_600 x 600 x 820 mm | ks | 1 | 0 | 1 |  | 0 | SUB | vlastní |  | 0 |  | 0 | 21 | 0 | 0
|  | 2157 |  |  | A.1.4.5.3.02_007 | 7 | Zásobník na nápoje 5 l, s průhledítkem, s kohoutem, s víkem_průměr 210 x 445 mm | ks | 2 | 0 | 2 |  | 0 | SUB | vlastní |  | 0 |  | 0 | 21 | 0 | 0
|  | 2158 |  |  | A.1.4.5.3.02_008 | 8 | Nástěnná skříňka uzavřená posuvnými dvířky_1400 x 350 x 600 mm | ks | 2 | 0 | 2 |  | 0 | SUB | vlastní |  | 0 |  | 0 | 21 | 0 | 0
S/SO 01 + 02/A.1.4/A.1.4.06 | 4 | [5 empty] | A.1.4.06: Projekt vrtů pro tepelná čerpadla | [5 empty] | 0 | Podobjekt |  |  | 0 |  | 0 |  | 0 | 0
S/SO 01 + 02/A.1.4/A.1.4.06/A.1.4.6.01 | 5 | [5 empty] | A.1.4.6.01: Projekt vrtů pro tepelná čerpadla | [5 empty] | 0 | Oddíl |  |  | 0 |  | 0 |  | 0 | 0
S/SO 01 + 02/A.1.4/A.1.4.06/A.1.4.6.01/A.1.4.6.1.01 | 6 | [5 empty] | A.1.4.6.1.01: Vrtné práce včetně vystrojení geotermálních vertikálních vrtů | [5 empty] | 0 | Pododdíl |  |  | 0 |  | 0 |  | 0 | 0
|  | 2159 |  |  | A.1.4.6.1.01_001 |  | Vrtné práce - 3 x 100 m - vrtání do vyprojektované hloubky - vrtaný průměr průměr 135-150 mm, úvodní vrtaný průměr v nesoudržných horninách s pracovními pažnicemi bude až 2000 mm, pažnice se po provedení vrtů vytěží - instalace (zapuštění) geotermální vertikální sondy - průtočná zkouška sondy před zapuštěním, tlaková a průtočná zkouška po zapuštění, tlaková a průtočná zkouška po injetáži vrtu | m | 300 | 0 | 300 |  | 0 | SUB | vlastní |  | 0 |  | 0 | 21 | 0 | 0
|  | 2160 |  |  | A.1.4.6.1.01_001a |  | Vystrojení vrtů - Geotermální vertikální sonda - délka normované sondy 100 m - typ vystrojení: 4 x 32 x 3,0 mm, PE 100 RC, PN16 - Použitý materiál v celé délce geotermální sondy PE 100 RC dle PAS 1075 Typ 1. - Pata sondy bude opatřena vratným U kolenem s bezpečnostní separační jímkou z PE 100 RC. Jímka zabezpečí, že při vniknutí cizího předmětu, nebo kalů do okruhu nedojde k znehodnocení vrtu. | ks | 3 | 0 | 3 |  | 0 | SUB | vlastní |  | 0 |  | 0 | 21 | 0 | 0
|  | 2161 |  |  | A.1.4.6.1.01_001b |  | Závaží pro snadné zapuštění sondy_hmotnost 15,0 kg, litina | ks | 3 | 0 | 3 |  | 0 | SUB | vlastní |  | 0 |  | 0 | 21 | 0 | 0
|  | 2162 |  |  | A.1.4.6.1.01_001c |  | Injekční potrubí průměr 25 x 2,3 mm, PE 100+, SDR 11, PN 16, délka 102 m | ks | 3 | 0 | 3 |  | 0 | SUB | vlastní |  | 0 |  | 0 | 21 | 0 | 0
|  | 2163 |  |  | A.1.4.6.1.01_001d |  | Tlaková injektáž vrtu hotovou pytlovanou směsí zaručených parametrů_materiál ekologicky nezávadný a šetrný k životnímu prostředí, bez škodlivin neohrožující spodní vodu, v souladu s VDI 4640 list 2 - vodivé spojení podloží s geotermální vertikální sondou - zaručená tepelná vodivost injektážní směsi 2,0 W/mK - zamezení propojení jednotlivých horizontů spodních vod - ochrana spodních vod před kontaminací povrchovou vodou - Množství injektáže bylo kalkulováno pro průměrnou dimenzi (průměr) vrtu 130 mm Celkové potřebné množství injektážní směsi je závislé na reálně prováděném průměru vrtání, na reálných geologických podmínkách (možné poruchy, kaverny). Konečné množství spotřebované směsi upřesnění vybraný dodavatel dle skutečnosti. | t | 4 | 0 | 4 |  | 0 | SUB | vlastní |  | 0 |  | 0 | 21 | 0 | 0
S/SO 01 + 02/A.1.4/A.1.4.06/A.1.4.6.01/A.1.4.6.1.02 | 6 | [5 empty] | A.1.4.6.1.02: Materiál pro dopojení geotermálních vertikálních vrtů do technické místnosti | [5 empty] | 0 | Pododdíl |  |  | 0 |  | 0 |  | 0 | 0
|  | 2164 |  |  | A.1.4.6.1.02_001 |  | Redukce počtu větví vrtů - přímá (snížení počtu okruhů) - redukce 2 x průměr 32 → 1 x průměr 40 mm, PE 100 RC, SRD 11, PN16 - 2 x elektrospojka: průměr 32 mm, PE 100, SDR 11 - 1 x elektrospojka: průměr 40 mm, PE 100, SDR 11 | ks | 6 | 0 | 6 |  | 0 | SUB | vlastní |  | 0 |  | 0 | 21 | 0 | 0
|  | 2165 |  |  | A.1.4.6.1.02_002 |  | Potrubí PE 100 RC - průměr 40 x 3,7 mm, tlaková odolnost 16 bar (SDR11, PN16) - vnější ochranná vrstva zelené barvy - vyrobeno dle normy PAS 1075 typ 2, náviny: 100, 150, 200 m - ukládka BEZ pískového lože | m | 100 | 0 | 100 |  | 0 | SUB | vlastní |  | 0 |  | 0 | 21 | 0 | 0
|  | 2166 |  |  | A.1.4.6.1.02_003 |  | Elektrotvarovka pro spojení potrubí - elektrokoleno 45°: průměr 40 mm, PE 100, SDR 11 | ks | 4 | 0 | 4 |  | 0 | SUB | vlastní |  | 0 |  | 0 | 21 | 0 | 0
|  | 2167 |  |  | A.1.4.6.1.02_004 |  | Elektrotvarovka pro spojení potrubí - elektrokoleno 90° : průměr 40 mm, PE 100, SDR 11 | ks | 2 | 0 | 2 |  | 0 | SUB | vlastní |  | 0 |  | 0 | 21 | 0 | 0
|  | 2168 |  |  | A.1.4.6.1.02_005 |  | Plně vybavená jímka s vývody 3/ 3 - orientaci vývodů: 3P - rozměry: 780 x 780 x 860 mm (půdorys x výška) - nevodotěsná varianta - poklop, A15 - 1 x rozdělovač 90 x 8,2 mm, PVC kulové kohouty DN25 – 3 výstupů - 1 x sběrač 90 x 8,2 mm, celoplastový vyvažovací ventil vč. PP průtokoměrů 5 - 42 l/min – 3 vstupů - 2 x napouštěcí / odvzdušňovací kohout - 6 x vývod z jímky potrubí průměr 40 mm - 2 x vývod z jímky potrubí průměr 63 mm - 2 x uzávěr výstupu na páteřní potrubí pomocí kulového kohoutu DN50 | ks | 1 | 0 | 1 |  | 0 | SUB | vlastní |  | 0 |  | 0 | 21 | 0 | 0
|  | 2169 |  |  | A.1.4.6.1.02_006 |  | Potrubí PE 100 RC - průměr 63 x 5,8 mm, tlaková odolnost 16 bar (SDR11, PN16) - vnější ochranná vrstva - vyrobeno dle normy PAS 1075 typ 2 - 6 m tyč - ukládka BEZ pískového lože | m | 12 | 0 | 12 |  | 0 | SUB | vlastní |  | 0 |  | 0 | 21 | 0 | 0
|  | 2170 |  |  | A.1.4.6.1.02_007 |  | Elektrotvarovka pro spojení potrubí - elektrospojka: průměr 63 mm, PE 100, SDR 11 | ks | 2 | 0 | 2 |  | 0 | SUB | vlastní |  | 0 |  | 0 | 21 | 0 | 0
|  | 2171 |  |  | A.1.4.6.1.02_008 |  | Elektrotvarovka pro spojení potrubí - elektrokoleno 90°: průměr 63 mm, PE 100, SDR 11 | ks | 2 | 0 | 2 |  | 0 | SUB | vlastní |  | 0 |  | 0 | 21 | 0 | 0
|  | 2172 |  |  | A.1.4.6.1.02_009 |  | Elektrotvarovka pro spojení potrubí - elektrokoleno 45°: průměr 63 mm, PE 100, SDR 11 | ks | 2 | 0 | 2 |  | 0 | SUB | vlastní |  | 0 |  | 0 | 21 | 0 | 0
|  | 2173 |  |  | A.1.4.6.1.02_010 |  | Ukončovací kit KK DN50 + 2" - 1x kulový kohout z materiálu PVC - 1x vnější závit z mosazi 2" dílensky navařený na KK | ks | 2 | 0 | 2 |  | 0 | SUB | vlastní |  | 0 |  | 0 | 21 | 0 | 0
|  | 2174 |  |  | A.1.4.6.1.02_011 |  | Izolace potrubí - průměr 64 x 13 mm, kaučuková izolace s komůrkovou strukturou | m | 10 | 0 | 10 |  | 0 | SUB | vlastní |  | 0 |  | 0 | 21 | 0 | 0
|  | 2175 |  |  | A.1.4.6.1.02_012 |  | Chránička izolace potrubí - KORUFLEX, průměr 125 mm (vnější), PEHD | m | 8 | 0 | 8 |  | 0 | SUB | vlastní |  | 0 |  | 0 | 21 | 0 | 0
|  | 2176 |  |  | A.1.4.6.1.02_013 |  | Smršťovací rukáv za tepla 160/50 s lepidlem (1,22 m) - Stahovací rukáv pro zamezení vniku vlhkosti do izolace potrubí, utěsní chráničku vůči potrubí - Délka 1,22 m slouží pro utěsnění 4ks potrubí (25 cm těsnění = jeden zaizolovaný vývod) - S lepidlem pro dokonalé přilnutí na povrch - pro potrubí 125/63 | ks | 1 | 0 | 1 |  | 0 | SUB | vlastní |  | 0 |  | 0 | 21 | 0 | 0
|  | 2177 |  |  | A.1.4.6.1.02_014 |  | Prostupová pažnice: 100/250 - pro vodorovné i svislé konstrukce, silnostěnné a plnostěnné PVC - vnitřní průměr pažnice: DN/ID 100 - tloušťka konstrukce: L = 250 mm - integrovaný 4 násobný těsnící hřeben 4LOCK, monolitické spojení s betonem (bílá vana) - límec s povrchem (R): pro asfaltové pásy a PVC fólie - standardní šířka límce 100 mm - 2× montážní držák/víčko pro montáž pažnice do bednění před betonáží | ks | 2 | 0 | 2 |  | 0 | SUB | vlastní |  | 0 |  | 0 | 21 | 0 | 0
|  | 2178 |  |  | A.1.4.6.1.02_015 |  | Nedělená těsnící vložka: 100/63 - pro hladké potrubí a kabely s pevnou stěnou - vnitřní průměr pažnice, nebo jádrového vývrtu: DN/ID 100 - vnější průměr potrubí, nebo kabelu: 1× průměr 63 mm - přítlačné kroužky: nerez V2A – certifikát Rost Frei, tloušťka 5 mm - pryžový segment: EPDM, protiskluzový, nepodléhá stárnutí, otěruodolný - šířka pryžového těsnícího prvku 40 mm - tlaková odolnost: vodotěsnost, plynotěsnost do 5,0 bar - utahovací matice systém DKM: optimální utahovací moment (montáž bez použití momentového klíče) | ks | 2 | 0 | 2 |  | 0 | SUB | vlastní |  | 0 |  | 0 | 21 | 0 | 0
|  | 2179 |  |  | A.1.4.6.1.02_016 |  | Trasová folie do výkopů | m | 250 | 0 | 250 |  | 0 | SUB | vlastní |  | 0 |  | 0 | 21 | 0 | 0
|  | 2180 |  |  | A.1.4.6.1.02_017 |  | Nemrznoucí směs - KONCENTRÁT - chemická báze - monoethylenglykol, bez zápachu - koncentrát – poměr ředění 1 : 2,5 (koncentrát / voda) - teplonosná antikorozní kapalina, šetrná k pryžovým těsněním - delší životnost oběhových čerpadel, doporučená výrobci TČ v EU - množství koncentrátu počítáno pouze pro primární okruh (ukončeno za prostupem základovou konstrukcí objektu na rozdělovačích/sběračích a za prostupy suterénní stěnou na uzavíracích klapkách ) | l | 225 | 0 | 225 |  | 0 | SUB | vlastní |  | 0 |  | 0 | 21 | 0 | 0
S/SO 01 + 02/A.1.4/A.1.4.06/A.1.4.6.01/A.1.4.6.1.03 | 6 | [5 empty] | A.1.4.6.1.03: Práce - napojení vrtů do technické místnosti | [5 empty] | 0 | Pododdíl |  |  | 0 |  | 0 |  | 0 | 0
|  | 2181 |  |  | A.1.4.6.1.03_001 |  | Osazení prostupů | kpl | 2 | 0 | 2 |  | 0 | SUB | vlastní |  | 0 |  | 0 | 21 | 0 | 0
|  | 2182 |  |  | A.1.4.6.1.03_002 |  | Uložení potrubí horizontálních rozvodů a páteřního vedení, včetně elektrosvařování | m | 112 | 0 | 112 |  | 0 | SUB | vlastní |  | 0 |  | 0 | 21 | 0 | 0
|  | 2183 |  |  | A.1.4.6.1.03_003 |  | Tepelné izolování potrubních dopojů | m | 10 | 0 | 10 |  | 0 | SUB | vlastní |  | 0 |  | 0 | 21 | 0 | 0
|  | 2184 |  |  | A.1.4.6.1.03_004 |  | Uložení sběrné jímky | ks | 1 | 0 | 1 |  | 0 | SUB | vlastní |  | 0 |  | 0 | 21 | 0 | 0
|  | 2185 |  |  | A.1.4.6.1.03_005 |  | Tlakové zkoušky, natlakování, sepsání protokolu o tlakové zkoušce vzduchem | kpl | 1 | 0 | 1 |  | 0 | SUB | vlastní |  | 0 |  | 0 | 21 | 0 | 0
|  | 2186 |  |  | A.1.4.6.1.03_006 |  | Napouštění primárního okruhu nemrznoucí kapalinou, odvzdušnění | kpl | 1 | 0 | 1 |  | 0 | SUB | vlastní |  | 0 |  | 0 | 21 | 0 | 0
S/SO 01 + 02/A.1.4/A.1.4.06/A.1.4.6.01/A.1.4.6.1.04 | 6 | [5 empty] | A.1.4.6.1.04: Ostatní | [5 empty] | 0 | Pododdíl |  |  | 0 |  | 0 |  | 0 | 0
|  | 2187 |  |  | A.1.4.6.1.04_001 |  | Zemní práce - strojní výkopy - rýhy š. cca 600 - 800 mm, hl. 1,2 - 1,4 m pro horizontální potrubí, předpokládaná těžitelnost tř.I | m3 | 23 | 0 | 23 |  | 0 | SUB | vlastní |  | 0 |  | 0 | 21 | 0 | 0
|  | 2188 |  |  | A.1.4.6.1.04_002 |  | Zemní práce - přesuny výkopku v rámci stavební jámy do 100 m vzdálenosti | m3 | 23 | 0 | 23 |  | 0 | SUB | vlastní |  | 0 |  | 0 | 21 | 0 | 0
|  | 2189 |  |  | A.1.4.6.1.04_003 |  | Zemní práce - záhrn výkopu hutnitelným materiálem (předpoklad vytěženým výkopkem) + hutnění po vrstvách dle požadavků stavby | m3 | 44 | 0 | 44 |  | 0 | SUB | vlastní |  | 0 |  | 0 | 21 | 0 | 0
|  | 2190 |  |  | A.1.4.6.1.04_004 |  | Zemní práce - provedení štěrkopískového lože frakce 2/5 - prosívka včetně dopravy a uložení do výkopů (cca 2 m3) | t | 3.5 | 0 | 3.5 |  | 0 | SUB | vlastní |  | 0 |  | 0 | 21 | 0 | 0
|  | 2191 |  |  | A.1.4.6.1.04_005 |  | Výkop a uložení sběrné jímky vč. obsypu vývodů vytříděným materiálem do frakce 0/32 (výkop cca 1,5 x 2,0 hl. 1,15m), příprava podkladu - zhutněného štěrkopískové lože | kpl | 1 | 0 | 1 |  | 0 | SUB | vlastní |  | 0 |  | 0 | 21 | 0 | 0
|  | 2192 |  |  | A.1.4.6.1.04_006 |  | Odvoz a likvidace vytěženého materiálu z vrtání včetně poplatků za skládkovné (předpoklad 3 ks korba/kontejner á 7 m3) Voda vytlačená z vrtu při vrtání bude likvidována v rámci odvodnění stavební jámy | kpl | 1 | 0 | 1 |  | 0 | SUB | vlastní |  | 0 |  | 0 | 21 | 0 | 0
S/SO 01 + 02/A.1.4/A.1.4.07 | 4 | [5 empty] | A.1.4.07: Měření a regulace | [5 empty] | 0 | Podobjekt |  |  | 0 |  | 0 |  | 0 | 0
S/SO 01 + 02/A.1.4/A.1.4.07/A.1.4.7.01 | 5 | [5 empty] | A.1.4.7.01: Měření a regulace | [5 empty] | 0 | Oddíl |  |  | 0 |  | 0 |  | 0 | 0
S/SO 01 + 02/A.1.4/A.1.4.07/A.1.4.7.01/A.1.4.7.1.01 | 6 | [5 empty] | A.1.4.7.1.01: Rozvaděče | [5 empty] | 0 | Pododdíl |  |  | 0 |  | 0 |  | 0 | 0
|  | 2193 |  |  | A.1.4.7.1.01_001 | I.1 | Rozváděč RMAR Nástěnný, oceloplechový, IP 54 Rozměry (šxvxh): (800+600 × 2000 × 400) s podstavcem 100mm Přívody a vývody do rozvaděče horem. Kabelové průchodky dle dimenzí jednotlivých vývodů Přístrojová náplň části napájené ze sítě (S): · hlavní vypínač: 25A/1P · 2. stupeň přepěťové ochrany · zapojení dle schématu rozvaděče · DDC systém měření a regulace 40xAI, 24xAO, 80xDI, 56xDO, komplet, komunikační karta Ethernet, Modbus TCP/IP, WEB server, datová přepěťová ochrana, 6x karta Modbus RTU, switch 5ti portový Kompletní dodávka sestavy, včetně pomocného materiálu pro montáž a propojení, instalace a oživení | ks | 1 | 0 | 1 |  | 0 | SUB | vlastní |  | 0 |  | 0 | 21 | 0 | 0
|  | 2194 |  |  | A.1.4.7.1.01_002 | I.2 | Rozvaděč RM11, RM12 Polyesterová nástěnná skříň, IP 54, sestava Rozměry (šxvxh): (400 × 500 × 250) Přívody a vývody do rozvaděče horem. Kabelové průchodky dle dimenzí jednotlivých vývodů Přístrojová náplň části napájené ze sítě (NN): · hlavní vypínač: 20A / 1P · vývody dle připojovaných zařízení v celkové výši 250 W Kompletní dodávka sestavy, včetně pomocného materiálu pro montáž a propojení, instalace a oživení | ks | 2 | 0 | 2 |  | 0 | SUB | vlastní |  | 0 |  | 0 | 21 | 0 | 0
S/SO 01 + 02/A.1.4/A.1.4.07/A.1.4.7.01/A.1.4.7.1.02 | 6 | [5 empty] | A.1.4.7.1.02: Čidla a pohony | [5 empty] | 0 | Pododdíl |  |  | 0 |  | 0 |  | 0 | 0
|  | 2195 |  |  | A.1.4.7.1.02_001 | II.1 | Prostorové teplotní čidlo Pt 1000, IP42, -20/+60°C, | ks | 4 | 0 | 4 |  | 0 | SUB | vlastní |  | 0 |  | 0 | 21 | 0 | 0
|  | 2196 |  |  | A.1.4.7.1.02_002 | II.2 | Venkovní teplotní čidlo Pt 1000, IP54, -40/+60°C, | ks | 1 | 0 | 1 |  | 0 | SUB | vlastní |  | 0 |  | 0 | 21 | 0 | 0
|  | 2197 |  |  | A.1.4.7.1.02_003 | II.3 | Teplotní snímač příložný, Pt 1000, komplet, -30/130°C, IP54 | ks | 17 | 0 | 17 |  | 0 | SUB | vlastní |  | 0 |  | 0 | 21 | 0 | 0
|  | 2198 |  |  | A.1.4.7.1.02_004 | II.4 | Teplotní snímač tyčový, PT 1000, tyč 100 mm, -46/+121 °C, IP54 | ks | 6 | 0 | 6 |  | 0 | SUB | vlastní |  | 0 |  | 0 | 21 | 0 | 0
|  | 2199 |  |  | A.1.4.7.1.02_005 | II.5 | Ponorná jímka, mosaz, 100mm | ks | 6 | 0 | 6 |  | 0 | SUB | vlastní |  | 0 |  | 0 | 21 | 0 | 0
|  | 2200 |  |  | A.1.4.7.1.02_006 | II.6 | Havarijní termostat 20-60°C, nastavitelný, přepínací kontakt, IP54 | ks | 7 | 0 | 7 |  | 0 | SUB | vlastní |  | 0 |  | 0 | 21 | 0 | 0
|  | 2201 |  |  | A.1.4.7.1.02_007 | II.7 | Elektronický tlakový převodník 0..6 BAR 0-10V, 24V, IP54, vnější závit, příslušenství vč. 3-W odlehčovacího ventilu | ks | 3 | 0 | 3 |  | 0 | SUB | vlastní |  | 0 |  | 0 | 21 | 0 | 0
|  | 2202 |  |  | A.1.4.7.1.02_008 | II.8 | Zapojení pohonu ventilu 24V, 0-10V na R/S vytápění. Dodávka ventilu s pohonem v profesi UT. | ks | 6 | 0 | 6 |  | 0 | SUB | vlastní |  | 0 |  | 0 | 21 | 0 | 0
|  | 2203 |  |  | A.1.4.7.1.02_009 | II.9 | Zapojení pohonu solelnoidového ventilu 230V, on/off. Dodávka ventilu s pohonem v profesi UT. | ks | 2 | 0 | 2 |  | 0 | SUB | vlastní |  | 0 |  | 0 | 21 | 0 | 0
|  | 2204 |  |  | A.1.4.7.1.02_010 | II.10 | Zapojení pohonu ventilu 24V, 0-10V pro fancoil. Dodávka ventilu s pohonem v profesi UT. | ks | 5 | 0 | 5 |  | 0 | SUB | vlastní |  | 0 |  | 0 | 21 | 0 | 0
|  | 2205 |  |  | A.1.4.7.1.02_011 | II.11 | Přepínač 1-0-A se signálkou na rozvaděči | ks | 10 | 0 | 10 |  | 0 | SUB | vlastní |  | 0 |  | 0 | 21 | 0 | 0
|  | 2206 |  |  | A.1.4.7.1.02_012 | II.12 | Ovládací tlačítko se signálnou na rozvaděči | ks | 2 | 0 | 2 |  | 0 | SUB | vlastní |  | 0 |  | 0 | 21 | 0 | 0
|  | 2207 |  |  | A.1.4.7.1.02_013 | II.13 | Servisní vypínač jednofázový na omítku , 16A s možnotí uzamčení ve vypnuté poloze, IP54, pomocný kontakt | ks | 10 | 0 | 10 |  | 0 | SUB | vlastní |  | 0 |  | 0 | 21 | 0 | 0
|  | 2208 |  |  | A.1.4.7.1.02_014 | II.14 | Houkačka, 230VAC | ks | 1 | 0 | 1 |  | 0 | SUB | vlastní |  | 0 |  | 0 | 21 | 0 | 0
|  | 2209 |  |  | A.1.4.7.1.02_015 | II.15 | Snímač zaplavení 24VDC, vyhodnocovací jednotka s relé výstupem na DIN lištu | ks | 1 | 0 | 1 |  | 0 | SUB | vlastní |  | 0 |  | 0 | 21 | 0 | 0
|  | 2210 |  |  | A.1.4.7.1.02_016 | II.16 | Zapojení koncových kontaktů požárních klapek (signalizace zavřeno) | ks | 10 | 0 | 10 |  | 0 | SUB | vlastní |  | 0 |  | 0 | 21 | 0 | 0
|  | 2211 |  |  | A.1.4.7.1.02_017 | II.17 | Zapojení čerpadla UT/CH/ZTI 230V | ks | 10 | 0 | 10 |  | 0 | SUB | vlastní |  | 0 |  | 0 | 21 | 0 | 0
|  | 2212 |  |  | A.1.4.7.1.02_018 | II.18 | Integrace MODBUS z cizí jednotky (VZT, CHLJ, UT,…) | ks | 3 | 0 | 3 |  | 0 | SUB | vlastní |  | 0 |  | 0 | 21 | 0 | 0
|  | 2213 |  |  | A.1.4.7.1.02_019 | II.19 | Regulátor topení a chlazení, komunikativní, pro podlahové vytápění/chlazení, měření teploty a rH; 1x výstup DO PWM, 2x DI vstup, 1x AI Pt1000, bez displeje a otočného ovladače, RS486, napájení 24V, rozměry 90x115x30 (š x v x h) | ks | 45 | 0 | 45 |  | 0 | SUB | vlastní |  | 0 |  | 0 | 21 | 0 | 0
|  | 2214 |  |  | A.1.4.7.1.02_020 | II.20 | Regulátor topení a chlazení, komunikativní, pro podlahové vytápění/chlazení, měření teploty a rH; 1x výstup DO PWM, 2x DI vstup, 1x AI Pt1000, s displejem včetně otočného ovladače, RS486, napájení 24V, rozměry 90x115x30 (š x v x h) | ks | 5 | 0 | 5 |  | 0 | SUB | vlastní |  | 0 |  | 0 | 21 | 0 | 0
|  | 2215 |  |  | A.1.4.7.1.02_021 | II.21 | Teplotní snímač kabelový do podlahy, Pt 1000, pr. čidla 6mm, délka kabelu 10m, komplet, -30/130°C, IP54 | ks | 50 | 0 | 50 |  | 0 | SUB | vlastní |  | 0 |  | 0 | 21 | 0 | 0
|  | 2216 |  |  | A.1.4.7.1.02_022 | II.22 | Triakový výkonový modul s jedním triakem, řízený signálem 24Vst, připojení až 4 termických pohonů, rozměry 49x49x15 (š x v x h), v plastovém pouzdře pro montáž do krabice pod omítku | ks | 11 | 0 | 11 |  | 0 | SUB | vlastní |  | 0 |  | 0 | 21 | 0 | 0
|  | 2217 |  |  | A.1.4.7.1.02_023 | II.23 | Okenní kontakt (pouze dodávka, montáž zajišťuje stavba) | ks | 34 | 0 | 34 |  | 0 | SUB | vlastní |  | 0 |  | 0 | 21 | 0 | 0
|  | 2218 |  |  | A.1.4.7.1.02_024 | II.24 | Termoelektrický pohon 24V, NO, M30x1,5 | ks | 96 | 0 | 96 |  | 0 | SUB | vlastní |  | 0 |  | 0 | 21 | 0 | 0
|  | 2219 |  |  | A.1.4.7.1.02_025 | II.25 | Prokabelování pro VZT (pomocný materiál a koordinace, kabely vykázáný samostatně) | ks | 1 | 0 | 1 |  | 0 | SUB | vlastní |  | 0 |  | 0 | 21 | 0 | 0
|  | 2220 |  |  | A.1.4.7.1.02_026 | II.26 | Zapojení pohonu otevírání okna (pohon 24VDC, ovládání otevírání/zavírání přepínáním napětí + a -) | ks | 10 | 0 | 10 |  | 0 | SUB | vlastní |  | 0 |  | 0 | 21 | 0 | 0
|  | 2221 |  |  | A.1.4.7.1.02_027 | II.27 | Zapojení pohonu střešního okna (žaluziový pohon 230V) | ks | 6 | 0 | 6 |  | 0 | SUB | vlastní |  | 0 |  | 0 | 21 | 0 | 0
|  | 2222 |  |  | A.1.4.7.1.02_028 | II.28 | Oddělovací relé pro dva pohony střešního okna, 230V, 2x výstup pro dva pohony, včetně instalační krabice | ks | 3 | 0 | 3 |  | 0 | SUB | vlastní |  | 0 |  | 0 | 21 | 0 | 0
|  | 2223 |  |  | A.1.4.7.1.02_029 | II.29 | Povětrnostní meteostanice, teplota, vlhkost vzduchu, koncentrace CO2, rychlost větru, dešťový sensor, intenzita a směr slunečního záření, DCF77, Ethernet | ks | 1 | 0 | 1 |  | 0 | SUB | vlastní |  | 0 |  | 0 | 21 | 0 | 0
|  | 2224 |  |  | A.1.4.7.1.02_030 | II.30 | GSM komunikátor, pět logických vstupů, na DIN lištu, napájení 230VAC (SIM karta není součástí, zajistí si investor) | ks | 1 | 0 | 1 |  | 0 | SUB | vlastní |  | 0 |  | 0 | 21 | 0 | 0
|  | 2225 |  |  | A.1.4.7.1.02_031 | II.31 | Připojení impulsního vodoměru (vodoměr dodávka ZTI) | ks | 1 | 0 | 1 |  | 0 | SUB | vlastní |  | 0 |  | 0 | 21 | 0 | 0
|  | 2226 |  |  | A.1.4.7.1.02_032 | II.32 | Tlačítko 1/0 230V, včetně instalační krabice, IP20, design dle silnoproudých prvků | ks | 4 | 0 | 4 |  | 0 | SUB | vlastní |  | 0 |  | 0 | 21 | 0 | 0
S/SO 01 + 02/A.1.4/A.1.4.07/A.1.4.7.01/A.1.4.7.1.03 | 6 | [5 empty] | A.1.4.7.1.03: Kabely, kabelové trasy | [5 empty] | 0 | Pododdíl |  |  | 0 |  | 0 |  | 0 | 0
|  | 2227 |  |  | A.1.4.7.1.03_001 | III.1 | B2cas1d1 1x2x0,8 | m | 4087 | 0 | 4087 |  | 0 | SUB | vlastní |  | 0 |  | 0 | 21 | 0 | 0
|  | 2228 |  |  | A.1.4.7.1.03_002 | III.2 | B2cas1d1 2x2x0,8 | m | 1056 | 0 | 1056 |  | 0 | SUB | vlastní |  | 0 |  | 0 | 21 | 0 | 0
|  | 2229 |  |  | A.1.4.7.1.03_003 | III.3 | B2cas1d1 2x2x0,5 | m | 460 | 0 | 460 |  | 0 | SUB | vlastní |  | 0 |  | 0 | 21 | 0 | 0
|  | 2230 |  |  | A.1.4.7.1.03_004 | III.4 | B2cas1d1-J 3x2,5 | m | 110 | 0 | 110 |  | 0 | SUB | vlastní |  | 0 |  | 0 | 21 | 0 | 0
|  | 2231 |  |  | A.1.4.7.1.03_005 | III.5 | B2cas1d1-J 5x2,5 | m | 242 | 0 | 242 |  | 0 | SUB | vlastní |  | 0 |  | 0 | 21 | 0 | 0
|  | 2232 |  |  | A.1.4.7.1.03_006 | III.6 | B2cas1d1-O 1x2,5 | m | 330 | 0 | 330 |  | 0 | SUB | vlastní |  | 0 |  | 0 | 21 | 0 | 0
|  | 2233 |  |  | A.1.4.7.1.03_007 | III.7 | B2cas1d1-O 2x2,5 | m | 578 | 0 | 578 |  | 0 | SUB | vlastní |  | 0 |  | 0 | 21 | 0 | 0
|  | 2234 |  |  | A.1.4.7.1.03_008 | III.8 | CYKY-J 3x1,5 | m | 193 | 0 | 193 |  | 0 | SUB | vlastní |  | 0 |  | 0 | 21 | 0 | 0
|  | 2235 |  |  | A.1.4.7.1.03_009 | III.9 | CYKY-O 2x1,5 | m | 154 | 0 | 154 |  | 0 | SUB | vlastní |  | 0 |  | 0 | 21 | 0 | 0
|  | 2236 |  |  | A.1.4.7.1.03_010 | III.10 | CYKY-O 5x1,5 | m | 55 | 0 | 55 |  | 0 | SUB | vlastní |  | 0 |  | 0 | 21 | 0 | 0
|  | 2237 |  |  | A.1.4.7.1.03_011 | III.11 | H05Z1G1-F B2Cas1d1 5x2,5 | m | 396 | 0 | 396 |  | 0 | SUB | vlastní |  | 0 |  | 0 | 21 | 0 | 0
|  | 2238 |  |  | A.1.4.7.1.03_012 | III.12 | J-Y(St)Y 1x2x0,8 | m | 1150 | 0 | 1150 |  | 0 | SUB | vlastní |  | 0 |  | 0 | 21 | 0 | 0
|  | 2239 |  |  | A.1.4.7.1.03_013 | III.13 | J-Y(St)Y 2x2x0,8 | m | 457 | 0 | 457 |  | 0 | SUB | vlastní |  | 0 |  | 0 | 21 | 0 | 0
|  | 2240 |  |  | A.1.4.7.1.03_014 | III.14 | J-Y(St)Y 4x2x0,8 | m | 33 | 0 | 33 |  | 0 | SUB | vlastní |  | 0 |  | 0 | 21 | 0 | 0
|  | 2241 |  |  | A.1.4.7.1.03_015 | III.15 | STP CAT6A | m | 17 | 0 | 17 |  | 0 | SUB | vlastní |  | 0 |  | 0 | 21 | 0 | 0
|  | 2242 |  |  | A.1.4.7.1.03_016 | III.16 | STP CAT6A UV | m | 50 | 0 | 50 |  | 0 | SUB | vlastní |  | 0 |  | 0 | 21 | 0 | 0
|  | 2243 |  |  | A.1.4.7.1.03_017 | III.17 | Oceloplechový žlab 60/50mm, galvanizovaný, včetně víka a příslušenství pro montáž ( konzole pro montáž na stěnu, spojky, nosníky,šrouby, úchyty, závěsy a výložníky po 1,5m, atd. ) | m | 8 | 0 | 8 |  | 0 | SUB | vlastní |  | 0 |  | 0 | 21 | 0 | 0
|  | 2244 |  |  | A.1.4.7.1.03_018 | III.18 | Oceloplechový žlab 150/50mm, galvanizovaný, včetně víka a příslušenství pro montáž ( konzole pro montáž na stěnu, spojky, nosníky,šrouby, úchyty, závěsy a výložníky po 1,5m, atd. ) | m | 10 | 0 | 10 |  | 0 | SUB | vlastní |  | 0 |  | 0 | 21 | 0 | 0
|  | 2245 |  |  | A.1.4.7.1.03_019 | III.19 | Instalační trubka, prům 16-32mm, pevná, vč. příchytek a montážního příslušenství | m | 1850 | 0 | 1850 |  | 0 | SUB | vlastní |  | 0 |  | 0 | 21 | 0 | 0
|  | 2246 |  |  | A.1.4.7.1.03_020 | III.20 | Instalační trubka, prům 16-32mm, ohebná, vč. příchytek a montážního příslušenství | m | 2400 | 0 | 2400 |  | 0 | SUB | vlastní |  | 0 |  | 0 | 21 | 0 | 0
|  | 2247 |  |  | A.1.4.7.1.03_021 | III.21 | Plastová trubka průměr 32, UV stabilní, vč. příslušenství pro montáž plastových pancéřových trubek (kolena, spojky, příchytky, atd.) | m | 30 | 0 | 30 |  | 0 | SUB | vlastní |  | 0 |  | 0 | 21 | 0 | 0
|  | 2248 |  |  | A.1.4.7.1.03_022 | III.22 | Plastová vkládací lišta 16/16, vč. příslušenství pro montáž | m | 180 | 0 | 180 |  | 0 | SUB | vlastní |  | 0 |  | 0 | 21 | 0 | 0
|  | 2249 |  |  | A.1.4.7.1.03_023 | III.23 | Plastová vkládací lišta 40/16, vč. příslušenství pro montáž | m | 140 | 0 | 140 |  | 0 | SUB | vlastní |  | 0 |  | 0 | 21 | 0 | 0
|  | 2250 |  |  | A.1.4.7.1.03_024 | III.24 | Ocelové nosné konstrukce | kpl | 1 | 0 | 1 |  | 0 | SUB | vlastní |  | 0 |  | 0 | 21 | 0 | 0
|  | 2251 |  |  | A.1.4.7.1.03_025 | III.25 | Ukončení veškeré výše uvedené kabeláže, vč. popisků na obou koncích | kpl | 1 | 0 | 1 |  | 0 | SUB | vlastní |  | 0 |  | 0 | 21 | 0 | 0
|  | 2252 |  |  | A.1.4.7.1.03_026 | III.26 | Popisek na koncové prvky | kpl | 1 | 0 | 1 |  | 0 | SUB | vlastní |  | 0 |  | 0 | 21 | 0 | 0
|  | 2253 |  |  | A.1.4.7.1.03_027 | III.27 | Požární ucpávky | kpl | 1 | 0 | 1 |  | 0 | SUB | vlastní |  | 0 |  | 0 | 21 | 0 | 0
S/SO 01 + 02/A.1.4/A.1.4.07/A.1.4.7.01/A.1.4.7.1.04 | 6 | [5 empty] | A.1.4.7.1.04: Ostatní materiál a montážní práce | [5 empty] | 0 | Pododdíl |  |  | 0 |  | 0 |  | 0 | 0
|  | 2254 |  |  | A.1.4.7.1.04_001 | IV.1 | Instalační a přístrojové krabice, drobný montážní materiál | kpl | 1 | 0 | 1 |  | 0 | SUB | vlastní |  | 0 |  | 0 | 21 | 0 | 0
|  | 2255 |  |  | A.1.4.7.1.04_002 | IV.2 | Montáž, kompletace, oživení | kpl | 1 | 0 | 1 |  | 0 | SUB | vlastní |  | 0 |  | 0 | 21 | 0 | 0
|  | 2256 |  |  | A.1.4.7.1.04_003 | IV.3 | Stavební přípomocné práce, stavební připravenost | kpl | 1 | 0 | 1 |  | 0 | SUB | vlastní |  | 0 |  | 0 | 21 | 0 | 0
|  | 2257 |  |  | A.1.4.7.1.04_004 | IV.4 | Drobný nespecifikovaný a montážní materiál | kpl | 1 | 0 | 1 |  | 0 | SUB | vlastní |  | 0 |  | 0 | 21 | 0 | 0
S/SO 01 + 02/A.1.4/A.1.4.07/A.1.4.7.01/A.1.4.7.1.05 | 6 | [5 empty] | A.1.4.7.1.05: Ostatní | [5 empty] | 0 | Pododdíl |  |  | 0 |  | 0 |  | 0 | 0
|  | 2258 |  |  | A.1.4.7.1.05_001 | V.4 | Provozní zkoušky | kpl | 1 | 0 | 1 |  | 0 | SUB | vlastní |  | 0 |  | 0 | 21 | 0 | 0
|  | 2259 |  |  | A.1.4.7.1.05_002 | V.5 | Výchozí revize elektro | kpl | 1 | 0 | 1 |  | 0 | SUB | vlastní |  | 0 |  | 0 | 21 | 0 | 0
|  | 2260 |  |  | A.1.4.7.1.05_003 | V.6 | Software pro DDC a PLC regulátory | kpl | 1 | 0 | 1 |  | 0 | SUB | vlastní |  | 0 |  | 0 | 21 | 0 | 0
|  | 2261 |  |  | A.1.4.7.1.05_004 | V.7 | Manuál řídících algoritmů | kpl | 1 | 0 | 1 |  | 0 | SUB | vlastní |  | 0 |  | 0 | 21 | 0 | 0
S/SO 01 + 02/A.1.99 | 3 | [5 empty] | A.1.99: Ostatní | [5 empty] | 0 | Objekt |  |  | 0.36639 |  | 0 |  | 0 | 0
S/SO 01 + 02/A.1.99/A.1.99.01 | 4 | [5 empty] | A.1.99.01: Ostatní | [5 empty] | 0 | Podobjekt |  |  | 0.36639 |  | 0 |  | 0 | 0
S/SO 01 + 02/A.1.99/A.1.99.01/006 | 5 | [5 empty] | 006: Úpravy povrchu | [5 empty] | 0 | Oddíl |  |  | 0 |  | 0 |  | 0 | 0
S/SO 01 + 02/A.1.99/A.1.99.01/006/0061 | 6 | [5 empty] | 0061: Úprava povrchů vnitřní | [5 empty] | 0 | Pododdíl |  |  | 0 |  | 0 |  | 0 | 0
|  | 2262 |  |  | 619991001 |  | Zakrytí podlah fólií přilepenou lepící páskou | m2 | 1415.73 | 0 | 1415.73 |  | 0 | SP | vlastní |  | 0 |  | 0 | 21 | 0 | 0 | 9
[5 empty] | Výkaz výměr: |  | Podlaží: 1PP; 477,32 |  |  |  | 477.32
[7 empty] | Podlaží: 1NP; 486,28 |  |  |  | 486.28
[7 empty] | Podlaží: 2NP; 452,13 |  |  |  | 452.13
S/SO 01 + 02/A.1.99/A.1.99.01/009 | 5 | [5 empty] | 009: Ostatní konstrukce a práce | [5 empty] | 0 | Oddíl |  |  | 0.36639 |  | 0 |  | 0 | 0
S/SO 01 + 02/A.1.99/A.1.99.01/009/0094 | 6 | [5 empty] | 0094: Lešení a stavební výtahy | [5 empty] | 0 | Pododdíl |  |  | 0.2973 |  | 0 |  | 0 | 0
|  | 2263 |  |  | 949101112 |  | Lešení pomocné pro objekty pozemních staveb s lešeňovou podlahou v přes 1,9 do 3,5 m zatížení do 150 kg/m2 | m2 | 1415.73 |  | 1415.73 |  | 0 | SP | vlastní | 0.00021 | 0.2973 |  | 0 | 21 | 0 | 0 | 9
|  | 2264 |  |  | 941111112.ZP |  | Montáž lešení řadového trubkového těžkého s podlahami a ochranou sítí na všech úrovních dle organizace výstavby dodavatele v do 25 m; včetně opětovné montáže, přesunů a manipulace v rámci stavby v souladu s organizací výstavby dodavatele; včetně veškeré mimostaveništní přepravy a odborných prohlídek dle organizace výstavby dodavatele | m2 | 1182.36 | 0 | 1182.36 |  | 0 | SP | odvozeno ÚRS |  | 0 |  | 0 | 21 | 0 | 0 | 9
[5 empty] | Výkaz výměr: |  | Podlaží: 1PP; 341,9 |  |  |  | 341.9
[7 empty] | Podlaží: 1NP; 375,87 |  |  |  | 375.87
[7 empty] | Podlaží: 2NP; 464,59 |  |  |  | 464.59
|  | 2265 |  |  | 941111212.ZC |  | Příplatek k lešení řadovému trubkovému těžkému s podlahami a ochranou sítí na všech úrovních dle organizace výstavby dodavatele v do 25 m za první a ZKD den použití příplatek bude zohledněn v jednotkové ceně; včetně přesunů a manipulace v rámci stavby v souladu s organizací výstavby dodavatele | m2 | 1182.36 |  | 1182.36 |  | 0 | SP | odvozeno ÚRS |  | 0 |  | 0 | 21 | 0 | 0 | 9
|  | 2266 |  |  | 941111812.ZP |  | Demontáž lešení řadového trubkového těžkého s podlahami a ochranou sítí na všech úrovních dle organizace výstavby dodavatele v do 25 m; včetně opětovné demontáže, přesunů a manipulace v rámci stavby v souladu s organizací výstavby dodavatele; včetně veškeré mimostaveništní přepravy | m2 | 1182.36 |  | 1182.36 |  | 0 | SP | odvozeno ÚRS |  | 0 |  | 0 | 21 | 0 | 0 | 9
S/SO 01 + 02/A.1.99/A.1.99.01/009/0095 | 6 | [5 empty] | 0095: Dokončovací konstrukce a práce pozemních staveb | [5 empty] | 0 | Pododdíl |  |  | 0.069089 |  | 0 |  | 0 | 0
|  | 2267 |  |  | 952901111 |  | Vyčištění budov bytové a občanské výstavby při výšce podlaží do 4 m | m2 | 1727.23 | 0 | 1727.23 |  | 0 | SP | vlastní | 4e-05 | 0.069089 |  | 0 | 21 | 0 | 0 | 9
[5 empty] | Výkaz výměr: |  | Podlaží: 1PP; 576,07 |  |  |  | 576.07
[7 empty] | Podlaží: 1NP; 575,09 |  |  |  | 575.09
[7 empty] | Podlaží: 2NP; 576,07 |  |  |  | 576.07
S/SO 03 | 2 | [5 empty] | SO 03: Komunikace pozemní | [5 empty] | 0 | Skupina objektů |  |  | 0 |  | 0 |  | 0 | 0
S/SO 03/B.2.1 | 3 | [5 empty] | B.2.1: Dopravní řešení | [5 empty] | 0 | Objekt |  |  | 0 |  | 0 |  | 0 | 0
S/SO 03/B.2.1/B.2.1.01 | 4 | [5 empty] | B.2.1.01: Komunikace | [5 empty] | 0 | Podobjekt |  |  | 0 |  | 0 |  | 0 | 0
S/SO 03/B.2.1/B.2.1.01/B.2.1.1.01 | 5 | [5 empty] | B.2.1.1.01: Komunikace | [5 empty] | 0 | Oddíl |  |  | 0 |  | 0 |  | 0 | 0
S/SO 03/B.2.1/B.2.1.01/B.2.1.1.01/B.2.1.1.1.01 | 6 | [5 empty] | B.2.1.1.1.01: Zemní práce | [5 empty] | 0 | Pododdíl |  |  | 0 |  | 0 |  | 0 | 0
|  | 2268 |  |  | 113107324 |  | Odstranění podkladu z kameniva drceného tl přes 300 do 400 mm strojně pl do 50 m2 | m2 | 48 | 0 | 48 |  | 0 | SUB | ÚRS 2024-I |  | 0 |  | 0 | 21 | 0 | 0
[5 empty] | Výkaz výměr: |  | Odstranění podkladů nebo krytů strojně plochy jednotlivě do 50 m2 s přemístěním hmot na skládku na vzdálenost do 3 m nebo s naložením na dopravní prostředek z kameniva hrubého drceného, o tl. vrstvy přes 300 do 400 mm
https://podminky.urs.cz/item/CS_URS_2024_01/113107324
Vybourání nezpevněných vrstev vozovky včetně lokálního výskytu živice - odhad tl. 0,4 m; 48,0
|  | 2269 |  |  | 113107341 |  | Odstranění podkladu živičného tl 50 mm strojně pl do 50 m2 | m2 | 51.6 | 0 | 51.6 |  | 0 | SUB | ÚRS 2024-I |  | 0 |  | 0 | 21 | 0 | 0
[5 empty] | Výkaz výměr: |  | Odstranění podkladů nebo krytů strojně plochy jednotlivě do 50 m2 s přemístěním hmot na skládku na vzdálenost do 3 m nebo s naložením na dopravní prostředek živičných, o tl. vrstvy do 50 mm
https://podminky.urs.cz/item/CS_URS_2024_01/113107341
Vybourání asfaltového povrchu chodníku (sever) pro obnovu povrchu - tl. 50 mm, jednotl. do 50 m2; 51,6
|  | 2270 |  |  | 113107342 |  | Odstranění podkladu živičného tl přes 50 do 100 mm strojně pl do 50 m2 | m2 | 5.6 | 0 | 5.6 |  | 0 | SUB | ÚRS 2024-I |  | 0 |  | 0 | 21 | 0 | 0
[5 empty] | Výkaz výměr: |  | Odstranění podkladů nebo krytů strojně plochy jednotlivě do 50 m2 s přemístěním hmot na skládku na vzdálenost do 3 m nebo s naložením na dopravní prostředek živičných, o tl. vrstvy přes 50 do 100 mm
https://podminky.urs.cz/item/CS_URS_2024_01/113107342
Vybourání asfaltového povrchu chodníku (sever) pro osazení varovných a signálních pásů, tl. do 100 mm; 5,6
|  | 2271 |  |  | 113154124-1 |  | Frézování živičného krytu tl 110 mm pruh š přes 0,5 do 1 m pl do 500 m2 bez překážek v trase | m2 | 102 | 0 | 102 |  | 0 | SUB | odvozeno ÚRS |  | 0 |  | 0 | 21 | 0 | 0
[5 empty] | Výkaz výměr: |  | Frézování živičného podkladu nebo krytu s naložením na dopravní prostředek plochy do 500 m2 bez překážek v trase pruhu šířky přes 0,5 m do 1 m, tloušťky vrstvy 110 mm
Frézování asfaltového povrchu komunikace tl. 110 mm; 102,0
|  | 2272 |  |  | 113201112 |  | Vytrhání obrub silničních ležatých | m | 9 | 0 | 9 |  | 0 | SUB | ÚRS 2024-I |  | 0 |  | 0 | 21 | 0 | 0
[5 empty] | Výkaz výměr: |  | Vytrhání obrub s vybouráním lože, s přemístěním hmot na skládku na vzdálenost do 3 m nebo s naložením na dopravní prostředek silničních ležatých
https://podminky.urs.cz/item/CS_URS_2024_01/113201112
Přerovnání stávající obruby OP1 - demontáž; 9,0
|  | 2273 |  |  | 113202111 |  | Vytrhání obrub krajníků obrubníků stojatých | m | 25.8 | 0 | 25.8 |  | 0 | SUB | ÚRS 2024-I |  | 0 |  | 0 | 21 | 0 | 0
[5 empty] | Výkaz výměr: |  | Vytrhání obrub s vybouráním lože, s přemístěním hmot na skládku na vzdálenost do 3 m nebo s naložením na dopravní prostředek z krajníků nebo obrubníků stojatých
https://podminky.urs.cz/item/CS_URS_2024_01/113202111
Vybourání žulových krajníků (bude odvezeno na sklad); 25,8
|  | 2274 |  |  | 122211101 |  | Odkopávky a prokopávky v hornině třídy těžitelnosti I, skupiny 3 ručně | m3 | 17.6 | 0 | 17.6 |  | 0 | SUB | ÚRS 2024-I |  | 0 |  | 0 | 21 | 0 | 0
[5 empty] | Výkaz výměr: |  | Odkopávky a prokopávky ručně zapažené i nezapažené v hornině třídy těžitelnosti I skupiny 3
https://podminky.urs.cz/item/CS_URS_2024_01/122211101
Ruční odkopávka teplovodu; 17,6
|  | 2275 |  |  | 122251103 |  | Odkopávky a prokopávky nezapažené v hornině třídy těžitelnosti I skupiny 3 objem do 100 m3 strojně | m3 | 57.5 | 0 | 57.5 |  | 0 | SUB | ÚRS 2024-I |  | 0 |  | 0 | 21 | 0 | 0
[5 empty] | Výkaz výměr: |  | Odkopávky a prokopávky nezapažené strojně v hornině třídy těžitelnosti I skupiny 3 přes 50 do 100 m3
https://podminky.urs.cz/item/CS_URS_2024_01/122251103
Odkopávka pláně parkovacích stání; 31,5
Odkopávka pláně chodníku; 21,3
Odkopávka pláně rozšíření vozovky; 4,7
|  | 2276 |  |  | 122252204 |  | Odkopávky a prokopávky nezapažené pro silnice a dálnice v hornině třídy těžitelnosti I objem do 500 m3 strojně | m3 | 103.43 | 0 | 103.43 |  | 0 | SUB | ÚRS 2024-I |  | 0 |  | 0 | 21 | 0 | 0
[5 empty] | Výkaz výměr: |  | Odkopávky a prokopávky nezapažené pro silnice a dálnice strojně v hornině třídy těžitelnosti I přes 100 do 500 m3
https://podminky.urs.cz/item/CS_URS_2024_01/122252204
Poznámka k položce: čerpání pouze za souhlasu TDS nebo investora
Sanace zemní pláně komunikace - odkop materiálu v tl. 500 mm; 175,9*0,5
Sanace zemní pláně chodníku - odkop materiálu v tl. 300 mm; 51,6*0,3
|  | 2277 |  |  | 132251101 |  | Hloubení rýh nezapažených š do 800 mm v hornině třídy těžitelnosti I skupiny 3 objem do 20 m3 strojně | m3 | 3.2 | 0 | 3.2 |  | 0 | SUB | ÚRS 2024-I |  | 0 |  | 0 | 21 | 0 | 0
[5 empty] | Výkaz výměr: |  | Hloubení nezapažených rýh šířky do 800 mm strojně s urovnáním dna do předepsaného profilu a spádu v hornině třídy těžitelnosti I skupiny 3 do 20 m3
https://podminky.urs.cz/item/CS_URS_2024_01/132251101
Výkop rýh pro obrubníky OP6; 3,2
|  | 2278 |  |  | 162751117-1 |  | Vodorovné přemístění výkopku/sypaniny z horniny třídy těžitelnosti I, skupiny 1 až 3 na recyklační středisko nebo skládku dle dodavatele stavby včetně uložení | m3 | 181.73 | 0 | 181.73 |  | 0 | SUB | odvozeno ÚRS |  | 0 |  | 0 | 21 | 0 | 0
[5 empty] | Výkaz výměr: |  | Vodorovné přemístění výkopku nebo sypaniny po suchu na obvyklém dopravním prostředku, bez naložení výkopku, z horniny třídy těžitelnosti I skupiny 1 až 3 na recyklační středisko nebo skládku dle dodavatele stavby včetně uložení
odkopávky, rýhy; 17,6+57,5+103,43+3,2
|  | 2279 |  |  | 171152111 |  | Uložení sypaniny z hornin nesoudržných a sypkých do násypů zhutněných v aktivní zóně silnic a dálnic | m3 | 103.43 | 0 | 103.43 |  | 0 | SUB | ÚRS 2024-I |  | 0 |  | 0 | 21 | 0 | 0
[5 empty] | Výkaz výměr: |  | Uložení sypaniny do zhutněných násypů pro silnice, dálnice a letiště s rozprostřením sypaniny ve vrstvách, s hrubým urovnáním a uzavřením povrchu násypu z hornin nesoudržných sypkých v aktivní zóně
https://podminky.urs.cz/item/CS_URS_2024_01/171152111
Poznámka k položce: čerpání pouze za souhlasu TDS nebo investora
Sanace zemní pláně komunikace - uložení nakupovaného materiálu (ŠD 0/63) v tl. 500 mm; 175,9*0,5
Sanace zemní pláně chodníku - uložení nakupovaného materiálu (ŠD 0/63) v tl. 300 mm; 51,6*0,3
|  | 2280 |  |  | 58344197 |  | štěrkodrť frakce 0/63 | t | 217.203 | 0 | 217.203 |  | 0 | SUB | ÚRS 2024-I |  | 0 |  | 0 | 21 | 0 | 0
[5 empty] | Výkaz výměr: |  | štěrkodrť frakce 0/63
Poznámka k položce: čerpání pouze za souhlasu TDS nebo investora
Přepočtené koeficientem množství; 103,43*2,1
|  | 2281 |  |  | 171201231 |  | Poplatek za uložení zeminy a kamení na recyklační skládce (skládkovné) kód odpadu 17 05 04 | t | 327.114 | 0 | 327.114 |  | 0 | SUB | ÚRS 2024-I |  | 0 |  | 0 | 21 | 0 | 0
[5 empty] | Výkaz výměr: |  | Poplatek za uložení stavebního odpadu na recyklační skládce (skládkovné) zeminy a kamení zatříděného do Katalogu odpadů pod kódem 17 05 04
https://podminky.urs.cz/item/CS_URS_2024_01/171201231
odkopávky, rýhy; 17,6+57,5+103,43+3,2
Přepočtené koeficientem množství; 181,73*1,8
|  | 2282 |  |  | 174151101 |  | Zásyp jam, šachet rýh nebo kolem objektů sypaninou se zhutněním | m3 | 12 | 0 | 12 |  | 0 | SUB | ÚRS 2024-I |  | 0 |  | 0 | 21 | 0 | 0
[5 empty] | Výkaz výměr: |  | Zásyp sypaninou z jakékoliv horniny strojně s uložením výkopku ve vrstvách se zhutněním jam, šachet, rýh nebo kolem objektů v těchto vykopávkách
https://podminky.urs.cz/item/CS_URS_2024_01/174151101
Obsypávka teplovodu pískem; 12,0
|  | 2283 |  |  | 58337310 |  | štěrkopísek frakce 0/4 | t | 24 | 0 | 24 |  | 0 | SUB | ÚRS 2024-I |  | 0 |  | 0 | 21 | 0 | 0
[5 empty] | Výkaz výměr: |  | štěrkopísek frakce 0/4
Přepočtené koeficientem množství; 12*2
|  | 2284 |  |  | 181252305 |  | Úprava pláně pro silnice a dálnice na násypech se zhutněním | m2 | 175.9 | 0 | 175.9 |  | 0 | SUB | ÚRS 2024-I |  | 0 |  | 0 | 21 | 0 | 0
[5 empty] | Výkaz výměr: |  | Úprava pláně na stavbách silnic a dálnic strojně na násypech se zhutněním
https://podminky.urs.cz/item/CS_URS_2024_01/181252305
Úprava a hutnění pláně pochozích ploch - Edef,2 = 45 MPa, 102% PS; 175,9
|  | 2285 |  |  | 181411131-2 |  | Založení trávníku výsevem plochy do 10000 m2 ve svahu přes 1:5, včetně obdělání půdy, hnojení půdy hnojivem a dodávkou hnojiva, včetně ošetření trávníku, klíčící trávník je nutné v suchém období kropit a po dosažení výšky 10 – 15 cm | m2 | 2.7 | 0 | 2.7 |  | 0 | SUB | odvozeno ÚRS |  | 0 |  | 0 | 21 | 0 | 0
[5 empty] | Výkaz výměr: |  | Založení trávníku výsevem plochy do 10000 m2 ve svahu přes 1:5, včetně obdělání půdy, hnojení půdy hnojivem a dodávkou hnojiva, včetně ošetření trávníku, klíčící trávník je nutné v suchém období kropit a po dosažení výšky 10 – 15 cm
Zatravnění vč. dodání osiva (malé mn.) a údržby do předání správci; 2,7
|  | 2286 |  |  | 181911101 |  | Úprava pláně v hornině třídy těžitelnosti I skupiny 1 až 2 bez zhutnění ručně | m2 | 2.7 | 0 | 2.7 |  | 0 | SUB | ÚRS 2024-I |  | 0 |  | 0 | 21 | 0 | 0
[5 empty] | Výkaz výměr: |  | Úprava pláně vyrovnáním výškových rozdílů ručně v hornině třídy těžitelnosti I skupiny 1 a 2 bez zhutnění
https://podminky.urs.cz/item/CS_URS_2024_01/181911101
Rozhrnutí ornice v tl. 0,2 m v ploše zatravnění - příprava plochy; 2,7
|  | 2287 |  |  | 181951112 |  | Úprava pláně v hornině třídy těžitelnosti I skupiny 1 až 3 se zhutněním strojně | m2 | 92 | 0 | 92 |  | 0 | SUB | ÚRS 2024-I |  | 0 |  | 0 | 21 | 0 | 0
[5 empty] | Výkaz výměr: |  | Úprava pláně vyrovnáním výškových rozdílů strojně v hornině třídy těžitelnosti I, skupiny 1 až 3 se zhutněním
https://podminky.urs.cz/item/CS_URS_2024_01/181951112
Úprava a hutnění pláně pochozích ploch - Edef,2 = 30 MPa, 102% PS; 92,0
|  | 2288 |  |  | 182311123 |  | Rozprostření ornice ve svahu přes 1:5 tl vrstvy do 200 mm ručně | m2 | 2.7 | 0 | 2.7 |  | 0 | SUB | ÚRS 2024-I |  | 0 |  | 0 | 21 | 0 | 0
[5 empty] | Výkaz výměr: |  | Rozprostření a urovnání ornice ve svahu sklonu přes 1:5 ručně při souvislé ploše, tl. vrstvy do 200 mm
https://podminky.urs.cz/item/CS_URS_2024_01/182311123
Rozhrnutí ornice v tl. 0,2 m v ploše zatravnění; 2,7
|  | 2289 |  |  | 10364101 |  | zemina pro terénní úpravy - ornice | t | 0.972 | 0 | 0.972 |  | 0 | SUB | ÚRS 2024-I |  | 0 |  | 0 | 21 | 0 | 0
[5 empty] | Výkaz výměr: |  | zemina pro terénní úpravy - ornice
Rozhrnutí ornice v tl. 0,2 m v ploše zatravnění - pořízení vč. dopravy; 2,7*0,2*1,8
S/SO 03/B.2.1/B.2.1.01/B.2.1.1.02 | 5 | [5 empty] | B.2.1.1.02: Zakládání | [5 empty] | 0 | Oddíl |  |  | 0 |  | 0 |  | 0 | 0
S/SO 03/B.2.1/B.2.1.01/B.2.1.1.02/B.2.1.1.2.01 | 6 | [5 empty] | B.2.1.1.2.01: Zakládání | [5 empty] | 0 | Pododdíl |  |  | 0 |  | 0 |  | 0 | 0
|  | 2290 |  |  | 291211111 |  | Zřízení plochy ze silničních panelů do lože tl 50 mm z kameniva | m2 | 61.5 | 0 | 61.5 |  | 0 | SUB | ÚRS 2024-I |  | 0 |  | 0 | 21 | 0 | 0
[5 empty] | Výkaz výměr: |  | Zřízení zpevněné plochy ze silničních panelů osazených do lože tl. 50 mm z kameniva
https://podminky.urs.cz/item/CS_URS_2024_01/291211111
"Osazení ochranných panelů nad teplovodem"
"ŽB panel šířka 3 m, tl. 0,2 m"; 39,0
"ŽB panel šířka 3 m, tl. 0,16 m"; 22,5
|  | 2291 |  |  | 59381001-1 |  | panel silniční předepnutý tl. 160mm | m2 | 22.5 | 0 | 22.5 |  | 0 | SUB | odvozeno ÚRS |  | 0 |  | 0 | 21 | 0 | 0
[5 empty] | Výkaz výměr: |  | panel silniční předepnutý tl. 160mm
|  | 2292 |  |  | 59381002-1 |  | panel silniční předepnutý tl. 200mm | m2 | 39 | 0 | 39 |  | 0 | SUB | odvozeno ÚRS |  | 0 |  | 0 | 21 | 0 | 0
[5 empty] | Výkaz výměr: |  | panel silniční předepnutý tl. 200mm
S/SO 03/B.2.1/B.2.1.01/B.2.1.1.03 | 5 | [5 empty] | B.2.1.1.03: Vodorovné konstrukce | [5 empty] | 0 | Oddíl |  |  | 0 |  | 0 |  | 0 | 0
S/SO 03/B.2.1/B.2.1.01/B.2.1.1.03/B.2.1.1.3.01 | 6 | [5 empty] | B.2.1.1.3.01: Vodorovné konstrukce | [5 empty] | 0 | Pododdíl |  |  | 0 |  | 0 |  | 0 | 0
|  | 2293 |  |  | 451459777 |  | Příplatek ZKD 10 mm tl u podkladu nebo lože pod dlažbu z MC | m2 | 80 | 0 | 80 |  | 0 | SUB | ÚRS 2024-I |  | 0 |  | 0 | 21 | 0 | 0
[5 empty] | Výkaz výměr: |  | Podklad nebo lože pod dlažbu (přídlažbu) Příplatek k cenám za každých dalších i započatých 10 mm tloušťky podkladu nebo lože z cementové malty
https://podminky.urs.cz/item/CS_URS_2024_01/451459777
"kamenná kostka 60mm ; lože ze suché MC 50mm - příplatek 1x 10mm"
"Plocha pro pěší - vápencová řezaná kostka 60x60x60"; 57,5
"Plocha pro pěší - vápencová řezaná kostka 60x60x60 na předepnutém žb panelu"; 7,5*3,0
S/SO 03/B.2.1/B.2.1.01/B.2.1.1.04 | 5 | [5 empty] | B.2.1.1.04: Komunikace pozemní | [5 empty] | 0 | Oddíl |  |  | 0 |  | 0 |  | 0 | 0
S/SO 03/B.2.1/B.2.1.01/B.2.1.1.04/B.2.1.1.4.01 | 6 | [5 empty] | B.2.1.1.4.01: Komunikace pozemní | [5 empty] | 0 | Pododdíl |  |  | 0 |  | 0 |  | 0 | 0
|  | 2294 |  |  | 564851012 |  | Podklad ze štěrkodrtě ŠD plochy do 100 m2 tl 160 mm | m2 | 63.25 | 0 | 63.25 |  | 0 | SUB | ÚRS 2024-I |  | 0 |  | 0 | 21 | 0 | 0
[5 empty] | Výkaz výměr: |  | Podklad ze štěrkodrti ŠD s rozprostřením a zhutněním plochy jednotlivě do 100 m2, po zhutnění tl. 160 mm
https://podminky.urs.cz/item/CS_URS_2024_01/564851012
Poznámka k položce: Výměra vč. rezervy na vyrovnání spádu komunikace a na příp. nerovnost podkladu celkem 10%.
"ŠDB ; tl. (min.) 160mm"
"Plocha pro pěší - vápencová řezaná kostka 60x60x60"; 57,5*1,1
|  | 2295 |  |  | 564861011 |  | Podklad ze štěrkodrtě ŠD plochy do 100 m2 tl 200 mm | m2 | 74.25 | 0 | 74.25 |  | 0 | SUB | ÚRS 2024-I |  | 0 |  | 0 | 21 | 0 | 0
[5 empty] | Výkaz výměr: |  | Podklad ze štěrkodrti ŠD s rozprostřením a zhutněním plochy jednotlivě do 100 m2, po zhutnění tl. 200 mm
https://podminky.urs.cz/item/CS_URS_2024_01/564861011
Poznámka k položce: Výměra vč. rezervy na vyrovnání spádu komunikace a na příp. nerovnost podkladu celkem 10%.
"ŠDB ; tl. (min.) 200mm"
"Vozovka - zvýšený práh + rozšíření"; 39,9*1,1
"Parkovací stání - litý asfalt"; 27,6*1,1
|  | 2296 |  |  | 565155101 |  | Asfaltový beton vrstva podkladní ACP 16 (obalované kamenivo OKS) tl 70 mm š do 1,5 m | m2 | 93.9 | 0 | 93.9 |  | 0 | SUB | ÚRS 2024-I |  | 0 |  | 0 | 21 | 0 | 0
[5 empty] | Výkaz výměr: |  | Asfaltový beton vrstva podkladní ACP 16 (obalované kamenivo střednězrnné - OKS) s rozprostřením a zhutněním v pruhu šířky do 1,5 m, po zhutnění tl. 70 mm
https://podminky.urs.cz/item/CS_URS_2024_01/565155101
"ACP 16+ ; tl. 70mm"
"Vozovka - zvýšený práh + rozšíření"; 39,9
"Vozovka - přesah krytu"; 54,0
|  | 2297 |  |  | 567122112 |  | Podklad ze směsi stmelené cementem SC C 8/10 (KSC I) tl 130 mm | m2 | 39.9 | 0 | 39.9 |  | 0 | SUB | ÚRS 2024-I |  | 0 |  | 0 | 21 | 0 | 0
[5 empty] | Výkaz výměr: |  | Podklad ze směsi stmelené cementem SC bez dilatačních spár, s rozprostřením a zhutněním SC C 8/10 (KSC I), po zhutnění tl. 130 mm
https://podminky.urs.cz/item/CS_URS_2024_01/567122112
"SC C 8/10 ; tl. 130mm"
"Vozovka - zvýšený práh + rozšíření"; 39,9
|  | 2298 |  |  | 567134112 |  | Podklad ze směsi stmelené cementem SC C 16/20 (PB II) tl 200 mm | m2 | 27.6 | 0 | 27.6 |  | 0 | SUB | ÚRS 2024-I |  | 0 |  | 0 | 21 | 0 | 0
[5 empty] | Výkaz výměr: |  | Podklad ze směsi stmelené cementem SC bez dilatačních spár, s rozprostřením a zhutněním SC C 16/20 (PB II), po zhutnění tl. 200 mm
https://podminky.urs.cz/item/CS_URS_2024_01/567134112
"SC C 16/20 ; tl. 200mm"
"Parkovací stání - litý asfalt"; 27,6
|  | 2299 |  |  | 571906111 |  | Posyp krytu kamenivem drceným nebo těženým přes 25 do 30 kg/m2 | m2 | 51.6 | 0 | 51.6 |  | 0 | SUB | ÚRS 2024-I |  | 0 |  | 0 | 21 | 0 | 0
[5 empty] | Výkaz výměr: |  | Posyp podkladu nebo krytu s rozprostřením a zhutněním kamenivem drceným nebo těženým, v množství přes 25 do 30 kg/m2
https://podminky.urs.cz/item/CS_URS_2024_01/571906111
"Doplnění a přehutnění stávajícího podkladu"
"Plocha pro pěší -litý asfalt obnova povrchu"; 51,6
|  | 2300 |  |  | 573111114 |  | Postřik živičný infiltrační s posypem z asfaltu množství 2 kg/m2 | m2 | 93.9 | 0 | 93.9 |  | 0 | SUB | ÚRS 2024-I |  | 0 |  | 0 | 21 | 0 | 0
[5 empty] | Výkaz výměr: |  | Postřik infiltrační PI z asfaltu silničního s posypem kamenivem, v množství 2,00 kg/m2
https://podminky.urs.cz/item/CS_URS_2024_01/573111114
"PI ; 2,0 kg/m2"
"Vozovka - zvýšený práh + rozšíření"; 39,9
"Vozovka - přesah krytu"; 54,0
|  | 2301 |  |  | 573231108 |  | Postřik živičný spojovací ze silniční emulze v množství 0,50 kg/m2 | m2 | 93.9 | 0 | 93.9 |  | 0 | SUB | ÚRS 2024-I |  | 0 |  | 0 | 21 | 0 | 0
[5 empty] | Výkaz výměr: |  | Postřik spojovací PS bez posypu kamenivem ze silniční emulze, v množství 0,50 kg/m2
https://podminky.urs.cz/item/CS_URS_2024_01/573231108
"PS-C ; 0,5 kg/m2"
"Vozovka - zvýšený práh + rozšíření"; 39,9
"Vozovka - přesah krytu"; 54,0
|  | 2302 |  |  | 577134211 |  | Asfaltový beton vrstva obrusná ACO 11 (ABS) tř. II tl 40 mm š do 3 m z nemodifikovaného asfaltu | m2 | 93.9 | 0 | 93.9 |  | 0 | SUB | ÚRS 2024-I |  | 0 |  | 0 | 21 | 0 | 0
[5 empty] | Výkaz výměr: |  | Asfaltový beton vrstva obrusná ACO 11 (ABS) s rozprostřením a se zhutněním z nemodifikovaného asfaltu v pruhu šířky do 3 m tř. II, po zhutnění tl. 40 mm
https://podminky.urs.cz/item/CS_URS_2024_01/577134211
"ACO 11 ; tl. 40mm"
"Vozovka - zvýšený práh + rozšíření"; 39,9
"Vozovka - přesah krytu"; 54,0
|  | 2303 |  |  | 578142115-1 |  | Litý asfalt MA 8 (LAJ) tl 50 mm š do 3 m z nemodifikovaného asfaltu | m2 | 51.6 | 0 | 51.6 |  | 0 | SUB | odvozeno ÚRS |  | 0 |  | 0 | 21 | 0 | 0
[5 empty] | Výkaz výměr: |  | Litý asfalt MA 8 (LAJ) s rozprostřením z nemodifikovaného asfaltu v pruhu šířky do 3 m tl. 50 mm
"Litý asfalt MA 8 V ; tl. 50mm"
"Plocha pro pěší -litý asfalt obnova povrchu"; 51,6
|  | 2304 |  |  | 578143113 |  | Litý asfalt MA 11 (LAS) tl 40 mm š do 3 m z nemodifikovaného asfaltu | m2 | 66 | 0 | 66 |  | 0 | SUB | ÚRS 2024-I |  | 0 |  | 0 | 21 | 0 | 0
[5 empty] | Výkaz výměr: |  | Litý asfalt MA 11 (LAS) s rozprostřením z nemodifikovaného asfaltu v pruhu šířky do 3 m tl. 40 mm
https://podminky.urs.cz/item/CS_URS_2024_01/578143113
"MA 11 III ; tl. 40mm"
"Parkovací stání - litý asfalt"; 27,6
"Parkovací stání - litý asfalt na předepnutém žb panelu"; 12,8*3,0
|  | 2305 |  |  | 591441111 |  | Kladení dlažby z mozaiky jednobarevné komunikací pro pěší lože z MC | m2 | 80 | 0 | 80 |  | 0 | SUB | ÚRS 2024-I |  | 0 |  | 0 | 21 | 0 | 0
[5 empty] | Výkaz výměr: |  | Kladení dlažby z mozaiky komunikací pro pěší s vyplněním spár, s dvojím beraněním a se smetením přebytečného materiálu na vzdálenost do 3 m jednobarevné, s ložem tl. do 40 mm z cementové malty
https://podminky.urs.cz/item/CS_URS_2024_01/591441111
"kamenná kostka 60mm ; lože ze suché MC 50mm"
"Plocha pro pěší - vápencová řezaná kostka 60x60x60"; 57,5
"Plocha pro pěší - vápencová řezaná kostka 60x60x60 na předepnutém žb panelu"; 7,5*3,0
|  | 2306 |  |  | 58381006-1 |  | kostka dlažební mozaika řezaná vápenec 6/6/6 | m2 | 81.6 | 0 | 81.6 |  | 0 | SUB | odvozeno ÚRS |  | 0 |  | 0 | 21 | 0 | 0
[5 empty] | Výkaz výměr: |  | kostka dlažební mozaika řezaná vápenec 6/6/6
Přepočtené koeficientem množství; 80*1,02
|  | 2307 |  |  | 596211110 |  | Kladení zámkové dlažby komunikací pro pěší ručně tl 60 mm skupiny A pl do 50 m2 | m2 | 20 | 0 | 20 |  | 0 | SUB | ÚRS 2024-I |  | 0 |  | 0 | 21 | 0 | 0
[5 empty] | Výkaz výměr: |  | Kladení dlažby z betonových zámkových dlaždic komunikací pro pěší ručně s ložem z kameniva těženého nebo drceného tl. do 40 mm, s vyplněním spár s dvojitým hutněním, vibrováním a se smetením přebytečného materiálu na krajnici tl. 60 mm skupiny A, pro plochy do 50 m2
https://podminky.urs.cz/item/CS_URS_2024_01/596211110
"signální a varovný pás pro nevidomé a slabozraké - reliéfní dlažba - umělý kámen"
"z celkové plochy pro pěší"; 12,0
"hladká přídlažbová deska kamenná šířky 0,25 m"
"z celkové plochy pro pěší"; 8,0
|  | 2308 |  |  | 58384636 |  | deska dlažební broušená formátovaná mramor tl 60mm | m2 | 8.24 | 0 | 8.24 |  | 0 | SUB | ÚRS 2024-I |  | 0 |  | 0 | 21 | 0 | 0
[5 empty] | Výkaz výměr: |  | deska dlažební broušená formátovaná mramor tl 60mm
Přepočtené koeficientem množství; 8*1,03
|  | 2309 |  |  | 59246084-1 |  | dlažba pro nevidomé z umělého kamene 200x200mm tl 60mm přírodní | m2 | 12.36 | 0 | 12.36 |  | 0 | SUB | odvozeno ÚRS |  | 0 |  | 0 | 21 | 0 | 0
[5 empty] | Výkaz výměr: |  | dlažba pro nevidomé z umělého kamene 200x200mm tl 60mm přírodní
Přepočtené koeficientem množství; 12*1,03
S/SO 03/B.2.1/B.2.1.01/B.2.1.1.05 | 5 | [5 empty] | B.2.1.1.05: Trubní vedení | [5 empty] | 0 | Oddíl |  |  | 0 |  | 0 |  | 0 | 0
S/SO 03/B.2.1/B.2.1.01/B.2.1.1.05/B.2.1.1.5.01 | 6 | [5 empty] | B.2.1.1.5.01: Trubní vedení | [5 empty] | 0 | Pododdíl |  |  | 0 |  | 0 |  | 0 | 0
|  | 2310 |  |  | 871350330-1 |  | Kanalizační přípojka z potrubí hladkého plnostěnného DN 200 | m | 8 | 0 | 8 |  | 0 | SUB | odvozeno ÚRS |  | 0 |  | 0 | 21 | 0 | 0
[5 empty] | Výkaz výměr: |  | Kanalizační přípojka z potrubí hladkého plnostěnného DN 200 včetně provedení výkopu, pískového lože, obsypu, hutněného zásypu a odvozu přebytečného výkopku a jeho likvidace
"Přípojka dešťové kanalizace DN200, 2 x 4 m"; 8,0
|  | 2311 |  |  | 895941311-1 |  | Zřízení vpusti kanalizační uliční z betonových dílců | ks | 2 | 0 | 2 |  | 0 | SUB | odvozeno ÚRS |  | 0 |  | 0 | 21 | 0 | 0
[5 empty] | Výkaz výměr: |  | Zřízení vpusti kanalizační uliční z betonových dílců
Poznámka k položce: výkop a odvoz zeminy na skládku, osazení nové UV, včetně betonové desky pod UV, prstenců DN500, výstroje, celolitinový rám s mříží D400, koš na splaveniny, obetonování a zpětného obsypu (po vrstvách tl. 300 mm)
"Nová uliční vpusť"; 2
|  | 2312 |  |  | 592238500-1 |  | sestava dílců kompletní uliční vpusti vč. mříže a koše | ks | 2 | 0 | 2 |  | 0 | SUB | odvozeno ÚRS |  | 0 |  | 0 | 21 | 0 | 0
[5 empty] | Výkaz výměr: |  | sestava dílců kompletní uliční vpusti vč. mříže a koše
|  | 2313 |  |  | 899331111-1 |  | Výšková úprava uličního vstupu nebo vpusti do 200 mm zvýšením nebo snížením poklopu nebo mříže | ks | 3 | 0 | 3 |  | 0 | SUB | odvozeno ÚRS |  | 0 |  | 0 | 21 | 0 | 0
[5 empty] | Výkaz výměr: |  | Výšková úprava uličního vstupu nebo vpusti do 200 mm zvýšením nebo snížením poklopu nebo mříže
"Výšková úprava poklopů kanalizačních šachet"; 3
|  | 2314 |  |  | 899431111-1 |  | Výšková úprava uličního vstupu nebo vpusti do 200 mm zvýšením nebo snížením krycího hrnce, šoupěte nebo hydrantu | ks | 1 | 0 | 1 |  | 0 | SUB | odvozeno ÚRS |  | 0 |  | 0 | 21 | 0 | 0
[5 empty] | Výkaz výměr: |  | Výšková úprava uličního vstupu nebo vpusti do 200 mm zvýšením nebo snížením krycího hrnce, šoupěte nebo hydrantu bez úpravy armatur
"Výšková úprava povrchových znaků vodovodu / plynovodu"; 1
S/SO 03/B.2.1/B.2.1.01/B.2.1.1.06 | 5 | [5 empty] | B.2.1.1.06: Ostatní konstrukce a práce, bourání | [5 empty] | 0 | Oddíl |  |  | 0 |  | 0 |  | 0 | 0
S/SO 03/B.2.1/B.2.1.01/B.2.1.1.06/B.2.1.1.6.01 | 6 | [5 empty] | B.2.1.1.6.01: Ostatní konstrukce a práce, bourání | [5 empty] | 0 | Pododdíl |  |  | 0 |  | 0 |  | 0 | 0
|  | 2315 |  |  | 912111112 |  | Montáž zábrany parkovací sloupku v do 800 mm se zabetonovanou patkou | ks | 9 | 0 | 9 |  | 0 | SUB | ÚRS 2024-I |  | 0 |  | 0 | 21 | 0 | 0
[5 empty] | Výkaz výměr: |  | Montáž zábrany parkovací tvaru sloupku do výšky 800 mm se zabetonovanou patkou
https://podminky.urs.cz/item/CS_URS_2024_01/912111112
"Vymezovací litinový sloupek v = 1,0 m do betonového základu C16/20nXF1"; 9
|  | 2316 |  |  | 74910306-1 |  | vymezovací litinový sloupek výšky 1m | ks | 9 | 0 | 9 |  | 0 | SUB | odvozeno ÚRS |  | 0 |  | 0 | 21 | 0 | 0
[5 empty] | Výkaz výměr: |  | vymezovací litinový sloupek výšky 1m
|  | 2317 |  |  | 914111111 |  | Montáž svislé dopravní značky do velikosti 1 m2 objímkami na sloupek nebo konzolu | ks | 16 | 0 | 16 |  | 0 | SUB | ÚRS 2024-I |  | 0 |  | 0 | 21 | 0 | 0
[5 empty] | Výkaz výměr: |  | Montáž svislé dopravní značky základní velikosti do 1 m2 objímkami na sloupky nebo konzoly
https://podminky.urs.cz/item/CS_URS_2024_01/914111111
"Nové SDZ"
"IP2"; 1
"IP6"; 1
"IP12 + E13"; 2+2
"IP12 + s.č.225"; 1
"IP12 + symbol kolmého PS + 2x E13 /modrá zóna/"; 1+2
"IP12 + symbol podélného PS + 2x E13 /modrá zóna/"; 1+2
"IP12 + symbol podélného PS částečně na chodníku + 2x E13 /modrá zóna/"; 1+2
|  | 2318 |  |  | 40445621 |  | informativní značky provozní IP1-IP3, IP4b-IP7, IP10a, b 500x500mm | ks | 2 | 0 | 2 |  | 0 | SUB | ÚRS 2024-I |  | 0 |  | 0 | 21 | 0 | 0
[5 empty] | Výkaz výměr: |  | informativní značky provozní IP1-IP3, IP4b-IP7, IP10a, b 500x500mm
|  | 2319 |  |  | 40445625 |  | informativní značky provozní IP8, IP9, IP11-IP13 500x700mm | ks | 6 | 0 | 6 |  | 0 | SUB | ÚRS 2024-I |  | 0 |  | 0 | 21 | 0 | 0
[5 empty] | Výkaz výměr: |  | informativní značky provozní IP8, IP9, IP11-IP13 500x700mm
|  | 2320 |  |  | 40445647 |  | dodatkové tabulky E1, E2a,b , E6, E9, E10 E12c, E17 500x500mm | ks | 4 | 0 | 4 |  | 0 | SUB | ÚRS 2024-I |  | 0 |  | 0 | 21 | 0 | 0
[5 empty] | Výkaz výměr: |  | dodatkové tabulky E1, E2a,b , E6, E9, E10 E12c, E17 500x500mm
|  | 2321 |  |  | 40445649 |  | dodatkové tabulky E3-E5, E8, E14-E16 500x150mm | ks | 3 | 0 | 3 |  | 0 | SUB | ÚRS 2024-I |  | 0 |  | 0 | 21 | 0 | 0
[5 empty] | Výkaz výměr: |  | dodatkové tabulky E3-E5, E8, E14-E16 500x150mm
|  | 2322 |  |  | 40445650 |  | dodatkové tabulky E7, E12, E13 500x300mm | ks | 1 | 0 | 1 |  | 0 | SUB | ÚRS 2024-I |  | 0 |  | 0 | 21 | 0 | 0
[5 empty] | Výkaz výměr: |  | dodatkové tabulky E7, E12, E13 500x300mm
|  | 2323 |  |  | 914511112 |  | Montáž sloupku dopravních značek délky do 3,5 m s betonovým základem a patkou D 60 mm | ks | 7 | 0 | 7 |  | 0 | SUB | ÚRS 2024-I |  | 0 |  | 0 | 21 | 0 | 0
[5 empty] | Výkaz výměr: |  | Montáž sloupku dopravních značek délky do 3,5 m do hliníkové patky pro sloupek D 60 mm
https://podminky.urs.cz/item/CS_URS_2024_01/914511112
"Nové SDZ - slopky do patek vč. zemních prací (malé mn.)"; 7
|  | 2324 |  |  | 40445225 |  | sloupek pro dopravní značku Zn D 60mm v 3,5m | ks | 7 | 0 | 7 |  | 0 | SUB | ÚRS 2024-I |  | 0 |  | 0 | 21 | 0 | 0
[5 empty] | Výkaz výměr: |  | sloupek pro dopravní značku Zn D 60mm v 3,5m
|  | 2325 |  |  | 915211112 |  | Vodorovné dopravní značení dělící čáry souvislé š 125 mm retroreflexní bílý plast | m | 57.8 | 0 | 57.8 |  | 0 | SUB | ÚRS 2024-I |  | 0 |  | 0 | 21 | 0 | 0
[5 empty] | Výkaz výměr: |  | Vodorovné dopravní značení stříkaným plastem dělící čára šířky 125 mm souvislá bílá retroreflexní
https://podminky.urs.cz/item/CS_URS_2024_01/915211112
"Nové VDZ"
"V10a (0,125)"; 4,5
"V10b (0,125)"; 14,1
"V10e (0,125)"; 6,2+6,2+7,1+7,1+12,6
|  | 2326 |  |  | 915211116-1 |  | Vodorovné dopravní značení dělící čáry souvislé š 125 mm retroreflexní modrý plast | m | 9.3 | 0 | 9.3 |  | 0 | SUB | odvozeno ÚRS |  | 0 |  | 0 | 21 | 0 | 0
[5 empty] | Výkaz výměr: |  | Vodorovné dopravní značení stříkaným plastem dělící čára šířky 125 mm souvislá modrá retroreflexní
"Nové VDZ"
"V10g (0,125) - zóny"; 9,3
|  | 2327 |  |  | 915231112 |  | Vodorovné dopravní značení přechody pro chodce, šipky, symboly retroreflexní bílý plast | m2 | 9.95 | 0 | 9.95 |  | 0 | SUB | ÚRS 2024-I |  | 0 |  | 0 | 21 | 0 | 0
[5 empty] | Výkaz výměr: |  | Vodorovné dopravní značení stříkaným plastem přechody pro chodce, šipky, symboly nápisy bílé retroreflexní
https://podminky.urs.cz/item/CS_URS_2024_01/915231112
"Nové VDZ"
"V10f - symbol invalidy"; 1*0,45
"V7a - přechod pro chodce"; 4*4,0*0,5
"V17 (Trojúhelníky) - 1ks = 0,5x0,5x1m = 0,25 m2, celkem 2 místa po 3 trojúhelnících"; 6*0,25
|  | 2328 |  |  | 915611111 |  | Předznačení vodorovného liniového značení | m | 67.1 | 0 | 67.1 |  | 0 | SUB | ÚRS 2024-I |  | 0 |  | 0 | 21 | 0 | 0
[5 empty] | Výkaz výměr: |  | Předznačení pro vodorovné značení stříkané barvou nebo prováděné z nátěrových hmot liniové dělicí čáry, vodicí proužky
https://podminky.urs.cz/item/CS_URS_2024_01/915611111
57,8+9,3
|  | 2329 |  |  | 915621111 |  | Předznačení vodorovného plošného značení | m2 | 9.95 | 0 | 9.95 |  | 0 | SUB | ÚRS 2024-I |  | 0 |  | 0 | 21 | 0 | 0
[5 empty] | Výkaz výměr: |  | Předznačení pro vodorovné značení stříkané barvou nebo prováděné z nátěrových hmot plošné šipky, symboly, nápisy
https://podminky.urs.cz/item/CS_URS_2024_01/915621111
|  | 2330 |  |  | 916241113 |  | Osazení obrubníku kamenného ležatého s boční opěrou do lože z betonu prostého | m | 65.3 | 0 | 65.3 |  | 0 | SUB | ÚRS 2024-I |  | 0 |  | 0 | 21 | 0 | 0
[5 empty] | Výkaz výměr: |  | Osazení obrubníku kamenného se zřízením lože, s vyplněním a zatřením spár cementovou maltou ležatého s boční opěrou z betonu prostého, do lože z betonu prostého
https://podminky.urs.cz/item/CS_URS_2024_01/916241113
"Kamenný obrubník do betonového lože C16/20nXF1 s boční opěrkou"
"OP1"; 12,8
"OP3"; 41,5
"OP3 - R=1,0 (ks)"; 2
"Přerovnání stávající obruby OP1 - nové osazení do betonového lože C16/20nXF1 s boční opěrkou"; 9,0
|  | 2331 |  |  | 58380002 |  | obrubník kamenný žulový přímý 1000x320x240mm | m | 13.056 | 0 | 13.056 |  | 0 | SUB | ÚRS 2024-I |  | 0 |  | 0 | 21 | 0 | 0
[5 empty] | Výkaz výměr: |  | obrubník kamenný žulový přímý 1000x320x240mm
Přepočtené koeficientem množství; 12,8*1,02
|  | 2332 |  |  | 58380004 |  | obrubník kamenný žulový přímý 1000x250x200mm | m | 42.33 | 0 | 42.33 |  | 0 | SUB | ÚRS 2024-I |  | 0 |  | 0 | 21 | 0 | 0
[5 empty] | Výkaz výměr: |  | obrubník kamenný žulový přímý 1000x250x200mm
Přepočtené koeficientem množství; 41,5*1,02
|  | 2333 |  |  | 58380414 |  | obrubník kamenný žulový obloukový R 0,5-1m 250x200mm | m | 2 | 0 | 2 |  | 0 | SUB | ÚRS 2024-I |  | 0 |  | 0 | 21 | 0 | 0
[5 empty] | Výkaz výměr: |  | obrubník kamenný žulový obloukový R 0,5-1m 250x200mm
|  | 2334 |  |  | 916241213 |  | Osazení obrubníku kamenného stojatého s boční opěrou do lože z betonu prostého | m | 17.5 | 0 | 17.5 |  | 0 | SUB | ÚRS 2024-I |  | 0 |  | 0 | 21 | 0 | 0
[5 empty] | Výkaz výměr: |  | Osazení obrubníku kamenného se zřízením lože, s vyplněním a zatřením spár cementovou maltou stojatého s boční opěrou z betonu prostého, do lože z betonu prostého
https://podminky.urs.cz/item/CS_URS_2024_01/916241213
"Kamenný obrubník do betonového lože C16/20nXF1 s boční opěrkou"
"OP6"; 17,5
|  | 2335 |  |  | 58380007 |  | obrubník kamenný žulový přímý 1000x150x250mm | m | 17.85 | 0 | 17.85 |  | 0 | SUB | ÚRS 2024-I |  | 0 |  | 0 | 21 | 0 | 0
[5 empty] | Výkaz výměr: |  | obrubník kamenný žulový přímý 1000x150x250mm
Přepočtené koeficientem množství; 17,5*1,02
|  | 2336 |  |  | 919721231 |  | Geomříž pro vyztužení asfaltového povrchu ze skelných vláken s geotextilií pevnost 25 kN/m | m2 | 26 | 0 | 26 |  | 0 | SUB | ÚRS 2024-I |  | 0 |  | 0 | 21 | 0 | 0
[5 empty] | Výkaz výměr: |  | Geomříž pro vyztužení asfaltového povrchu ze skelných vláken s geotextilií, podélná pevnost v tahu 25 kN/m
https://podminky.urs.cz/item/CS_URS_2024_01/919721231
"Tahová geomříž na rozhraní na rozhraní ochranných panelů a ostatních vrstev kontrukce PS, šířka 1 m"; 26,0*1,0
|  | 2337 |  |  | 919726122 |  | Geotextilie pro ochranu, separaci a filtraci netkaná měrná hm přes 200 do 300 g/m2 | m2 | 175.9 | 0 | 175.9 |  | 0 | SUB | ÚRS 2024-I |  | 0 |  | 0 | 21 | 0 | 0
[5 empty] | Výkaz výměr: |  | Geotextilie netkaná pro ochranu, separaci nebo filtraci měrná hmotnost přes 200 do 300 g/m2
https://podminky.urs.cz/item/CS_URS_2024_01/919726122
Poznámka k položce: čerpání pouze za souhlasu TDS nebo investora
"Sanace zemní pláně komunikace - separační geotextilie 300 g/m2 včetně pořízení dovozu a položení"; 175,9
|  | 2338 |  |  | 919726224 |  | Geotextilie pro vyztužení, separaci a filtraci tkaná z polyesteru podélná/příčná pevnost 150/150kN/m | m2 | 117.6 | 0 | 117.6 |  | 0 | SUB | ÚRS 2024-I |  | 0 |  | 0 | 21 | 0 | 0
[5 empty] | Výkaz výměr: |  | Geotextilie tkaná pro vyztužení, separaci nebo filtraci z polyesteru, podélná/příčná pevnost v tahu 150/150 kN/m
https://podminky.urs.cz/item/CS_URS_2024_01/919726224
"Separační vrstva z polyesterové či skelné folie"
"Parkovací stání - litý asfalt"; 27,6
"Parkovací stání - litý asfalt na předepnutém žb panelu"; 12,8*3,0
"Plocha pro pěší -litý asfalt obnova povrchu"; 51,6
|  | 2339 |  |  | 919732211 |  | Styčná spára napojení nového živičného povrchu na stávající za tepla š 15 mm hl 25 mm s prořezáním | m | 34.3 | 0 | 34.3 |  | 0 | SUB | ÚRS 2024-I |  | 0 |  | 0 | 21 | 0 | 0
[5 empty] | Výkaz výměr: |  | Styčná pracovní spára při napojení nového živičného povrchu na stávající se zalitím za tepla modifikovanou asfaltovou hmotou s posypem vápenným hydrátem šířky do 15 mm, hloubky do 25 mm včetně prořezání spáry
https://podminky.urs.cz/item/CS_URS_2024_01/919732211
"Proříznutí asfaltu + asfaltová zálivka"; 2*4,8+17,8+0,5+3,2+3,2
|  | 2340 |  |  | 919735112 |  | Řezání stávajícího živičného krytu hl přes 50 do 100 mm | m | 30.5 | 0 | 30.5 |  | 0 | SUB | ÚRS 2024-I |  | 0 |  | 0 | 21 | 0 | 0
[5 empty] | Výkaz výměr: |  | Řezání stávajícího živičného krytu nebo podkladu hloubky přes 50 do 100 mm
https://podminky.urs.cz/item/CS_URS_2024_01/919735112
"Zaříznutí asfaltu tl. 0,1 m"; 30,5
|  | 2341 |  |  | 961043111-1 |  | Bourání uličních vpustí kompletních | ks | 2 | 0 | 2 |  | 0 | SUB | odvozeno ÚRS |  | 0 |  | 0 | 21 | 0 | 0
[5 empty] | Výkaz výměr: |  | Bourání uličních vpustí kompletních
"Vybourání stávajících uličních vpustí, vč. zaslepení přípojek"; 2
|  | 2342 |  |  | 966007122 |  | Odstranění vodorovného značení frézováním plastu z čáry š do 250 mm | m | 80 | 0 | 80 |  | 0 | SUB | ÚRS 2024-I |  | 0 |  | 0 | 21 | 0 | 0
[5 empty] | Výkaz výměr: |  | Odstranění vodorovného dopravního značení frézováním značeného plastem čáry šířky do 250 mm
https://podminky.urs.cz/item/CS_URS_2024_01/966007122
"Odstranění stávajícího VZD nátěrem (začerněním nebo zbroušením dle pokynu správce komunikace)"; 80
|  | 2343 |  |  | 979024442 |  | Očištění vybouraných obrubníků a krajníků chodníkových | m | 25.8 | 0 | 25.8 |  | 0 | SUB | ÚRS 2024-I |  | 0 |  | 0 | 21 | 0 | 0
[5 empty] | Výkaz výměr: |  | Očištění vybouraných prvků komunikací od spojovacího materiálu s odklizením a uložením očištěných hmot a spojovacího materiálu na skládku na vzdálenost do 10 m obrubníků a krajníků, vybouraných z jakéhokoliv lože a s jakoukoliv výplní spár chodníkových
https://podminky.urs.cz/item/CS_URS_2024_01/979024442
"Vybourání žulových krajníků (bude odvezeno na sklad) - očištění"; 25,8
|  | 2344 |  |  | 979024443 |  | Očištění vybouraných obrubníků a krajníků silničních | m | 9 | 0 | 9 |  | 0 | SUB | ÚRS 2024-I |  | 0 |  | 0 | 21 | 0 | 0
[5 empty] | Výkaz výměr: |  | Očištění vybouraných prvků komunikací od spojovacího materiálu s odklizením a uložením očištěných hmot a spojovacího materiálu na skládku na vzdálenost do 10 m obrubníků a krajníků, vybouraných z jakéhokoliv lože a s jakoukoliv výplní spár silničních
https://podminky.urs.cz/item/CS_URS_2024_01/979024443
Poznámka k položce: vč. příp. přesunů v rámci stavby
"Přerovnání stávající obruby OP1 - očištění"; 9,0
S/SO 03/B.2.1/B.2.1.01/B.2.1.1.07 | 5 | [5 empty] | B.2.1.1.07: Zemní práce při extr.mont.pracích | [5 empty] | 0 | Oddíl |  |  | 0 |  | 0 |  | 0 | 0
S/SO 03/B.2.1/B.2.1.01/B.2.1.1.07/B.2.1.1.7.01 | 6 | [5 empty] | B.2.1.1.7.01: Zemní práce při extr.mont.pracích | [5 empty] | 0 | Pododdíl |  |  | 0 |  | 0 |  | 0 | 0
|  | 2345 |  |  | 460671112 |  | Výstražná fólie pro krytí kabelů šířky přes 20 do 25 cm | m | 25 | 0 | 25 |  | 0 | SUB | ÚRS 2024-I |  | 0 |  | 0 | 21 | 0 | 0
[5 empty] | Výkaz výměr: |  | Výstražné prvky pro krytí kabelů včetně vyrovnání povrchu rýhy, rozvinutí a uložení fólie, šířky přes 20 do 25 cm
https://podminky.urs.cz/item/CS_URS_2024_01/460671112
Poznámka k položce: čerpání pouze se souhlasem TDS nebo investora
"Osazení kabelové půlené chráničky DN 110 - výstražná fólie"; 25,0
|  | 2346 |  |  | 460791214 |  | Montáž trubek ochranných plastových uložených volně do rýhy ohebných přes 90 do 110 mm | m | 25 | 0 | 25 |  | 0 | SUB | ÚRS 2024-I |  | 0 |  | 0 | 21 | 0 | 0
[5 empty] | Výkaz výměr: |  | Montáž trubek ochranných uložených volně do rýhy plastových ohebných, vnitřního průměru přes 90 do 110 mm
https://podminky.urs.cz/item/CS_URS_2024_01/460791214
Poznámka k položce: čerpání pouze se souhlasem TDS nebo investora
"Osazení kabelové půlené chráničky DN 110"; 25,0
|  | 2347 |  |  | 34571355 |  | trubka elektroinstalační ohebná dvouplášťová korugovaná (chránička) D 94/110mm, HDPE+LDPE | m | 26.25 | 0 | 26.25 |  | 0 | SUB | ÚRS 2024-I |  | 0 |  | 0 | 21 | 0 | 0
[5 empty] | Výkaz výměr: |  | trubka elektroinstalační ohebná dvouplášťová korugovaná (chránička) D 94/110mm, HDPE+LDPE
Poznámka k položce: čerpání pouze se souhlasem TDS nebo investora
Přepočtené koeficientem množství; 25*1,05
|  | 2348 |  |  | 460821111 |  | Těleso trubkového kabelovodu z prostého betonu C16/20 v otevřeném výkopu | m3 | 2.5 | 0 | 2.5 |  | 0 | SUB | ÚRS 2024-I |  | 0 |  | 0 | 21 | 0 | 0
[5 empty] | Výkaz výměr: |  | Těleso trubkového kabelovodu z prostého betonu tř. C 16/20 v otevřeném výkopu
https://podminky.urs.cz/item/CS_URS_2024_01/460821111
Poznámka k položce: čerpání pouze se souhlasem TDS nebo investora
"Osazení kabelové půlené chráničky DN 110 - obetonování"; 25,0*0,1
S/SO 03/B.2.1/B.2.1.01/B.2.1.1.08 | 5 | [5 empty] | B.2.1.1.08: Likvidace suti | [5 empty] | 0 | Oddíl |  |  | 0 |  | 0 |  | 0 | 0
S/SO 03/B.2.1/B.2.1.01/B.2.1.1.08/B.2.1.1.8.01 | 6 | [5 empty] | B.2.1.1.8.01: Likvidace suti | [5 empty] | 0 | Pododdíl |  |  | 0 |  | 0 |  | 0 | 0
|  | 2349 |  |  | 997221551-1 |  | Vodorovná doprava suti na recyklační středisko nebo skládku ze sypkých materiálů včetně uložení na vzdálenost dle dodavatele stavby | t | 31.795 | 0 | 31.795 |  | 0 | SUB | odvozeno ÚRS |  | 0 |  | 0 | 21 | 0 | 0
[5 empty] | Výkaz výměr: |  | Vodorovná doprava suti na recyklační středisko nebo skládku bez naložení, ale se složením a s hrubým urovnáním ze sypkých materiálů, na vzdálenost dle dodavatele stavby
"kamenivo, nestmelené podkladní vrstvy (dle výkazu sutě)"; 27,84
"lože obrub po očištění (celkem dle výkazu suti - výzisk)"; 2,61-9,0*0,32*0,24*2,6
"lože krajníků po očištění (celkem dle výkazu suti - výzisk)"; 5,289-25,8*0,16*0,2*2,6
|  | 2350 |  |  | 997221551-1a |  | Vodorovná doprava suti na recyklační středisko ze sypkých materiálů včetně uložení na vzdálenost dle dodavatele stavby | t | 25.806 | 0 | 25.806 |  | 0 | SUB | vlastní |  | 0 |  | 0 | 21 | 0 | 0
[5 empty] | Výkaz výměr: |  | Vodorovná doprava suti na recyklační středisko bez naložení, ale se složením a s hrubým urovnáním ze sypkých materiálů, na vzdálenost dle dodavatele stavby
"asfalty - frézovaná (dle výkazu sutě)"; 25,806
|  | 2351 |  |  | 997221561-1 |  | Vodorovná doprava suti na recyklační středisko nebo skládku z kusových materiálů včetně uložení na vzdálenost dle dodavatele stavby | t | 1.2 | 0 | 1.2 |  | 0 | SUB | odvozeno ÚRS |  | 0 |  | 0 | 21 | 0 | 0
[5 empty] | Výkaz výměr: |  | Vodorovná doprava suti na recyklační středisko nebo skládku bez naložení, ale se složením a s hrubým urovnáním z kusových materiálů na vzdálenost dle dodavatele stavby
"stávající UV (dle výkazu sutě)"; 1,2
|  | 2352 |  |  | 997221561-1a |  | Vodorovná doprava suti na recyklační středisko z kusových materiálů včetně uložení na vzdálenost dle dodavatele stavby | t | 6.289 | 0 | 6.289 |  | 0 | SUB | vlastní |  | 0 |  | 0 | 21 | 0 | 0
[5 empty] | Výkaz výměr: |  | Vodorovná doprava suti na recyklační středisko bez naložení, ale se složením a s hrubým urovnáním z kusových materiálů na vzdálenost dle dodavatele stavby
"asfalty - kusové (dle výkazu sutě)"; 5,057+1,232
|  | 2353 |  |  | 997221561-2 |  | Vodorovná doprava suti na sklad objednatele z kusových materiálů včetně uložení | t | 2.147 | 0 | 2.147 |  | 0 | SUB | odvozeno ÚRS |  | 0 |  | 0 | 21 | 0 | 0
[5 empty] | Výkaz výměr: |  | Vodorovná doprava suti na sklad objednatele bez naložení, ale se složením a s hrubým urovnáním z kusových materiálů
Poznámka k položce: do 20km
"očištěné krajníky - výzisk"; 25,8*0,16*0,2*2,6
|  | 2354 |  |  | 997221861 |  | Poplatek za uložení na recyklační skládce (skládkovné) stavebního odpadu z prostého betonu pod kódem 17 01 01 | t | 5.155 | 0 | 5.155 |  | 0 | SUB | ÚRS 2024-I |  | 0 |  | 0 | 21 | 0 | 0
[5 empty] | Výkaz výměr: |  | Poplatek za uložení stavebního odpadu na recyklační skládce (skládkovné) z prostého betonu zatříděného do Katalogu odpadů pod kódem 17 01 01
https://podminky.urs.cz/item/CS_URS_2024_01/997221861
"lože obrub po očištění (celkem dle výkazu suti - výzisk)"; 2,61-9,0*0,32*0,24*2,6
"lože krajníků po očištění (celkem dle výkazu suti - výzisk)"; 5,289-25,8*0,16*0,2*2,6
"stávající UV (dle výkazu sutě)"; 1,2
|  | 2355 |  |  | 997221873 |  | Poplatek za uložení na recyklační skládce (skládkovné) stavebního odpadu zeminy a kamení zatříděného do Katalogu odpadů pod kódem 17 05 04 | t | 27.84 | 0 | 27.84 |  | 0 | SUB | ÚRS 2024-I |  | 0 |  | 0 | 21 | 0 | 0
[5 empty] | Výkaz výměr: |  | Poplatek za uložení stavebního odpadu na recyklační skládce (skládkovné) zeminy a kamení zatříděného do Katalogu odpadů pod kódem 17 05 04
https://podminky.urs.cz/item/CS_URS_2024_01/997221873
"kamenivo, nestmelené podkladní vrstvy (dle výkazu sutě)"; 27,84
|  | 2356 |  |  | 997221875 |  | Poplatek za uložení na recyklační skládce (skládkovné) stavebního odpadu asfaltového bez obsahu dehtu zatříděného do Katalogu odpadů pod kódem 17 03 02 | t | 32.095 | 0 | 32.095 |  | 0 | SUB | ÚRS 2024-I |  | 0 |  | 0 | 21 | 0 | 0
[5 empty] | Výkaz výměr: |  | Poplatek za uložení stavebního odpadu na recyklační skládce (skládkovné) asfaltového bez obsahu dehtu zatříděného do Katalogu odpadů pod kódem 17 03 02
https://podminky.urs.cz/item/CS_URS_2024_01/997221875
"asfalty - frézovaná (dle výkazu sutě)"; 25,806
"asfalty - kusové (dle výkazu sutě)"; 5,057+1,232
S/SO 04 - 07 | 2 | [5 empty] | SO 04 - 07: Plochy a úpravy území | [5 empty] | 0 | Skupina objektů |  |  | 0 |  | 0 |  | 0 | 0
S/SO 04 - 07/SO 04 | 3 | [5 empty] | SO 04: Vegetační a terénní úpravy | [5 empty] | 0 | Objekt |  |  | 0 |  | 0 |  | 0 | 0
S/SO 04 - 07/SO 04/B.1.1.01 | 4 | [5 empty] | B.1.1.01: Zemní práce | [5 empty] | 0 | Podobjekt |  |  | 0 |  | 0 |  | 0 | 0
S/SO 04 - 07/SO 04/B.1.1.01/B.1.1.1.01 | 5 | [5 empty] | B.1.1.1.01: Přípravné a pomocné práce | [5 empty] | 0 | Oddíl |  |  | 0 |  | 0 |  | 0 | 0
S/SO 04 - 07/SO 04/B.1.1.01/B.1.1.1.01/B.1.1.1.1.01 | 6 | [5 empty] | B.1.1.1.1.01: Kácení dřevin | [5 empty] | 0 | Pododdíl |  |  | 0 |  | 0 |  | 0 | 0
|  | 2357 |  |  | 111211101 |  | Odstranění křovin a stromů s odstraněním kořenů ručně průměru kmene do 100 mm jakékoliv plochy v rovině nebo ve svahu o sklonu do 1:5 | m2 | 35 | 0 | 35 |  | 0 | SUB | ÚRS 2024-I |  | 0 |  | 0 | 21 | 0 | 0
[5 empty] | Výkaz výměr: |  | https://podminky.urs.cz/item/CS_URS_2024_01/111211101
Poznámka k položce: inv. č.: K1, K2, K3, K4, K5 včetně stromu č. 5
|  | 2358 |  |  | 112155311 |  | Štěpkování s naložením na dopravní prostředek a odvozem do 20 km keřového porostu středně hustého | m2 | 35 | 0 | 35 |  | 0 | SUB | ÚRS 2024-I |  | 0 |  | 0 | 21 | 0 | 0
[5 empty] | Výkaz výměr: |  | https://podminky.urs.cz/item/CS_URS_2024_01/112155311
|  | 2359 |  |  | 112151112 |  | Pokácení stromu směrové v celku s odřezáním kmene a s odvětvením průměru kmene přes 200 do 300 mm | kus | 2 | 0 | 2 |  | 0 | SUB | ÚRS 2024-I |  | 0 |  | 0 | 21 | 0 | 0
[5 empty] | Výkaz výměr: |  | https://podminky.urs.cz/item/CS_URS_2024_01/112151112
Poznámka k položce: inv. č.: 2, 16
|  | 2360 |  |  | 112155215 |  | Štěpkování s naložením na dopravní prostředek a odvozem do 20 km stromků a větví solitérů, průměru kmene do 300 mm | kus | 2 | 0 | 2 |  | 0 | SUB | ÚRS 2024-I |  | 0 |  | 0 | 21 | 0 | 0
[5 empty] | Výkaz výměr: |  | https://podminky.urs.cz/item/CS_URS_2024_01/112155215
|  | 2361 |  |  | 162201411 |  | Vodorovné přemístění větví, kmenů nebo pařezů s naložením, složením a dopravou do 1000 m kmenů stromů listnatých, průměru přes 100 do 300 mm | kus | 2 | 0 | 2 |  | 0 | SUB | ÚRS 2024-I |  | 0 |  | 0 | 21 | 0 | 0
[5 empty] | Výkaz výměr: |  | https://podminky.urs.cz/item/CS_URS_2024_01/162201411
|  | 2362 |  |  | 162301951 |  | Vodorovné přemístění větví, kmenů nebo pařezů s naložením, složením a dopravou Příplatek k cenám za každých dalších i započatých 1000 m přes 1000 m kmenů stromů listnatých, o průměru přes 100 do 300 mm | kus | 40 | 0 | 40 |  | 0 | SUB | ÚRS 2024-I |  | 0 |  | 0 | 21 | 0 | 0
[5 empty] | Výkaz výměr: |  | https://podminky.urs.cz/item/CS_URS_2024_01/162301951
2*20
|  | 2363 |  |  | 112151113 |  | Pokácení stromu směrové v celku s odřezáním kmene a s odvětvením průměru kmene přes 300 do 400 mm | kus | 4 | 0 | 4 |  | 0 | SUB | ÚRS 2024-I |  | 0 |  | 0 | 21 | 0 | 0
[5 empty] | Výkaz výměr: |  | https://podminky.urs.cz/item/CS_URS_2024_01/112151113
Poznámka k položce: inv. č.: 3, 9, 12, 13
|  | 2364 |  |  | 112151114 |  | Pokácení stromu směrové v celku s odřezáním kmene a s odvětvením průměru kmene přes 400 do 500 mm | kus | 2 | 0 | 2 |  | 0 | SUB | ÚRS 2024-I |  | 0 |  | 0 | 21 | 0 | 0
[5 empty] | Výkaz výměr: |  | https://podminky.urs.cz/item/CS_URS_2024_01/112151114
Poznámka k položce: inv. č.: 10, 14
|  | 2365 |  |  | 112155221 |  | Štěpkování s naložením na dopravní prostředek a odvozem do 20 km stromků a větví solitérů, průměru kmene přes 300 do 500 mm | kus | 6 | 0 | 6 |  | 0 | SUB | ÚRS 2024-I |  | 0 |  | 0 | 21 | 0 | 0
[5 empty] | Výkaz výměr: |  | https://podminky.urs.cz/item/CS_URS_2024_01/112155221
|  | 2366 |  |  | 162201412 |  | Vodorovné přemístění větví, kmenů nebo pařezů s naložením, složením a dopravou do 1000 m kmenů stromů listnatých, průměru přes 300 do 500 mm | kus | 6 | 0 | 6 |  | 0 | SUB | ÚRS 2024-I |  | 0 |  | 0 | 21 | 0 | 0
[5 empty] | Výkaz výměr: |  | https://podminky.urs.cz/item/CS_URS_2024_01/162201412
|  | 2367 |  |  | 162301952 |  | Vodorovné přemístění větví, kmenů nebo pařezů s naložením, složením a dopravou Příplatek k cenám za každých dalších i započatých 1000 m přes 1000 m kmenů stromů listnatých, o průměru přes 300 do 500 mm | kus | 120 | 0 | 120 |  | 0 | SUB | ÚRS 2024-I |  | 0 |  | 0 | 21 | 0 | 0
[5 empty] | Výkaz výměr: |  | https://podminky.urs.cz/item/CS_URS_2024_01/162301952
6*20
|  | 2368 |  |  | 112151115 |  | Pokácení stromu směrové v celku s odřezáním kmene a s odvětvením průměru kmene přes 500 do 600 mm | kus | 2 | 0 | 2 |  | 0 | SUB | ÚRS 2024-I |  | 0 |  | 0 | 21 | 0 | 0
[5 empty] | Výkaz výměr: |  | https://podminky.urs.cz/item/CS_URS_2024_01/112151115
Poznámka k položce: inv. č.: 4, 11
|  | 2369 |  |  | 112155225 |  | Štěpkování s naložením na dopravní prostředek a odvozem do 20 km stromků a větví solitérů, průměru kmene přes 500 do 700 mm | kus | 2 | 0 | 2 |  | 0 | SUB | ÚRS 2024-I |  | 0 |  | 0 | 21 | 0 | 0
[5 empty] | Výkaz výměr: |  | https://podminky.urs.cz/item/CS_URS_2024_01/112155225
|  | 2370 |  |  | 162201413 |  | Vodorovné přemístění větví, kmenů nebo pařezů s naložením, složením a dopravou do 1000 m kmenů stromů listnatých, průměru přes 500 do 700 mm | kus | 2 | 0 | 2 |  | 0 | SUB | ÚRS 2024-I |  | 0 |  | 0 | 21 | 0 | 0
[5 empty] | Výkaz výměr: |  | https://podminky.urs.cz/item/CS_URS_2024_01/162201413
|  | 2371 |  |  | 162301953 |  | Vodorovné přemístění větví, kmenů nebo pařezů s naložením, složením a dopravou Příplatek k cenám za každých dalších i započatých 1000 m přes 1000 m kmenů stromů listnatých, o průměru přes 500 do 700 mm | kus | 40 | 0 | 40 |  | 0 | SUB | ÚRS 2024-I |  | 0 |  | 0 | 21 | 0 | 0
[5 empty] | Výkaz výměr: |  | https://podminky.urs.cz/item/CS_URS_2024_01/162301953
2*20
|  | 2372 |  |  | 112251101 |  | Odstranění pařezů strojně s jejich vykopáním nebo vytrháním průměru přes 100 do 300 mm | kus | 2 | 0 | 2 |  | 0 | SUB | ÚRS 2024-I |  | 0 |  | 0 | 21 | 0 | 0
[5 empty] | Výkaz výměr: |  | https://podminky.urs.cz/item/CS_URS_2024_01/112251101
|  | 2373 |  |  | 112251102 |  | Odstranění pařezů strojně s jejich vykopáním nebo vytrháním průměru přes 300 do 500 mm | kus | 6 | 0 | 6 |  | 0 | SUB | ÚRS 2024-I |  | 0 |  | 0 | 21 | 0 | 0
[5 empty] | Výkaz výměr: |  | https://podminky.urs.cz/item/CS_URS_2024_01/112251102
|  | 2374 |  |  | 112251103 |  | Odstranění pařezů strojně s jejich vykopáním nebo vytrháním průměru přes 500 do 700 mm | kus | 2 | 0 | 2 |  | 0 | SUB | ÚRS 2024-I |  | 0 |  | 0 | 21 | 0 | 0
[5 empty] | Výkaz výměr: |  | https://podminky.urs.cz/item/CS_URS_2024_01/112251103
|  | 2375 |  |  | O |  | Skládkovné odpadu | m3 | 50 | 0 | 50 |  | 0 | SUB | vlastní |  | 0 |  | 0 | 21 | 0 | 0
[5 empty] | Výkaz výměr: |  | Poznámka k položce: Množství je pouze orientační! Je potřeba je aktualizovat podle množství odvezeného odpadního materiálu.
S/SO 04 - 07/SO 04/B.1.1.01/B.1.1.1.01/B.1.1.1.1.02 | 6 | [5 empty] | B.1.1.1.1.02: Pěstební opatření na stávajících dřevinách včetně ochrany při stav. činnosti | [5 empty] | 0 | Pododdíl |  |  | 0 |  | 0 |  | 0 | 0
|  | 2376 |  |  | 184813212 |  | Ochranné oplocení kořenové zóny stromu v rovině nebo na svahu do 1:5, výšky přes 1500 do 2000 mm | m | 141 | 0 | 141 |  | 0 | SUB | ÚRS 2024-I |  | 0 |  | 0 | 21 | 0 | 0
[5 empty] | Výkaz výměr: |  | https://podminky.urs.cz/item/CS_URS_2024_01/184813212
Poznámka k položce: Minimální výška oplocení 1600 mm. Včetně materiálu.
28+37+34+42
|  | 2377 |  |  | 184852235 |  | Řez stromů prováděný lezeckou technikou zdravotní (S-RZ), plocha koruny stromu přes 60 do 90 m2 | kus | 1 | 0 | 1 |  | 0 | SUB | ÚRS 2024-I |  | 0 |  | 0 | 21 | 0 | 0
[5 empty] | Výkaz výměr: |  | https://podminky.urs.cz/item/CS_URS_2024_01/184852235
Poznámka k položce: inv. č.: 1
|  | 2378 |  |  | 184852236 |  | Řez stromů prováděný lezeckou technikou zdravotní (S-RZ), plocha koruny stromu přes 90 do 120 m2 | kus | 2 | 0 | 2 |  | 0 | SUB | ÚRS 2024-I |  | 0 |  | 0 | 21 | 0 | 0
[5 empty] | Výkaz výměr: |  | https://podminky.urs.cz/item/CS_URS_2024_01/184852236
Poznámka k položce: inv. č.: 7, 15
|  | 2379 |  |  | 184852237 |  | Řez stromů prováděný lezeckou technikou zdravotní (S-RZ), plocha koruny stromu přes 120 do 150 m2 | kus | 1 | 0 | 1 |  | 0 | SUB | ÚRS 2024-I |  | 0 |  | 0 | 21 | 0 | 0
[5 empty] | Výkaz výměr: |  | https://podminky.urs.cz/item/CS_URS_2024_01/184852237
Poznámka k položce: inv. č.: 6
S/SO 04 - 07/SO 04/B.1.2.02 | 4 | [5 empty] | B.1.2.02: Terénní úpravy | [5 empty] | 0 | Podobjekt |  |  | 0 |  | 0 |  | 0 | 0
S/SO 04 - 07/SO 04/B.1.2.02/B.1.2.2.01 | 5 | [5 empty] | B.1.2.2.01: Terénní úpravy | [5 empty] | 0 | Oddíl |  |  | 0 |  | 0 |  | 0 | 0
S/SO 04 - 07/SO 04/B.1.2.02/B.1.2.2.01/B.1.2.2.1.01 | 6 | [5 empty] | B.1.2.2.1.01: Terénní úpravy | [5 empty] | 0 | Pododdíl |  |  | 0 |  | 0 |  | 0 | 0
|  | 2380 |  |  | 111301111 |  | Sejmutí drnu tl. do 100 mm, v jakékoliv ploše | m2 | 2588 | 0 | 2588 |  | 0 | SUB | ÚRS 2024-I |  | 0 |  | 0 | 21 | 0 | 0
[5 empty] | Výkaz výměr: |  | https://podminky.urs.cz/item/CS_URS_2024_01/111301111
Poznámka k položce: tl. 5 cm, V okolí stromů se drun nestrhává!
2170-(93+61+89+109; "plochy kořenových zón stromů")"plocha zhrady"
770; "plocha objeku MŠ"
|  | 2381 |  |  | R001 |  | Odvoz drnu na skládku | m3 | 129.4 | 0 | 129.4 |  | 0 | SUB | vlastní |  | 0 |  | 0 | 21 | 0 | 0
[5 empty] | Výkaz výměr: |  | 2588*0,05
|  | 2382 |  |  | R002 |  | Skládkovné - drny | m3 | 129.4 | 0 | 129.4 |  | 0 | SUB | vlastní |  | 0 |  | 0 | 21 | 0 | 0
|  | 2383 |  |  | 121151123 |  | Sejmutí ornice strojně při souvislé ploše přes 500 m2, tl. vrstvy do 200 mm | m2 | 2588 | 0 | 2588 |  | 0 | SUB | ÚRS 2024-I |  | 0 |  | 0 | 21 | 0 | 0
[5 empty] | Výkaz výměr: |  | https://podminky.urs.cz/item/CS_URS_2024_01/121151123
Poznámka k položce: Skrývka o tl. 15 cm.
|  | 2384 |  |  | 171251201 |  | Uložení sypaniny na skládky nebo meziskládky bez hutnění s upravením uložené sypaniny do předepsaného tvaru | m3 | 388.2 | 0 | 388.2 |  | 0 | SUB | ÚRS 2024-I |  | 0 |  | 0 | 21 | 0 | 0
[5 empty] | Výkaz výměr: |  | https://podminky.urs.cz/item/CS_URS_2024_01/171251201
Poznámka k položce: Přemístění skrývky na deponii v rámci stavby.
2588*0,15
|  | 2385 |  |  | 122151104 |  | Odkopávky a prokopávky nezapažené strojně v hornině třídy těžitelnosti I skupiny 1 a 2 přes 100 do 500 m3 | m3 | 420 | 0 | 420 |  | 0 | SUB | ÚRS 2024-I |  | 0 |  | 0 | 21 | 0 | 0
[5 empty] | Výkaz výměr: |  | https://podminky.urs.cz/item/CS_URS_2024_01/122151104
Poznámka k položce: Odkop a modelace prohlubní - dle projektové dokumentace.
|  | 2386 |  |  | 122151101 |  | Odkopávky a prokopávky nezapažené strojně v hornině třídy těžitelnosti I skupiny 1 a 2 do 20 m3 | m3 | 74.08 | 0 | 74.08 |  | 0 | SUB | ÚRS 2024-I |  | 0 |  | 0 | 21 | 0 | 0
[5 empty] | Výkaz výměr: |  | https://podminky.urs.cz/item/CS_URS_2024_01/122151101
Poznámka k položce: Hloubení lože pro zpevněné povrchy.
288*0,15; "konstrukce I."
28*0,11; "konstrukce II."
34*0,11; "konstrukce III."
24*0,14; "konstrukce IV."
27*0,15; "konstrukce V."
37*0,45; "konstrukce VI."
|  | 2387 |  |  | 122111101 |  | Odkopávky a prokopávky ručně zapažené i nezapažené v hornině třídy těžitelnosti I skupiny 1 a 2 | m3 | 0.25 | 0 | 0.25 |  | 0 | SUB | ÚRS 2024-I |  | 0 |  | 0 | 21 | 0 | 0
[5 empty] | Výkaz výměr: |  | https://podminky.urs.cz/item/CS_URS_2024_01/122111101
Poznámka k položce: Hloubení lože pro zpevněné povrchy.
5*0,05; "konstrukce VIII."
|  | 2388 |  |  | 131151100 |  | Hloubení nezapažených jam a zářezů strojně s urovnáním dna do předepsaného profilu a spádu v hornině třídy těžitelnosti I skupiny 1 a 2 do 20 m3 | m3 | 134.275 | 0 | 134.275 |  | 0 | SUB | ÚRS 2024-I |  | 0 |  | 0 | 21 | 0 | 0
[5 empty] | Výkaz výměr: |  | https://podminky.urs.cz/item/CS_URS_2024_01/131151100
Poznámka k položce: Hloubení prokořenitelných prostorů za použití menší techniky.
20*1,2; "E.1.2 a"
25*1,2; "E.1.2 a"
18,5*0,95; "E.1.2. b"
12*0,95; "E.1.2. b"
22*0,95; "E.1.2. b"
12*0,95; "E.1.2. b"
20*0,95; "E.1.2. b"
|  | 2389 |  |  | 171151103 |  | Uložení sypanin do násypů strojně s rozprostřením sypaniny ve vrstvách a s hrubým urovnáním zhutněných z hornin soudržných jakékoliv třídy těžitelnosti | m3 | 110 | 0 | 110 |  | 0 | SUB | ÚRS 2024-I |  | 0 |  | 0 | 21 | 0 | 0
[5 empty] | Výkaz výměr: |  | https://podminky.urs.cz/item/CS_URS_2024_01/171151103
Poznámka k položce: Modelace kopečků - viz. TZ - Terénní úpravy.
|  | 2390 |  |  | 162351103 |  | Vodorovné přemístění výkopku nebo sypaniny po suchu na obvyklém dopravním prostředku, bez naložení výkopku, avšak se složením bez rozhrnutí z horniny třídy těžitelnosti I skupiny 1 až 3 na vzdálenost přes 50 do 500 m | m3 | 1016.805 | 0 | 1016.805 |  | 0 | SUB | ÚRS 2024-I |  | 0 |  | 0 | 21 | 0 | 0
[5 empty] | Výkaz výměr: |  | https://podminky.urs.cz/item/CS_URS_2024_01/162351103
Poznámka k položce: Přesun výkopové zeminy pro staveništi, popřípadě naložení na dopravní prostředek, který přebytečné množství zeminy bude odvážet na skládku.
388,2+420+74,08+0,250+134,275
|  | 2391 |  |  | 162751117 |  | Vodorovné přemístění výkopku nebo sypaniny po suchu na obvyklém dopravním prostředku, bez naložení výkopku, avšak se složením bez rozhrnutí z horniny třídy těžitelnosti I skupiny 1 až 3 na vzdálenost přes 9 000 do 10 000 m | m3 | 691.55 | 0 | 691.55 |  | 0 | SUB | ÚRS 2024-I |  | 0 |  | 0 | 21 | 0 | 0
[5 empty] | Výkaz výměr: |  | https://podminky.urs.cz/item/CS_URS_2024_01/162751117
Poznámka k položce: Odvoz přebytečné zeminy na recyklační skládku.
1016,85-(110+40+100+27+24,15+24,15)
|  | 2392 |  |  | 171251201 |  | Uložení sypaniny na skládky nebo meziskládky bez hutnění s upravením uložené sypaniny do předepsaného tvaru | m3 | 691.55 | 0 | 691.55 |  | 0 | SUB | ÚRS 2024-I |  | 0 |  | 0 | 21 | 0 | 0
[5 empty] | Výkaz výměr: |  | https://podminky.urs.cz/item/CS_URS_2024_01/171251201
Poznámka k položce: Složení na skládce.
|  | 2393 |  |  | 171201231 |  | Poplatek za uložení stavebního odpadu na recyklační skládce (skládkovné) zeminy a kamení zatříděného do Katalogu odpadů pod kódem 17 05 04 | t | 899.015 | 0 | 899.015 |  | 0 | SUB | ÚRS 2024-I |  | 0 |  | 0 | 21 | 0 | 0
[5 empty] | Výkaz výměr: |  | https://podminky.urs.cz/item/CS_URS_2024_01/171201231
Poznámka k položce: Hmotnost odvezené zeminy je pouze orientační - nutno aktualizovat, dle aktuálního stavu.
691,55*1,3
|  | 2394 |  |  | 183402131 |  | Rozrušení půdy na hloubku přes 50 do 150 mm souvislé plochy přes 500 m2 v rovině nebo na svahu do 1:5 | m2 | 2170 | 0 | 2170 |  | 0 | SUB | ÚRS 2024-I |  | 0 |  | 0 | 21 | 0 | 0
[5 empty] | Výkaz výměr: |  | https://podminky.urs.cz/item/CS_URS_2024_01/183402131
Poznámka k položce: Po pojezdu těžké techniky.
|  | 2395 |  |  | 182351133 |  | Rozprostření a urovnání ornice ve svahu sklonu přes 1:5 strojně při souvislé ploše přes 500 m2, tl. vrstvy do 200 mm | m2 | 1860 | 0 | 1860 |  | 0 | SUB | ÚRS 2024-I |  | 0 |  | 0 | 21 | 0 | 0
[5 empty] | Výkaz výměr: |  | https://podminky.urs.cz/item/CS_URS_2024_01/182351133
Poznámka k položce: Zemina z deponie.
400; "Trávník intenzivní pod závlahou"
1000; "Trávník s dvouděložnými rostlinami bez závlahy"
50; "Trávník pod závlahou – kopečky"
230; "Štěrkový trávník"
180; "Výsadby trvalek a travin"
|  | 2396 |  |  | 181951111 |  | Úprava pláně vyrovnáním výškových rozdílů strojně v hornině třídy těžitelnosti I, skupiny 1 až 3 bez zhutnění | m2 | 1519 | 0 | 1519 |  | 0 | SUB | ÚRS 2024-I |  | 0 |  | 0 | 21 | 0 | 0
[5 empty] | Výkaz výměr: |  | https://podminky.urs.cz/item/CS_URS_2024_01/181951111
Poznámka k položce: Terénní modelace dle projektové dokumentace - včetně zpevněných ploch.
2170*0,7; "70 % plochy"
|  | 2397 |  |  | 181911101 |  | Úprava pláně vyrovnáním výškových rozdílů ručně v hornině třídy těžitelnosti I skupiny 1 a 2 bez zhutnění | m2 | 651 | 0 | 651 |  | 0 | SUB | ÚRS 2024-I |  | 0 |  | 0 | 21 | 0 | 0
[5 empty] | Výkaz výměr: |  | https://podminky.urs.cz/item/CS_URS_2024_01/181911101
Poznámka k položce: Terénní modelace dle projektové dokumentace - včetně zpevněných ploch.
2170*0,3; "30 % plochy"
|  | 2398 |  |  | 155131312 |  | Zřízení protierozního zpevnění svahů geomříží nebo georohoží včetně plošného kotvení ocelovými skobami, ve sklonu přes 1:2 do 1:1 | m2 | 50 | 0 | 50 |  | 0 | SUB | ÚRS 2024-I |  | 0 |  | 0 | 21 | 0 | 0
[5 empty] | Výkaz výměr: |  | https://podminky.urs.cz/item/CS_URS_2024_01/155131312
Poznámka k položce: Zpevnění kopečku.
|  | 2399 |  |  | 69321051 |  | geomříž tříosá PP tl 3 mm | m2 | 59.225 | 0 | 59.225 |  | 0 | SUB | ÚRS 2024-I |  | 0 |  | 0 | 21 | 0 | 0
[5 empty] | Výkaz výměr: |  | 50*1,1845; 'Přepočtené koeficientem množství
|  | 2400 |  |  | 184854113 |  | Míchání vegetačních substrátů strojně v homogenizačním zařízení, v množství přes 10 do 100 m3 | m3 | 265.063 | 0 | 265.063 |  | 0 | SUB | ÚRS 2024-I |  | 0 |  | 0 | 21 | 0 | 0
[5 empty] | Výkaz výměr: |  | https://podminky.urs.cz/item/CS_URS_2024_01/184854113
Poznámka k položce: Ostatní substráty, které nejsou uvedeny v VV, budou míchány zapracování příměsy do navezené zeminy, popřípadě pří výměny půdy při výsadbě. Strukturální substrát (S1) musí být během míchání vlhčen.
(17,5+10+6,6+12+6,6+24,5+10,8)*1,2; "ztratné a slehnutí -strukturální substrát - S1"
(0,6+1,2+0,6+1,2+0,6+0,6+1,2+17,901)*1,08; "ztratné a slehnutí - výsadbový substrát S2"
(3+24)*1,1; "ztratné a slehnutí - substrát S3"
60*1,1; "ztratné a slehnutí - substrát S5"
34,5*1,1; "ztratné a slehnutí - substrát pro štěrkový trávník"
S/SO 04 - 07/SO 04/B.1.2.03 | 4 | [5 empty] | B.1.2.03: Vegetační úpravy | [5 empty] | 0 | Podobjekt |  |  | 0 |  | 0 |  | 0 | 0
S/SO 04 - 07/SO 04/B.1.2.03/B.1.2.3.01 | 5 | [5 empty] | B.1.2.3.01: Založení stromového patra | [5 empty] | 0 | Oddíl |  |  | 0 |  | 0 |  | 0 | 0
S/SO 04 - 07/SO 04/B.1.2.03/B.1.2.3.01/B.1.2.3.1.01 | 6 | [5 empty] | B.1.2.3.1.01: Výsadba stromu do nakypřené půdy / homogenizace | [5 empty] | 0 | Pododdíl |  |  | 0 |  | 0 |  | 0 | 0
|  | 2401 |  |  | 119005153 |  | Vytyčení výsadeb s rozmístěním rostlin dle projektové dokumentace solitérních přes 10 do 50 kusů | kus | 17 | 0 | 17 |  | 0 | SUB | ÚRS 2024-I |  | 0 |  | 0 | 21 | 0 | 0
[5 empty] | Výkaz výměr: |  | https://podminky.urs.cz/item/CS_URS_2024_01/119005153
|  | 2402 |  |  | 183403122 |  | Obdělání půdy rigolováním v rovině nebo na svahu do 1:5 hl. přes 400 do 600 mm | m2 | 195 | 0 | 195 |  | 0 | SUB | ÚRS 2024-I |  | 0 |  | 0 | 21 | 0 | 0
[5 empty] | Výkaz výměr: |  | https://podminky.urs.cz/item/CS_URS_2024_01/183403122
Poznámka k položce: Strojní homogenizace prokořenitelného prostoru do hloubky 70 cm.
3*3; "ACE CAM"
4*3; "PRU SUB"
11,5; "ACE CAM"
16; "PRU SUB"
8; "MAL DOM"
12,5; "KOE PAN"
10; "TIL PLA"
3*4; "AES HIP"
36; "PRU AVI plena2x a PIN SYL"
3*3; "PIN SYL"
3*4; "ACE PLA"
3*5; "PIN SYL 2x"
32; "PRU AVI 2x a TIL PLA"
|  | 2403 |  |  | 1848142_R |  | Zapracování příměsí do půdy strojně do hloubky 400 mm v rovině nebo na svahu do 1:5 | m2 | 195 | 0 | 195 |  | 0 | SUB | vlastní |  | 0 |  | 0 | 21 | 0 | 0
|  | 2404 |  |  | M01 |  | biouhel netříděný | m3 | 3.9 | 0 | 3.9 |  | 0 | SUB | vlastní |  | 0 |  | 0 | 21 | 0 | 0
[5 empty] | Výkaz výměr: |  | (195*0,4)*0,05
|  | 2405 |  |  | 183101121 |  | Hloubení jamek pro vysazování rostlin v zemině skupiny 1 až 4 bez výměny půdy v rovině nebo na svahu do 1:5, objemu přes 0,40 do 1,00 m3 | kus | 17 | 0 | 17 |  | 0 | SUB | ÚRS 2024-I |  | 0 |  | 0 | 21 | 0 | 0
[5 empty] | Výkaz výměr: |  | https://podminky.urs.cz/item/CS_URS_2024_01/183101121
|  | 2406 |  |  | R003 |  | Aplikace hnojiva do výsadbové jámy | kus | 17 | 0 | 17 |  | 0 | SUB | vlastní |  | 0 |  | 0 | 21 | 0 | 0
[5 empty] | Výkaz výměr: |  | Poznámka k položce: 5 tablet na strom
|  | 2407 |  |  | M02 |  | NPK hnojivo typu Silvamix | kg | 0.85 | 0 | 0.85 |  | 0 | SUB | vlastní |  | 0 |  | 0 | 21 | 0 | 0
[5 empty] | Výkaz výměr: |  | Poznámka k položce: 1 tableta = 10g
|  | 2408 |  |  | 184102115 |  | Výsadba dřeviny s balem do předem vyhloubené jamky se zalitím v rovině nebo na svahu do 1:5, při průměru balu přes 500 do 600 mm | kus | 17 | 0 | 17 |  | 0 | SUB | ÚRS 2024-I |  | 0 |  | 0 | 21 | 0 | 0
[5 empty] | Výkaz výměr: |  | https://podminky.urs.cz/item/CS_URS_2024_01/184102115
Poznámka k položce: zálivka: 150 l
|  | 2409 |  |  | ACE CAM |  | Acer campestre / javor babyka / Vk, ZB, ok 16 - 18 | kus | 2 | 0 | 2 |  | 0 | SUB | vlastní |  | 0 |  | 0 | 21 | 0 | 0
|  | 2410 |  |  | ACEPLA |  | Acer platanoides / javor mléč / Vk, ZB, ok 16 - 18 | kus | 1 | 0 | 1 |  | 0 | SUB | vlastní |  | 0 |  | 0 | 21 | 0 | 0
|  | 2411 |  |  | AES HIP |  | Aesculus hippocastanum / jírovec maďal / Vk, ZB, ok 16 - 18 | kus | 1 | 0 | 1 |  | 0 | SUB | vlastní |  | 0 |  | 0 | 21 | 0 | 0
|  | 2412 |  |  | JAB GRA |  | Jabloň 'Grávštýnské' / jabloň domácí / Vk, ZB, ok 12 - 14 | kus | 1 | 0 | 1 |  | 0 | SUB | vlastní |  | 0 |  | 0 | 21 | 0 | 0
|  | 2413 |  |  | PIN SYL |  | Pinus sylvestris / borovice lesní / výška 150 - 175 cm, ZB | kus | 4 | 0 | 4 |  | 0 | SUB | vlastní |  | 0 |  | 0 | 21 | 0 | 0
|  | 2414 |  |  | PRU AVI |  | Prunus avium / třešeň ptačí / Vk, ZB, ok 16 - 18 | kus | 2 | 0 | 2 |  | 0 | SUB | vlastní |  | 0 |  | 0 | 21 | 0 | 0
|  | 2415 |  |  | PRU AVI / Plena |  | Prunus avium 'Plena' / třešeň ptačí plnokvětá / Vk, ZB, ok 16 - 18 | kus | 2 | 0 | 2 |  | 0 | SUB | vlastní |  | 0 |  | 0 | 21 | 0 | 0
|  | 2416 |  |  | PRU SUB / vck |  | Prunus subhirtella 'Autumnalis Rosea' / třešeň chloupkatá / vck, ZB, ok 16 - 18 | kus | 2 | 0 | 2 |  | 0 | SUB | vlastní |  | 0 |  | 0 | 21 | 0 | 0
|  | 2417 |  |  | TIL PLA |  | Tilia platyphylos / lípa velkolistá / Vk, ZB, ok 16 - 18 | kus | 2 | 0 | 2 |  | 0 | SUB | vlastní |  | 0 |  | 0 | 21 | 0 | 0
|  | 2418 |  |  | 184215133 |  | Ukotvení dřeviny kůly v rovině nebo na svahu do 1:5 třemi kůly, délky přes 2 do 3 m | kus | 17 | 0 | 17 |  | 0 | SUB | ÚRS 2024-I |  | 0 |  | 0 | 21 | 0 | 0
[5 empty] | Výkaz výměr: |  | https://podminky.urs.cz/item/CS_URS_2024_01/184215133
Poznámka k položce: včetně kotvící pásky
|  | 2419 |  |  | 60591257 |  | kůl vyvazovací dřevěný impregnovaný D 8cm dl 3m | kus | 51 | 0 | 51 |  | 0 | SUB | ÚRS 2024-I |  | 0 |  | 0 | 21 | 0 | 0
[5 empty] | Výkaz výměr: |  | 17*3; 'Přepočtené koeficientem množství
|  | 2420 |  |  | M03 |  | příčky z půlkulatiny | kus | 204 | 0 | 204 |  | 0 | SUB | vlastní |  | 0 |  | 0 | 21 | 0 | 0
|  | 2421 |  |  | 184215413 |  | Zhotovení závlahové mísy u solitérních dřevin v rovině nebo na svahu do 1:5, o průměru mísy přes 1 m | kus | 17 | 0 | 17 |  | 0 | SUB | ÚRS 2024-I |  | 0 |  | 0 | 21 | 0 | 0
[5 empty] | Výkaz výměr: |  | https://podminky.urs.cz/item/CS_URS_2024_01/184215413
|  | 2422 |  |  | 184911421 |  | Mulčování vysazených rostlin mulčovací kůrou, tl. do 100 mm v rovině nebo na svahu do 1:5 | m2 | 17 | 0 | 17 |  | 0 | SUB | ÚRS 2024-I |  | 0 |  | 0 | 21 | 0 | 0
[5 empty] | Výkaz výměr: |  | https://podminky.urs.cz/item/CS_URS_2024_01/184911421
|  | 2423 |  |  | 10391100 |  | kůra mulčovací VL | m3 | 1.751 | 0 | 1.751 |  | 0 | SUB | ÚRS 2024-I |  | 0 |  | 0 | 21 | 0 | 0
[5 empty] | Výkaz výměr: |  | 17*0,103; 'Přepočtené koeficientem množství
|  | 2424 |  |  | 184813161 |  | Zřízení ochranného nátěru kmene stromu do výšky 1 m, obvodu kmene do 180 mm | kus | 32 | 0 | 32 |  | 0 | SUB | ÚRS 2024-I |  | 0 |  | 0 | 21 | 0 | 0
[5 empty] | Výkaz výměr: |  | https://podminky.urs.cz/item/CS_URS_2024_01/184813161
Poznámka k položce: 2x do výšky 2 m
16*2
|  | 2425 |  |  | M12 |  | podkladová báze | kg | 0.555 | 0 | 0.555 |  | 0 | SUB | vlastní |  | 0 |  | 0 | 21 | 0 | 0
[5 empty] | Výkaz výměr: |  | Poznámka k položce: cca 20 % ochranného nátěru ztratné 2 %
0,068*8
0,544*1,02; 'Přepočtené koeficientem množství
|  | 2426 |  |  | M15 |  | ochranný nátěr typu Arboflex | kg | 5.549 | 0 | 5.549 |  | 0 | SUB | vlastní |  | 0 |  | 0 | 21 | 0 | 0
[5 empty] | Výkaz výměr: |  | Poznámka k položce: ztrátné 2 %
(0,34*2)*8
5,44*1,02; 'Přepočtené koeficientem množství
|  | 2427 |  |  | 184852322 |  | Řez stromů výchovný (S-RV) alejové stromy, výšky přes 4 do 6 m | kus | 10 | 0 | 10 |  | 0 | SUB | ÚRS 2024-I |  | 0 |  | 0 | 21 | 0 | 0
[5 empty] | Výkaz výměr: |  | https://podminky.urs.cz/item/CS_URS_2024_01/184852322
|  | 2428 |  |  | 184852321 |  | Řez stromů prováděný lezeckou technikou výchovný (S-RV) špičáky a keřové stromy, výšky do 4 m | kus | 7 | 0 | 7 |  | 0 | SUB | ÚRS 2024-I |  | 0 |  | 0 | 21 | 0 | 0
[5 empty] | Výkaz výměr: |  | https://podminky.urs.cz/item/CS_URS_2024_01/184852321
|  | 2429 |  |  | 185804311 |  | Zalití rostlin vodou plochy záhonů jednotlivě do 20 m2 | m3 | 8.5 | 0 | 8.5 |  | 0 | SUB | ÚRS 2024-I |  | 0 |  | 0 | 21 | 0 | 0
[5 empty] | Výkaz výměr: |  | https://podminky.urs.cz/item/CS_URS_2024_01/185804311
Poznámka k položce: zálivka: 100 l, opakování 6x
(17*0,1)*5
S/SO 04 - 07/SO 04/B.1.2.03/B.1.2.3.01/B.1.2.3.1.02 | 6 | [5 empty] | B.1.2.3.1.02: Výsadba stromu do strukturálního substrátu s napojení na HDV | [5 empty] | 0 | Pododdíl |  |  | 0 |  | 0 |  | 0 | 0
|  | 2430 |  |  | 119005151 |  | Vytyčení výsadeb s rozmístěním rostlin dle projektové dokumentace solitérních do 10 kusů | kus | 2 | 0 | 2 |  | 0 | SUB | ÚRS 2024-I |  | 0 |  | 0 | 21 | 0 | 0
[5 empty] | Výkaz výměr: |  | https://podminky.urs.cz/item/CS_URS_2024_01/119005151
|  | 2431 |  |  | 174251_R |  | Zásyp sypaninou z jakékoliv horniny strojně s uložením výkopku ve vrstvách bez zhutnění jam, šachet, rýh nebo kolem objektů v těchto vykopávkách | m3 | 50.4 | 0 | 50.4 |  | 0 | SUB | vlastní |  | 0 |  | 0 | 21 | 0 | 0
[5 empty] | Výkaz výměr: |  | Poznámka k položce: včetně rozhrnutí
17,5+24,5; "substrát S1"
42*1,2; 'Přepočtené koeficientem množství
|  | 2432 |  |  | M11 |  | substrát S1 | m3 | 50.4 | 0 | 50.4 |  | 0 | SUB | vlastní |  | 0 |  | 0 | 21 | 0 | 0
[5 empty] | Výkaz výměr: |  | Poznámka k položce: slehnutí, zhutnění a ztratné 20 %, včetně dopravy Míchání substrátu je započítáno v položce č. 44 (184854113). složení: HDK fr. 32/63 - 84% Organický kompost fr. 0/10 - 8 % Biouhel fr. 0/10 mm - 8 %
17,5+24,5
42*1,2; 'Přepočtené koeficientem množství
|  | 2433 |  |  | R004 |  | Hutnění strukturálního substrátu ve vrstvách | m2 | 135 | 0 | 135 |  | 0 | SUB | vlastní |  | 0 |  | 0 | 21 | 0 | 0
[5 empty] | Výkaz výměr: |  | Poznámka k položce: 3 vrstvy s hutněním na 30 MPa
(20+25)*3
|  | 2434 |  |  | R005 |  | Bednění do výsadbové jámy k oddělení susbtrátů | kus | 2 | 0 | 2 |  | 0 | SUB | vlastní |  | 0 |  | 0 | 21 | 0 | 0
[5 empty] | Výkaz výměr: |  | Poznámka k položce: včetně odstranění
|  | 2435 |  |  | 564710101 |  | Podklad nebo kryt z kameniva hrubého drceného vel. 16-32 mm s rozprostřením a zhutněním plochy jednotlivě do 100 m2, po zhutnění tl. 50 mm | m2 | 2.88 | 0 | 2.88 |  | 0 | SUB | ÚRS 2024-I |  | 0 |  | 0 | 21 | 0 | 0
[5 empty] | Výkaz výměr: |  | https://podminky.urs.cz/item/CS_URS_2024_01/564710101
Poznámka k položce: včetně materiálu, dno výsadbové jámy
(1,2*1,2)*2
|  | 2436 |  |  | 712771_R |  | Provedení filtrační vrstvy z textilií kladených volně | m2 | 2.88 | 0 | 2.88 |  | 0 | SUB | vlastní |  | 0 |  | 0 | 21 | 0 | 0
[5 empty] | Výkaz výměr: |  | Poznámka k položce: dno výsadbové jámy
|  | 2437 |  |  | M13 |  | kokosová rohož 800 g/m2 | m2 | 2.966 | 0 | 2.966 |  | 0 | SUB | vlastní |  | 0 |  | 0 | 21 | 0 | 0
[5 empty] | Výkaz výměr: |  | Poznámka k položce: 3 % prořez
2,88*1,03; 'Přepočtené koeficientem množství
|  | 2438 |  |  | 712771751 |  | Kotevní konstrukce z KARI sítě pro kotvení dřevin | m2 | 2.88 | 0 | 2.88 |  | 0 | SUB | ÚRS 2024-I |  | 0 |  | 0 | 21 | 0 | 0
[5 empty] | Výkaz výměr: |  | https://podminky.urs.cz/item/CS_URS_2024_01/712771751
Poznámka k položce: včetně materiálu - kari síť: oka 100x100, tl. 6 mm
(1,2*1,2)*2
|  | 2439 |  |  | 174211101 |  | Zásyp sypaninou z jakékoliv horniny ručně s uložením výkopku ve vrstvách bez zhutnění jam, šachet, rýh nebo kolem objektů v těchto vykopávkách | m3 | 1.296 | 0 | 1.296 |  | 0 | SUB | ÚRS 2024-I |  | 0 |  | 0 | 21 | 0 | 0
[5 empty] | Výkaz výměr: |  | https://podminky.urs.cz/item/CS_URS_2024_01/174211101
Poznámka k položce: výsadbový substrát
0,6+0,6; "substrát S2"
1,2*1,08; 'Přepočtené koeficientem množství
|  | 2440 |  |  | M16 |  | substrát S2 | m3 | 1.296 | 0 | 1.296 |  | 0 | SUB | vlastní |  | 0 |  | 0 | 21 | 0 | 0
[5 empty] | Výkaz výměr: |  | Poznámka k položce: slehnutí a ztratné 8 %, včetně dopravy Složení: HDK fr. 4/8 - 60 % Organický kompost fr. 0/10 mm - 25 % Hlinito-písčitá zemina - 10 % Biouhel fr. 0/10 mm - 10 %
0,6+0,6
1,2*1,08; 'Přepočtené koeficientem množství
|  | 2441 |  |  | 184102115 |  | Výsadba dřeviny s balem do předem vyhloubené jamky se zalitím v rovině nebo na svahu do 1:5, při průměru balu přes 500 do 600 mm | kus | 2 | 0 | 2 |  | 0 | SUB | ÚRS 2024-I |  | 0 |  | 0 | 21 | 0 | 0
[5 empty] | Výkaz výměr: |  | https://podminky.urs.cz/item/CS_URS_2024_01/184102115
Poznámka k položce: zálivka 100 l/kus
|  | 2442 |  |  | ACEPLA |  | Acer platanoides / javor mléč / Vk, ZB, ok 16 - 18 | kus | 1 | 0 | 1 |  | 0 | SUB | vlastní |  | 0 |  | 0 | 21 | 0 | 0
|  | 2443 |  |  | QUE ROB |  | Quercus robur / dub letní / Vk, ZB, ok 16 - 18 | kus | 1 | 0 | 1 |  | 0 | SUB | vlastní |  | 0 |  | 0 | 21 | 0 | 0
|  | 2444 |  |  | 184215231 |  | Ukotvení dřeviny podzemním kotvením na konstrukci, obvodu kmene do 200 mm, výšky do 5 m | kus | 2 | 0 | 2 |  | 0 | SUB | ÚRS 2024-I |  | 0 |  | 0 | 21 | 0 | 0
[5 empty] | Výkaz výměr: |  | https://podminky.urs.cz/item/CS_URS_2024_01/184215231
|  | 2445 |  |  | M14 |  | podzemní kotvení typu kotvos | kus | 2 | 0 | 2 |  | 0 | SUB | vlastní |  | 0 |  | 0 | 21 | 0 | 0
|  | 2446 |  |  | 184813161 |  | Zřízení ochranného nátěru kmene stromu do výšky 1 m, obvodu kmene do 180 mm | kus | 8 | 0 | 8 |  | 0 | SUB | ÚRS 2024-I |  | 0 |  | 0 | 21 | 0 | 0
[5 empty] | Výkaz výměr: |  | https://podminky.urs.cz/item/CS_URS_2024_01/184813161
Poznámka k položce: 2x do výšky 2 m
4*2
|  | 2447 |  |  | M12 |  | podkladová báze | kg | 0.139 | 0 | 0.139 |  | 0 | SUB | vlastní |  | 0 |  | 0 | 21 | 0 | 0
[5 empty] | Výkaz výměr: |  | Poznámka k položce: cca 20 % ochranného nátěru ztratné 2 %
0,068*2
0,136*1,02; 'Přepočtené koeficientem množství
|  | 2448 |  |  | M15 |  | ochranný nátěr typu Arboflex | kg | 1.387 | 0 | 1.387 |  | 0 | SUB | vlastní |  | 0 |  | 0 | 21 | 0 | 0
[5 empty] | Výkaz výměr: |  | Poznámka k položce: ztrátné 2 %
(0,34*2)*2
1,36*1,02; 'Přepočtené koeficientem množství
|  | 2449 |  |  | 185804311 |  | Zalití rostlin vodou plochy záhonů jednotlivě do 20 m2 | m3 | 1 | 0 | 1 |  | 0 | SUB | ÚRS 2024-I |  | 0 |  | 0 | 21 | 0 | 0
[5 empty] | Výkaz výměr: |  | https://podminky.urs.cz/item/CS_URS_2024_01/185804311
Poznámka k položce: zálivka do předání
(0,1*2)*5
|  | 2450 |  |  | 184852322 |  | Řez stromů výchovný (S-RV) alejové stromy, výšky přes 4 do 6 m | kus | 2 | 0 | 2 |  | 0 | SUB | ÚRS 2024-I |  | 0 |  | 0 | 21 | 0 | 0
[5 empty] | Výkaz výměr: |  | https://podminky.urs.cz/item/CS_URS_2024_01/184852322
S/SO 04 - 07/SO 04/B.1.2.03/B.1.2.3.01/B.1.2.3.1.03 | 6 | [5 empty] | B.1.2.3.1.03: Výsadba stromu do strukturálního substrátu bez napojení na HDV | [5 empty] | 0 | Pododdíl |  |  | 0 |  | 0 |  | 0 | 0
|  | 2451 |  |  | 119005151 |  | Vytyčení výsadeb s rozmístěním rostlin dle projektové dokumentace solitérních do 10 kusů | kus | 8 | 0 | 8 |  | 0 | SUB | ÚRS 2024-I |  | 0 |  | 0 | 21 | 0 | 0
[5 empty] | Výkaz výměr: |  | https://podminky.urs.cz/item/CS_URS_2024_01/119005151
|  | 2452 |  |  | 174251_R |  | Zásyp sypaninou z jakékoliv horniny strojně s uložením výkopku ve vrstvách bez zhutnění jam, šachet, rýh nebo kolem objektů v těchto vykopávkách | m3 | 55.2 | 0 | 55.2 |  | 0 | SUB | vlastní |  | 0 |  | 0 | 21 | 0 | 0
[5 empty] | Výkaz výměr: |  | Poznámka k položce: včetně rozhrnutí
10+6,6+12+6,6+10,8; "substrát S1"
46*1,2; 'Přepočtené koeficientem množství
|  | 2453 |  |  | M11 |  | substrát S1 | m3 | 55.2 | 0 | 55.2 |  | 0 | SUB | vlastní |  | 0 |  | 0 | 21 | 0 | 0
[5 empty] | Výkaz výměr: |  | Poznámka k položce: slehnutí, zhutnění a ztratné 20 %, včetně dopravy Míchání substrátu je započítáno v položce č. 44 (184854113). složení: HDK fr. 32/63 - 84% Organický kompost fr. 0/10 - 8 % Biouhel fr. 0/10 mm - 8 %
10+6,6+12+6,6+10,8
46*1,2; 'Přepočtené koeficientem množství
|  | 2454 |  |  | R004 |  | Hutnění strukturálního substrátu ve vrstvách | m2 | 253.5 | 0 | 253.5 |  | 0 | SUB | vlastní |  | 0 |  | 0 | 21 | 0 | 0
[5 empty] | Výkaz výměr: |  | Poznámka k položce: 3 vrstvy s hutněním na 30 MPa
(18,5+12+22+12+20)*3
|  | 2455 |  |  | R005 |  | Bednění do výsadbové jámy k oddělení susbtrátů | kus | 8 | 0 | 8 |  | 0 | SUB | vlastní |  | 0 |  | 0 | 21 | 0 | 0
[5 empty] | Výkaz výměr: |  | Poznámka k položce: včetně odstranění
|  | 2456 |  |  | 564710101 |  | Podklad nebo kryt z kameniva hrubého drceného vel. 16-32 mm s rozprostřením a zhutněním plochy jednotlivě do 100 m2, po zhutnění tl. 50 mm | m2 | 11.52 | 0 | 11.52 |  | 0 | SUB | ÚRS 2024-I |  | 0 |  | 0 | 21 | 0 | 0
[5 empty] | Výkaz výměr: |  | https://podminky.urs.cz/item/CS_URS_2024_01/564710101
Poznámka k položce: včetně materiálu, dno výsadbové jámy
(1,2*1,2)*8
|  | 2457 |  |  | 712771_R |  | Provedení filtrační vrstvy z textilií kladených volně | m2 | 11.52 | 0 | 11.52 |  | 0 | SUB | vlastní |  | 0 |  | 0 | 21 | 0 | 0
[5 empty] | Výkaz výměr: |  | Poznámka k položce: dno výsadbové jámy
|  | 2458 |  |  | M13 |  | kokosová rohož 800 g/m2 | m2 | 11.866 | 0 | 11.866 |  | 0 | SUB | vlastní |  | 0 |  | 0 | 21 | 0 | 0
[5 empty] | Výkaz výměr: |  | Poznámka k položce: 3 % prořez
11,52*1,03; 'Přepočtené koeficientem množství
|  | 2459 |  |  | 712771751 |  | Kotevní konstrukce z KARI sítě pro kotvení dřevin | m2 | 11.52 | 0 | 11.52 |  | 0 | SUB | ÚRS 2024-I |  | 0 |  | 0 | 21 | 0 | 0
[5 empty] | Výkaz výměr: |  | https://podminky.urs.cz/item/CS_URS_2024_01/712771751
Poznámka k položce: včetně materiálu - kari síť: oka 100x100, tl. 6 mm
(1,2*1,2)*8
|  | 2460 |  |  | 174211101 |  | Zásyp sypaninou z jakékoliv horniny ručně s uložením výkopku ve vrstvách bez zhutnění jam, šachet, rýh nebo kolem objektů v těchto vykopávkách | m3 | 5.184 | 0 | 5.184 |  | 0 | SUB | ÚRS 2024-I |  | 0 |  | 0 | 21 | 0 | 0
[5 empty] | Výkaz výměr: |  | https://podminky.urs.cz/item/CS_URS_2024_01/174211101
Poznámka k položce: výsadbový substrát
0,6*8; "substrát S2"
4,8*1,08; 'Přepočtené koeficientem množství
|  | 2461 |  |  | M16 |  | substrát S2 | m3 | 5.184 | 0 | 5.184 |  | 0 | SUB | vlastní |  | 0 |  | 0 | 21 | 0 | 0
[5 empty] | Výkaz výměr: |  | Poznámka k položce: slehnutí a ztratné 8 %, včetně dopravy Složení: HDK fr. 4/8 - 60 % Organický kompost fr. 0/10 mm - 25 % Hlinito-písčitá zemina - 10 % Biouhel fr. 0/10 mm - 10 %
4,8*1,08; 'Přepočtené koeficientem množství
|  | 2462 |  |  | 184102115 |  | Výsadba dřeviny s balem do předem vyhloubené jamky se zalitím v rovině nebo na svahu do 1:5, při průměru balu přes 500 do 600 mm | kus | 8 | 0 | 8 |  | 0 | SUB | ÚRS 2024-I |  | 0 |  | 0 | 21 | 0 | 0
[5 empty] | Výkaz výměr: |  | https://podminky.urs.cz/item/CS_URS_2024_01/184102115
Poznámka k položce: zálivka: 150 l
|  | 2463 |  |  | ACE CAM |  | Acer campestre / javor babyka / Vk, ZB, ok 16 - 18 | kus | 2 | 0 | 2 |  | 0 | SUB | vlastní |  | 0 |  | 0 | 21 | 0 | 0
|  | 2464 |  |  | ACEPLA |  | Acer platanoides / javor mléč / Vk, ZB, ok 16 - 18 | kus | 2 | 0 | 2 |  | 0 | SUB | vlastní |  | 0 |  | 0 | 21 | 0 | 0
|  | 2465 |  |  | KOEPAN |  | Koelreuteria paniculata / svitel latnatý / vícekmen, ZB, v 250-300 | kus | 1 | 0 | 1 |  | 0 | SUB | vlastní |  | 0 |  | 0 | 21 | 0 | 0
|  | 2466 |  |  | AES HIP |  | Aesculus hippocastanum / jírovec maďal / Vk, ZB, ok 16 - 18 | kus | 1 | 0 | 1 |  | 0 | SUB | vlastní |  | 0 |  | 0 | 21 | 0 | 0
|  | 2467 |  |  | PIN SYL |  | Pinus sylvestris / borovice lesní / výška 150 - 175 cm, ZB | kus | 4 | 0 | 4 |  | 0 | SUB | vlastní |  | 0 |  | 0 | 21 | 0 | 0
|  | 2468 |  |  | 184215231 |  | Ukotvení dřeviny podzemním kotvením na konstrukci, obvodu kmene do 200 mm, výšky do 5 m | kus | 8 | 0 | 8 |  | 0 | SUB | ÚRS 2024-I |  | 0 |  | 0 | 21 | 0 | 0
[5 empty] | Výkaz výměr: |  | https://podminky.urs.cz/item/CS_URS_2024_01/184215231
|  | 2469 |  |  | M14 |  | podzemní kotvení typu kotvos | kus | 8 | 0 | 8 |  | 0 | SUB | vlastní |  | 0 |  | 0 | 21 | 0 | 0
|  | 2470 |  |  | 184813161 |  | Zřízení ochranného nátěru kmene stromu do výšky 1 m, obvodu kmene do 180 mm | kus | 20 | 0 | 20 |  | 0 | SUB | ÚRS 2024-I |  | 0 |  | 0 | 21 | 0 | 0
[5 empty] | Výkaz výměr: |  | https://podminky.urs.cz/item/CS_URS_2024_01/184813161
Poznámka k položce: 2x do výšky 2 m
10*2
|  | 2471 |  |  | M12 |  | podkladová báze | kg | 0.347 | 0 | 0.347 |  | 0 | SUB | vlastní |  | 0 |  | 0 | 21 | 0 | 0
[5 empty] | Výkaz výměr: |  | Poznámka k položce: cca 20 % ochranného nátěru ztratné 2 %
0,068*5
0,34*1,02; 'Přepočtené koeficientem množství
|  | 2472 |  |  | M15 |  | ochranný nátěr typu Arboflex | kg | 3.468 | 0 | 3.468 |  | 0 | SUB | vlastní |  | 0 |  | 0 | 21 | 0 | 0
[5 empty] | Výkaz výměr: |  | Poznámka k položce: ztrátné 2 %
(0,34*2)*5
3,4*1,02; 'Přepočtené koeficientem množství
|  | 2473 |  |  | 185804311 |  | Zalití rostlin vodou plochy záhonů jednotlivě do 20 m2 | m3 | 1 | 0 | 1 |  | 0 | SUB | ÚRS 2024-I |  | 0 |  | 0 | 21 | 0 | 0
[5 empty] | Výkaz výměr: |  | https://podminky.urs.cz/item/CS_URS_2024_01/185804311
Poznámka k položce: zálivka do předání
(0,1*2)*5
|  | 2474 |  |  | 184852322 |  | Řez stromů výchovný (S-RV) alejové stromy, výšky přes 4 do 6 m | kus | 2 | 0 | 2 |  | 0 | SUB | ÚRS 2024-I |  | 0 |  | 0 | 21 | 0 | 0
[5 empty] | Výkaz výměr: |  | https://podminky.urs.cz/item/CS_URS_2024_01/184852322
S/SO 04 - 07/SO 04/B.1.2.03/B.1.2.3.02 | 5 | [5 empty] | B.1.2.3.02: Založení keřového patra | [5 empty] | 0 | Oddíl |  |  | 0 |  | 0 |  | 0 | 0
S/SO 04 - 07/SO 04/B.1.2.03/B.1.2.3.02/B.1.2.3.2.01 | 6 | [5 empty] | B.1.2.3.2.01: Založení keřového patra | [5 empty] | 0 | Pododdíl |  |  | 0 |  | 0 |  | 0 | 0
|  | 2475 |  |  | 119005155 |  | Vytyčení výsadeb s rozmístěním rostlin dle projektové dokumentace solitérních přes 50 kusů | kus | 106 | 0 | 106 |  | 0 | SUB | ÚRS 2024-I |  | 0 |  | 0 | 21 | 0 | 0
[5 empty] | Výkaz výměr: |  | https://podminky.urs.cz/item/CS_URS_2024_01/119005155
|  | 2476 |  |  | 183101315 |  | Hloubení jamek pro vysazování rostlin v zemině skupiny 1 až 4 s výměnou půdy z 100% v rovině nebo na svahu do 1:5, objemu přes 0,125 do 0,40 m3 | kus | 16 | 0 | 16 |  | 0 | SUB | ÚRS 2024-I |  | 0 |  | 0 | 21 | 0 | 0
[5 empty] | Výkaz výměr: |  | https://podminky.urs.cz/item/CS_URS_2024_01/183101315
|  | 2477 |  |  | 183101314 |  | Hloubení jamek pro vysazování rostlin v zemině skupiny 1 až 4 s výměnou půdy z 100% v rovině nebo na svahu do 1:5, objemu přes 0,05 do 0,125 m3 | kus | 74 | 0 | 74 |  | 0 | SUB | ÚRS 2024-I |  | 0 |  | 0 | 21 | 0 | 0
[5 empty] | Výkaz výměr: |  | https://podminky.urs.cz/item/CS_URS_2024_01/183101314
|  | 2478 |  |  | 183101313 |  | Hloubení jamek pro vysazování rostlin v zemině skupiny 1 až 4 s výměnou půdy z 100% v rovině nebo na svahu do 1:5, objemu přes 0,02 do 0,05 m3 | kus | 16 | 0 | 16 |  | 0 | SUB | ÚRS 2024-I |  | 0 |  | 0 | 21 | 0 | 0
[5 empty] | Výkaz výměr: |  | https://podminky.urs.cz/item/CS_URS_2024_01/183101313
|  | 2479 |  |  | M16 |  | substrát S2 | m3 | 17.901 | 0 | 17.901 |  | 0 | SUB | vlastní |  | 0 |  | 0 | 21 | 0 | 0
[5 empty] | Výkaz výměr: |  | Poznámka k položce: slehnutí a ztratné 8 %, včetně dopravy Složení: HDK fr. 4/8 - 60 % Organický kompost fr. 0/10 mm - 25 % Hlinito-písčitá zemina - 10 % Biouhel fr. 0/10 mm - 10 %
16*0,4
75*0,125
16*0,05
16,575*1,08; 'Přepočtené koeficientem množství
|  | 2480 |  |  | R003 |  | Aplikace hnojiva do výsadbové jámy | kus | 106 | 0 | 106 |  | 0 | SUB | vlastní |  | 0 |  | 0 | 21 | 0 | 0
[5 empty] | Výkaz výměr: |  | Poznámka k položce: 2 tablety na keř
|  | 2481 |  |  | M02 |  | NPK hnojivo typu Silvamix | kg | 2.12 | 0 | 2.12 |  | 0 | SUB | vlastní |  | 0 |  | 0 | 21 | 0 | 0
[5 empty] | Výkaz výměr: |  | Poznámka k položce: 1 tableta = 10g
|  | 2482 |  |  | 184102114 |  | Výsadba dřeviny s balem do předem vyhloubené jamky se zalitím v rovině nebo na svahu do 1:5, při průměru balu přes 400 do 500 mm | kus | 16 | 0 | 16 |  | 0 | SUB | ÚRS 2024-I |  | 0 |  | 0 | 21 | 0 | 0
[5 empty] | Výkaz výměr: |  | https://podminky.urs.cz/item/CS_URS_2024_01/184102114
|  | 2483 |  |  | cer ca |  | Cercis canadensis / zmarlika kanadská / v 150 - 175, bal | kus | 4 | 0 | 4 |  | 0 | SUB | vlastní |  | 0 |  | 0 | 21 | 0 | 0
|  | 2484 |  |  | cor mas |  | Cornus mas / dřín obecný / v 150 - 175, bal | kus | 9 | 0 | 9 |  | 0 | SUB | vlastní |  | 0 |  | 0 | 21 | 0 | 0
|  | 2485 |  |  | ham jap |  | Hamamelis japonica / vilín japonský / v 150 - 175, ko | kus | 3 | 0 | 3 |  | 0 | SUB | vlastní |  | 0 |  | 0 | 21 | 0 | 0
|  | 2486 |  |  | 184102113 |  | Výsadba dřeviny s balem do předem vyhloubené jamky se zalitím v rovině nebo na svahu do 1:5, při průměru balu přes 300 do 400 mm | kus | 74 | 0 | 74 |  | 0 | SUB | ÚRS 2024-I |  | 0 |  | 0 | 21 | 0 | 0
[5 empty] | Výkaz výměr: |  | https://podminky.urs.cz/item/CS_URS_2024_01/184102113
|  | 2487 |  |  | ame vul |  | Amelanchier vulgaris / muchovník oválný / v 80-100, ko | kus | 8 | 0 | 8 |  | 0 | SUB | vlastní |  | 0 |  | 0 | 21 | 0 | 0
|  | 2488 |  |  | cor aven |  | Corylus avellana / líska obecná / v 80-100, ko | kus | 6 | 0 | 6 |  | 0 | SUB | vlastní |  | 0 |  | 0 | 21 | 0 | 0
|  | 2489 |  |  | phi cor |  | Philadelphus coronarius / pustoryl věncový / v 80-100, ko | kus | 1 | 0 | 1 |  | 0 | SUB | vlastní |  | 0 |  | 0 | 21 | 0 | 0
|  | 2490 |  |  | phi vir |  | Philadelphus hybrida 'Virginal' / pustoryl / v 80-100, ko | kus | 14 | 0 | 14 |  | 0 | SUB | vlastní |  | 0 |  | 0 | 21 | 0 | 0
|  | 2491 |  |  | sta pin |  | Staphylea pinnata / klokoč zpeřený / v 80-100, ko | kus | 5 | 0 | 5 |  | 0 | SUB | vlastní |  | 0 |  | 0 | 21 | 0 | 0
|  | 2492 |  |  | syr chin |  | Syringa chinensis / šeřík čínský / v 80-100, ko | kus | 8 | 0 | 8 |  | 0 | SUB | vlastní |  | 0 |  | 0 | 21 | 0 | 0
|  | 2493 |  |  | vib far |  | Viburnum farreri / kalina vonná / v 80-100, ko | kus | 3 | 0 | 3 |  | 0 | SUB | vlastní |  | 0 |  | 0 | 21 | 0 | 0
|  | 2494 |  |  | vib bod |  | Viburnum x bodnantense 'Dawn' / kalina bodnantská / v 80-100, ko | kus | 1 | 0 | 1 |  | 0 | SUB | vlastní |  | 0 |  | 0 | 21 | 0 | 0
|  | 2495 |  |  | aro mel |  | Aronia melanocarpa / temnoplodec černoplodý / v 60-80, ko | kus | 3 | 0 | 3 |  | 0 | SUB | vlastní |  | 0 |  | 0 | 21 | 0 | 0
|  | 2496 |  |  | cor spi |  | Corylopsis spicata / lískovníček klasnatý / v 60-80, ko | kus | 4 | 0 | 4 |  | 0 | SUB | vlastní |  | 0 |  | 0 | 21 | 0 | 0
|  | 2497 |  |  | sal ros |  | Salix rosmarifolia / vrba rozmarýnolistá / v 60-80, ko | kus | 3 | 0 | 3 |  | 0 | SUB | vlastní |  | 0 |  | 0 | 21 | 0 | 0
|  | 2498 |  |  | spi arg |  | Spiraea arguta / tavolník význačný / v 60-80, ko | kus | 6 | 0 | 6 |  | 0 | SUB | vlastní |  | 0 |  | 0 | 21 | 0 | 0
|  | 2499 |  |  | spi pru |  | Spiraea prunifolia / tavolník třešňolistý / v 60-80, ko | kus | 7 | 0 | 7 |  | 0 | SUB | vlastní |  | 0 |  | 0 | 21 | 0 | 0
|  | 2500 |  |  | rib alp |  | Ribes alpinum / meruzalka alpská / v 60-80, ko | kus | 5 | 0 | 5 |  | 0 | SUB | vlastní |  | 0 |  | 0 | 21 | 0 | 0
|  | 2501 |  |  | 184102112 |  | Výsadba dřeviny s balem do předem vyhloubené jamky se zalitím v rovině nebo na svahu do 1:5, při průměru balu přes 200 do 300 mm | kus | 16 | 0 | 16 |  | 0 | SUB | ÚRS 2024-I |  | 0 |  | 0 | 21 | 0 | 0
[5 empty] | Výkaz výměr: |  | https://podminky.urs.cz/item/CS_URS_2024_01/184102112
|  | 2502 |  |  | sal nan |  | Salix purpurea 'Nana' / vrba nachová / v 40-60, ko | kus | 16 | 0 | 16 |  | 0 | SUB | vlastní |  | 0 |  | 0 | 21 | 0 | 0
|  | 2503 |  |  | 184851411 |  | Zpětný řez keřů po výsadbě netrnitých, výšky do 0,5 m | kus | 16 | 0 | 16 |  | 0 | SUB | ÚRS 2024-I |  | 0 |  | 0 | 21 | 0 | 0
[5 empty] | Výkaz výměr: |  | https://podminky.urs.cz/item/CS_URS_2024_01/184851411
|  | 2504 |  |  | 184851412 |  | Zpětný řez keřů po výsadbě netrnitých, výšky přes 0,5 m do 1 m | kus | 74 | 0 | 74 |  | 0 | SUB | ÚRS 2024-I |  | 0 |  | 0 | 21 | 0 | 0
[5 empty] | Výkaz výměr: |  | https://podminky.urs.cz/item/CS_URS_2024_01/184851412
|  | 2505 |  |  | 184851413 |  | Zpětný řez keřů po výsadbě netrnitých, výšky přes 1 m | kus | 16 | 0 | 16 |  | 0 | SUB | ÚRS 2024-I |  | 0 |  | 0 | 21 | 0 | 0
[5 empty] | Výkaz výměr: |  | https://podminky.urs.cz/item/CS_URS_2024_01/184851413
|  | 2506 |  |  | 184215411 |  | Zhotovení závlahové mísy u solitérních dřevin v rovině nebo na svahu do 1:5, o průměru mísy do 0,5 m | kus | 16 | 0 | 16 |  | 0 | SUB | ÚRS 2024-I |  | 0 |  | 0 | 21 | 0 | 0
[5 empty] | Výkaz výměr: |  | https://podminky.urs.cz/item/CS_URS_2024_01/184215411
|  | 2507 |  |  | 184215412 |  | Zhotovení závlahové mísy u solitérních dřevin v rovině nebo na svahu do 1:5, o průměru mísy přes 0,5 do 1 m | kus | 90 | 0 | 90 |  | 0 | SUB | ÚRS 2024-I |  | 0 |  | 0 | 21 | 0 | 0
[5 empty] | Výkaz výměr: |  | https://podminky.urs.cz/item/CS_URS_2024_01/184215412
|  | 2508 |  |  | 185804311 |  | Zalití rostlin vodou plochy záhonů jednotlivě do 20 m2 | m3 | 13.25 | 0 | 13.25 |  | 0 | SUB | ÚRS 2024-I |  | 0 |  | 0 | 21 | 0 | 0
[5 empty] | Výkaz výměr: |  | https://podminky.urs.cz/item/CS_URS_2024_01/185804311
Poznámka k položce: zálivka do předání
(0,025*106)*5
|  | 2509 |  |  | 184911421 |  | Mulčování vysazených rostlin mulčovací kůrou, tl. do 100 mm v rovině nebo na svahu do 1:5 | m2 | 79.5 | 0 | 79.5 |  | 0 | SUB | ÚRS 2024-I |  | 0 |  | 0 | 21 | 0 | 0
[5 empty] | Výkaz výměr: |  | https://podminky.urs.cz/item/CS_URS_2024_01/184911421
106*0,75
|  | 2510 |  |  | 10391100 |  | kůra mulčovací VL | m3 | 8.189 | 0 | 8.189 |  | 0 | SUB | ÚRS 2024-I |  | 0 |  | 0 | 21 | 0 | 0
[5 empty] | Výkaz výměr: |  | 79,5*0,103; 'Přepočtené koeficientem množství
S/SO 04 - 07/SO 04/B.1.2.03/B.1.2.3.03 | 5 | [5 empty] | B.1.2.3.03: Založení trávníků | [5 empty] | 0 | Oddíl |  |  | 0 |  | 0 |  | 0 | 0
S/SO 04 - 07/SO 04/B.1.2.03/B.1.2.3.03/B.1.2.3.3.01 | 6 | [5 empty] | B.1.2.3.3.01: Intenzivní parkový trávník / automatická závlaha | [5 empty] | 0 | Pododdíl |  |  | 0 |  | 0 |  | 0 | 0
|  | 2511 |  |  | 184813511 |  | Chemické odplevelení půdy před založením kultury, trávníku nebo zpevněných ploch ručně o jakékoli výměře postřikem na široko v rovině nebo na svahu do 1:5 | m2 | 800 | 0 | 800 |  | 0 | SUB | ÚRS 2024-I |  | 0 |  | 0 | 21 | 0 | 0
[5 empty] | Výkaz výměr: |  | https://podminky.urs.cz/item/CS_URS_2024_01/184813511
400*2
|  | 2512 |  |  | 183402121 |  | Rozrušení půdy na hloubku přes 50 do 150 mm souvislé plochy do 500 m2 v rovině nebo na svahu do 1:5 | m2 | 400 | 0 | 400 |  | 0 | SUB | ÚRS 2024-I |  | 0 |  | 0 | 21 | 0 | 0
[5 empty] | Výkaz výměr: |  | https://podminky.urs.cz/item/CS_URS_2024_01/183402121
Poznámka k položce: rozrušení do 100 mm
|  | 2513 |  |  | 18340311_R |  | Obdělání půdy kultivátorováním v rovině nebo na svahu | m2 | 400 | 0 | 400 |  | 0 | SUB | vlastní |  | 0 |  | 0 | 21 | 0 | 0
[5 empty] | Výkaz výměr: |  | Poznámka k položce: zapracování příměsy, plocha na rostlém terénu
|  | 2514 |  |  | 1823031_R |  | Doplnění zeminy nebo substrátu tloušťky do 50 mm v rovině nebo na svahu | m2 | 400 | 0 | 400 |  | 0 | SUB | vlastní |  | 0 |  | 0 | 21 | 0 | 0
[5 empty] | Výkaz výměr: |  | Poznámka k položce: tl. 60 mm
|  | 2515 |  |  | M17 |  | substrát S3 | m3 | 26.4 | 0 | 26.4 |  | 0 | SUB | vlastní |  | 0 |  | 0 | 21 | 0 | 0
[5 empty] | Výkaz výměr: |  | Poznámka k položce: slehnutí, zhutnění a ztratné 10 %, včetně dopravy složení:Křemičitý sklářský písek, obsah Si2O3 96,6%, bez jílových částic - 22,0% obj. Trávníkový substrát s kompostem (40%) pH max 6,8 - 74,5% obj. Biouhel fr. 0/10mm (5 litrů/m-2) - 3,5% obj.
400*0,06
24*1,1; 'Přepočtené koeficientem množství
|  | 2516 |  |  | M18 |  | substrát S4 | m3 | 2.16 | 0 | 2.16 |  | 0 | SUB | vlastní |  | 0 |  | 0 | 21 | 0 | 0
[5 empty] | Výkaz výměr: |  | Poznámka k položce: slehnutí, zhutnění a ztratné 8 %, včetně dopravy
400*0,005
2*1,08; 'Přepočtené koeficientem množství
|  | 2517 |  |  | 181411131 |  | Založení trávníku na půdě předem připravené plochy do 1000 m2 výsevem včetně utažení parkového v rovině nebo na svahu do 1:5 | m2 | 400 | 0 | 400 |  | 0 | SUB | ÚRS 2024-I |  | 0 |  | 0 | 21 | 0 | 0
[5 empty] | Výkaz výměr: |  | https://podminky.urs.cz/item/CS_URS_2024_01/181411131
|  | 2518 |  |  | M19 |  | směs pro rekreační trávníky | kg | 12.36 | 0 | 12.36 |  | 0 | SUB | vlastní |  | 0 |  | 0 | 21 | 0 | 0
[5 empty] | Výkaz výměr: |  | Poznámka k položce: ztratné 3 %, včetně dopravy výsevek: 30 g/m2 složení: Trávy 100%: Jílek vytrvalý 2n 55%, lipnice luční 15%, kostřava červená dlouze výběžkatá 15%, kostřava červená krátce výběžkatá 5%, kostřava červená trsnatá 10%
12*1,03; 'Přepočtené koeficientem množství
|  | 2519 |  |  | 183403161 |  | Obdělání půdy válením v rovině nebo na svahu do 1:5 | m2 | 1200 | 0 | 1200 |  | 0 | SUB | ÚRS 2024-I |  | 0 |  | 0 | 21 | 0 | 0
[5 empty] | Výkaz výměr: |  | https://podminky.urs.cz/item/CS_URS_2024_01/183403161
400*3
|  | 2520 |  |  | 183403153 |  | Obdělání půdy hrabáním v rovině nebo na svahu do 1:5 | m2 | 1200 | 0 | 1200 |  | 0 | SUB | ÚRS 2024-I |  | 0 |  | 0 | 21 | 0 | 0
[5 empty] | Výkaz výměr: |  | https://podminky.urs.cz/item/CS_URS_2024_01/183403153
400*3
|  | 2521 |  |  | 111151121 |  | Pokosení trávníku při souvislé ploše do 1000 m2 parkového v rovině nebo svahu do 1:5 | m2 | 1200 | 0 | 1200 |  | 0 | SUB | ÚRS 2024-I |  | 0 |  | 0 | 21 | 0 | 0
[5 empty] | Výkaz výměr: |  | https://podminky.urs.cz/item/CS_URS_2024_01/111151121
400*3
S/SO 04 - 07/SO 04/B.1.2.03/B.1.2.3.03/B.1.2.3.3.02 | 6 | [5 empty] | B.1.2.3.3.02: Trávník s dvouděložnými rostlinami / bez automatické závlahy | [5 empty] | 0 | Pododdíl |  |  | 0 |  | 0 |  | 0 | 0
|  | 2522 |  |  | 183402131 |  | Rozrušení půdy na hloubku přes 50 do 150 mm souvislé plochy přes 500 m2 v rovině nebo na svahu do 1:5 | m2 | 1000 | 0 | 1000 |  | 0 | SUB | ÚRS 2024-I |  | 0 |  | 0 | 21 | 0 | 0
[5 empty] | Výkaz výměr: |  | https://podminky.urs.cz/item/CS_URS_2024_01/183402131
|  | 2523 |  |  | 18340311_R |  | Obdělání půdy kultivátorováním v rovině nebo na svahu | m2 | 1000 | 0 | 1000 |  | 0 | SUB | vlastní |  | 0 |  | 0 | 21 | 0 | 0
[5 empty] | Výkaz výměr: |  | Poznámka k položce: Zapracování příměsy, plocha na rostlém terénu - v kořenové zóně nebuzde použita žádná technika!
|  | 2524 |  |  | 1823031_R |  | Doplnění zeminy nebo substrátu tloušťky do 50 mm v rovině nebo na svahu | m2 | 1000 | 0 | 1000 |  | 0 | SUB | vlastní |  | 0 |  | 0 | 21 | 0 | 0
[5 empty] | Výkaz výměr: |  | Poznámka k položce: tl. 60 mm
|  | 2525 |  |  | M18 |  | substrát S4 | m3 | 5 | 0 | 5 |  | 0 | SUB | vlastní |  | 0 |  | 0 | 21 | 0 | 0
[5 empty] | Výkaz výměr: |  | Poznámka k položce: slehnutí, zhutnění a ztratné 8 %, včetně dopravy
1000*0,005
|  | 2526 |  |  | M20 |  | substrát S5 | m3 | 66 | 0 | 66 |  | 0 | SUB | vlastní |  | 0 |  | 0 | 21 | 0 | 0
[5 empty] | Výkaz výměr: |  | Poznámka k položce: slehnutí, zhutnění a ztratné 8 %, včetně dopravy Složení: Křemičitý sklářský písek, obsah Si2O3 96,6%, bez jílových částic 22,0% obj. Místní bezplevelná hlinitopísčitá zemina (zemina ze skrývky) 74,5% obj. Biouhel fr. 0/10mm (5 litrů/m-2) 3,5% obj.
1000*0,06
60*1,1; 'Přepočtené koeficientem množství
|  | 2527 |  |  | 181411131 |  | Založení trávníku na půdě předem připravené plochy do 1000 m2 výsevem včetně utažení parkového v rovině nebo na svahu do 1:5 | m2 | 1000 | 0 | 1000 |  | 0 | SUB | ÚRS 2024-I |  | 0 |  | 0 | 21 | 0 | 0
[5 empty] | Výkaz výměr: |  | https://podminky.urs.cz/item/CS_URS_2024_01/181411131
|  | 2528 |  |  | M21 |  | směs pro trávník s dvouděložnými rostlinami | kg | 15.45 | 0 | 15.45 |  | 0 | SUB | vlastní |  | 0 |  | 0 | 21 | 0 | 0
[5 empty] | Výkaz výměr: |  | Poznámka k položce: ztratné 3 %, včetně dopravy výsevek: 15 g/m2 Složení směsi: Trávy 96%: Psineček obecný (Agrostis capillaris 'Polana') 3%, Poháňka hřebenitá (Cynosuruscristatus 'Rožnovská') 7%, Kostřava červená pravá (Festuca rubra rubra 'Tagera') 36%, Kostřava červená (Festuca rubra trichophylla 'Viktorka') 15%, Kostřava červená trsnatá (Festuca rubra commutata 'Zulu') 10%, Kostřava drsnolistá (Festucatrachyphylla 'Dorotka') 10%, Lipnice luční (Poapratensis 'Balin') 15% Byliny 3,5%: Řebříček obecný (Achillea millefolium) 0,1%, Hvozdík kropenatý (Dianthusdeltoides) 0,5%, Svízel bílý (Galium album) 0,1%, Svízel syřišťový (Galium verum) 0,3%, Máchelka srstnatá (Leontodonhispidus) 0,2%, Kopretina bílá (Leucanthemumvulgare) 0,5%, Jitrocel prostřední (Plantago media) 0,3%, Černohlávek obecný (Prunellavulgaris) 0,7%, Pryskyřník hlíznatý (Ranunculusbulbosus) 0,2%, Krvavec menší (Sanguisorba minor) 0,2%, Mateřídouška vejčitá (Thymuspulegioides) 0,4% Jeteloviny 0,5%: Štírovník růžkatý (Lotus corniculatus 'Táborák') 0,2%, Tolice dětelová (Medicagolupulina 'Ekola') 0,2%, Jetel plazivý (Trifoliumrepens 'Pirouette') 0,1%
15*1,03; 'Přepočtené koeficientem množství
|  | 2529 |  |  | 183403161 |  | Obdělání půdy válením v rovině nebo na svahu do 1:5 | m2 | 3000 | 0 | 3000 |  | 0 | SUB | ÚRS 2024-I |  | 0 |  | 0 | 21 | 0 | 0
[5 empty] | Výkaz výměr: |  | https://podminky.urs.cz/item/CS_URS_2024_01/183403161
1000*3
|  | 2530 |  |  | 183403153 |  | Obdělání půdy hrabáním v rovině nebo na svahu do 1:5 | m2 | 3000 | 0 | 3000 |  | 0 | SUB | ÚRS 2024-I |  | 0 |  | 0 | 21 | 0 | 0
[5 empty] | Výkaz výměr: |  | https://podminky.urs.cz/item/CS_URS_2024_01/183403153
1000*3
|  | 2531 |  |  | 185804312 |  | Zalití rostlin vodou plochy záhonů jednotlivě přes 20 m2 | m3 | 50 | 0 | 50 |  | 0 | SUB | ÚRS 2024-I |  | 0 |  | 0 | 21 | 0 | 0
[5 empty] | Výkaz výměr: |  | https://podminky.urs.cz/item/CS_URS_2024_01/185804312
Poznámka k položce: zálivka do předání
(1000*0,01)*5
|  | 2532 |  |  | 111151121 |  | Pokosení trávníku při souvislé ploše do 1000 m2 parkového v rovině nebo svahu do 1:5 | m2 | 3000 | 0 | 3000 |  | 0 | SUB | ÚRS 2024-I |  | 0 |  | 0 | 21 | 0 | 0
[5 empty] | Výkaz výměr: |  | https://podminky.urs.cz/item/CS_URS_2024_01/111151121
1000*3
S/SO 04 - 07/SO 04/B.1.2.03/B.1.2.3.03/B.1.2.3.3.03 | 6 | [5 empty] | B.1.2.3.3.03: Travnaté kopečky / automatická závlaha | [5 empty] | 0 | Pododdíl |  |  | 0 |  | 0 |  | 0 | 0
|  | 2533 |  |  | 184813512 |  | Chemické odplevelení půdy před založením kultury, trávníku nebo zpevněných ploch ručně o jakékoli výměře postřikem na široko na svahu přes 1:5 do 1:2 | m2 | 100 | 0 | 100 |  | 0 | SUB | ÚRS 2024-I |  | 0 |  | 0 | 21 | 0 | 0
[5 empty] | Výkaz výměr: |  | https://podminky.urs.cz/item/CS_URS_2024_01/184813512
50*2
|  | 2534 |  |  | 183402122 |  | Rozrušení půdy na hloubku přes 50 do 150 mm souvislé plochy do 500 m2 na svahu přes 1:5 do 1:2 | m2 | 50 | 0 | 50 |  | 0 | SUB | ÚRS 2024-I |  | 0 |  | 0 | 21 | 0 | 0
[5 empty] | Výkaz výměr: |  | https://podminky.urs.cz/item/CS_URS_2024_01/183402122
|  | 2535 |  |  | 18340311_R |  | Obdělání půdy kultivátorováním v rovině nebo na svahu | m2 | 50 | 0 | 50 |  | 0 | SUB | vlastní |  | 0 |  | 0 | 21 | 0 | 0
[5 empty] | Výkaz výměr: |  | Poznámka k položce: zapracování příměsy, plocha na rostlém terénu
|  | 2536 |  |  | 1823031_R |  | Doplnění zeminy nebo substrátu tloušťky do 50 mm v rovině nebo na svahu | m2 | 50 | 0 | 50 |  | 0 | SUB | vlastní |  | 0 |  | 0 | 21 | 0 | 0
[5 empty] | Výkaz výměr: |  | Poznámka k položce: tl. 60 mm
|  | 2537 |  |  | M17 |  | substrát S3 | m3 | 3.3 | 0 | 3.3 |  | 0 | SUB | vlastní |  | 0 |  | 0 | 21 | 0 | 0
[5 empty] | Výkaz výměr: |  | Poznámka k položce: slehnutí a ztratné 10 %, včetně dopravy Křemičitý sklářský písek, obsah Si2O3 96,6%, bez jílových částic - 22,0% obj. Trávníkový substrát s kompostem (40%) pH max 6,8 - 74,5% obj. Biouhel fr. 0/10mm (5 litrů/m-2) - 3,5% obj.
50*0,06
3*1,1; 'Přepočtené koeficientem množství
|  | 2538 |  |  | M18 |  | substrát S4 | m3 | 0.27 | 0 | 0.27 |  | 0 | SUB | vlastní |  | 0 |  | 0 | 21 | 0 | 0
[5 empty] | Výkaz výměr: |  | Poznámka k položce: slehnutí a ztratné 8 %, včetně dopravy
50*0,005
0,25*1,08; 'Přepočtené koeficientem množství
|  | 2539 |  |  | 181411122 |  | Založení trávníku na půdě předem připravené plochy do 1000 m2 výsevem včetně utažení lučního na svahu přes 1:5 do 1:2 | m2 | 50 | 0 | 50 |  | 0 | SUB | ÚRS 2024-I |  | 0 |  | 0 | 21 | 0 | 0
[5 empty] | Výkaz výměr: |  | https://podminky.urs.cz/item/CS_URS_2024_01/181411122
|  | 2540 |  |  | M22 |  | směs pro zátěžový trávník | kg | 1.545 | 0 | 1.545 |  | 0 | SUB | vlastní |  | 0 |  | 0 | 21 | 0 | 0
[5 empty] | Výkaz výměr: |  | Poznámka k položce: ztratné 3 %, včetně dopravy výsevek: 30 g/m2 složení: Trávy 100%: jílek vytrvalý 'Amiata' 35 %, jílek vytrvalý 'Barorlando' 5 %, jílek vytrvalý 'Jozífek' 15 %, kostřava červená dlouze výběžkatá 'Polka' 10 %, kostřava červená krátce výběžkatá 'Mirka' 10 %, kostřava červená trsnatá 'Sandrine' 10 %, kostřava drsnolistá 'Dorotka' 5 %, lipnice luční 'Brooklawn' 10 %
1,5*1,03; 'Přepočtené koeficientem množství
|  | 2541 |  |  | 183403261 |  | Obdělání půdy válením na svahu přes 1:5 do 1:2 | m2 | 150 | 0 | 150 |  | 0 | SUB | ÚRS 2024-I |  | 0 |  | 0 | 21 | 0 | 0
[5 empty] | Výkaz výměr: |  | https://podminky.urs.cz/item/CS_URS_2024_01/183403261
50*3
|  | 2542 |  |  | 183403253 |  | Obdělání půdy hrabáním na svahu přes 1:5 do 1:2 | m2 | 150 | 0 | 150 |  | 0 | SUB | ÚRS 2024-I |  | 0 |  | 0 | 21 | 0 | 0
[5 empty] | Výkaz výměr: |  | https://podminky.urs.cz/item/CS_URS_2024_01/183403253
50*3
|  | 2543 |  |  | 111151121 |  | Pokosení trávníku při souvislé ploše do 1000 m2 parkového v rovině nebo svahu do 1:5 | m2 | 150 | 0 | 150 |  | 0 | SUB | ÚRS 2024-I |  | 0 |  | 0 | 21 | 0 | 0
[5 empty] | Výkaz výměr: |  | https://podminky.urs.cz/item/CS_URS_2024_01/111151121
50*3
|  | 2544 |  |  | 111151132 |  | Pokosení trávníku při souvislé ploše do 1000 m2 lučního na svahu přes 1:5 do 1:2 | m2 | 150 | 0 | 150 |  | 0 | SUB | ÚRS 2024-I |  | 0 |  | 0 | 21 | 0 | 0
[5 empty] | Výkaz výměr: |  | https://podminky.urs.cz/item/CS_URS_2024_01/111151132
50*3
S/SO 04 - 07/SO 04/B.1.2.03/B.1.2.3.03/B.1.2.3.3.04 | 6 | [5 empty] | B.1.2.3.3.04: Štěrkový trávník / automatická závlaha | [5 empty] | 0 | Pododdíl |  |  | 0 |  | 0 |  | 0 | 0
|  | 2545 |  |  | 183402131 |  | Rozrušení půdy na hloubku přes 50 do 150 mm souvislé plochy přes 500 m2 v rovině nebo na svahu do 1:5 | m2 | 230 | 0 | 230 |  | 0 | SUB | ÚRS 2024-I |  | 0 |  | 0 | 21 | 0 | 0
[5 empty] | Výkaz výměr: |  | https://podminky.urs.cz/item/CS_URS_2024_01/183402131
|  | 2546 |  |  | 18340311_R |  | Obdělání půdy kultivátorováním v rovině nebo na svahu | m2 | 230 | 0 | 230 |  | 0 | SUB | vlastní |  | 0 |  | 0 | 21 | 0 | 0
[5 empty] | Výkaz výměr: |  | Poznámka k položce: zapracování příměsy, plocha na rostlém terénu
|  | 2547 |  |  | 1823031_R |  | Doplnění zeminy nebo substrátu tloušťky do 50 mm v rovině nebo na svahu | m2 | 600 | 0 | 600 |  | 0 | SUB | vlastní |  | 0 |  | 0 | 21 | 0 | 0
[5 empty] | Výkaz výměr: |  | Poznámka k položce: tl. 150 mm
200*3
|  | 2548 |  |  | M24 |  | substrát pro štěrkový trávník | m3 | 37.95 | 0 | 37.95 |  | 0 | SUB | vlastní |  | 0 |  | 0 | 21 | 0 | 0
[5 empty] | Výkaz výměr: |  | Poznámka k položce: slehnutí, zhutnění a ztratné 10 %, včetně dopravy
230*0,15
34,5*1,1; 'Přepočtené koeficientem množství
|  | 2549 |  |  | 181411121 |  | Založení trávníku na půdě předem připravené plochy do 1000 m2 výsevem včetně utažení lučního v rovině nebo na svahu do 1:5 | m2 | 230 | 0 | 230 |  | 0 | SUB | ÚRS 2024-I |  | 0 |  | 0 | 21 | 0 | 0
[5 empty] | Výkaz výměr: |  | https://podminky.urs.cz/item/CS_URS_2024_01/181411121
|  | 2550 |  |  | M25 |  | směs pro štěrkový trávník | kg | 7.107 | 0 | 7.107 |  | 0 | SUB | vlastní |  | 0 |  | 0 | 21 | 0 | 0
[5 empty] | Výkaz výměr: |  | Poznámka k položce: ztratné 3 %, včetně dopravy, výsevek: 30 g/m2 složení: Trávy 98 %: kostřava červená dlouze výběžkatá ´Gondolin´ (Festuca rubra rubra) 10 %, kostřava červená krátce výběžkatá ´Laroma´ (Festuca rubra trichophylla) 13 %, kostřava drsnolistá ´Dorotka´ (Festuca trachyphylla) 5 %, jílek vytrvalý ´Ahoj´ (Lolium perenne) 40 %, lipnice luční ´Struga´ (Poa pratensis) 30 % Byliny 2 %: řebříček obecný (Achillea millefolium) 2 %
6,9*1,03; 'Přepočtené koeficientem množství
|  | 2551 |  |  | 183403161 |  | Obdělání půdy válením v rovině nebo na svahu do 1:5 | m2 | 460 | 0 | 460 |  | 0 | SUB | ÚRS 2024-I |  | 0 |  | 0 | 21 | 0 | 0
[5 empty] | Výkaz výměr: |  | https://podminky.urs.cz/item/CS_URS_2024_01/183403161
230*2
|  | 2552 |  |  | 183403153 |  | Obdělání půdy hrabáním v rovině nebo na svahu do 1:5 | m2 | 460 | 0 | 460 |  | 0 | SUB | ÚRS 2024-I |  | 0 |  | 0 | 21 | 0 | 0
[5 empty] | Výkaz výměr: |  | https://podminky.urs.cz/item/CS_URS_2024_01/183403153
230*2
|  | 2553 |  |  | 111151131 |  | Pokosení trávníku při souvislé ploše do 1000 m2 lučního v rovině nebo svahu do 1:5 | m2 | 690 | 0 | 690 |  | 0 | SUB | ÚRS 2024-I |  | 0 |  | 0 | 21 | 0 | 0
[5 empty] | Výkaz výměr: |  | https://podminky.urs.cz/item/CS_URS_2024_01/111151131
230*3
S/SO 04 - 07/SO 04/B.1.2.03/B.1.2.3.04 | 5 | [5 empty] | B.1.2.3.04: Založení záhonů trvalek a travin | [5 empty] | 0 | Oddíl |  |  | 0 |  | 0 |  | 0 | 0
S/SO 04 - 07/SO 04/B.1.2.03/B.1.2.3.04/B.1.2.3.4.01 | 6 | [5 empty] | B.1.2.3.4.01: Předzahrádka 120 m2 - rovina | [5 empty] | 0 | Pododdíl |  |  | 0 |  | 0 |  | 0 | 0
|  | 2554 |  |  | 119005122 |  | Vytyčení výsadeb s rozmístěním rostlin dle projektové dokumentace zapojených nebo v záhonu, plochy přes 10 do 100 m2 do plochy individuálně | m2 | 120 | 0 | 120 |  | 0 | SUB | ÚRS 2024-I |  | 0 |  | 0 | 21 | 0 | 0
[5 empty] | Výkaz výměr: |  | https://podminky.urs.cz/item/CS_URS_2024_01/119005122
|  | 2555 |  |  | 184813511 |  | Chemické odplevelení půdy před založením kultury, trávníku nebo zpevněných ploch ručně o jakékoli výměře postřikem na široko v rovině nebo na svahu do 1:5 | m2 | 240 | 0 | 240 |  | 0 | SUB | ÚRS 2024-I |  | 0 |  | 0 | 21 | 0 | 0
[5 empty] | Výkaz výměr: |  | https://podminky.urs.cz/item/CS_URS_2024_01/184813511
120*2
|  | 2556 |  |  | 183402121 |  | Rozrušení půdy na hloubku přes 50 do 150 mm souvislé plochy do 500 m2 v rovině nebo na svahu do 1:5 | m2 | 120 | 0 | 120 |  | 0 | SUB | ÚRS 2024-I |  | 0 |  | 0 | 21 | 0 | 0
[5 empty] | Výkaz výměr: |  | https://podminky.urs.cz/item/CS_URS_2024_01/183402121
Poznámka k položce: rozrušení do 100 mm
|  | 2557 |  |  | 1823031_R |  | Doplnění zeminy nebo substrátu tloušťky do 50 mm v rovině nebo na svahu | m2 | 480 | 0 | 480 |  | 0 | SUB | vlastní |  | 0 |  | 0 | 21 | 0 | 0
[5 empty] | Výkaz výměr: |  | Poznámka k položce: tl. 200 mm
120*4
|  | 2558 |  |  | M26 |  | štěrk 4/8 | m3 | 12.96 | 0 | 12.96 |  | 0 | SUB | vlastní |  | 0 |  | 0 | 21 | 0 | 0
[5 empty] | Výkaz výměr: |  | Poznámka k položce: slehnutí a ztratné 8 %, včetně dopravy
120*0,1
12*1,08; 'Přepočtené koeficientem množství
|  | 2559 |  |  | M27 |  | kompost | m3 | 12.96 | 0 | 12.96 |  | 0 | SUB | vlastní |  | 0 |  | 0 | 21 | 0 | 0
[5 empty] | Výkaz výměr: |  | Poznámka k položce: slehnutí a ztratné 8 %, včetně dopravy
120*0,1
12*1,08; 'Přepočtené koeficientem množství
|  | 2560 |  |  | 18340311_R |  | Obdělání půdy kultivátorováním v rovině nebo na svahu | m2 | 120 | 0 | 120 |  | 0 | SUB | vlastní |  | 0 |  | 0 | 21 | 0 | 0
[5 empty] | Výkaz výměr: |  | Poznámka k položce: zapracování příměsy, plocha na rostlém terénu
|  | 2561 |  |  | 183403153 |  | Obdělání půdy hrabáním v rovině nebo na svahu do 1:5 | m2 | 240 | 0 | 240 |  | 0 | SUB | ÚRS 2024-I |  | 0 |  | 0 | 21 | 0 | 0
[5 empty] | Výkaz výměr: |  | https://podminky.urs.cz/item/CS_URS_2024_01/183403153
120*2
|  | 2562 |  |  | 183111111 |  | Hloubení jamek pro vysazování rostlin v zemině skupiny 1 až 4 bez výměny půdy v rovině nebo na svahu do 1:5, objemu do 0,002 m3 | kus | 1080 | 0 | 1080 |  | 0 | SUB | ÚRS 2024-I |  | 0 |  | 0 | 21 | 0 | 0
[5 empty] | Výkaz výměr: |  | https://podminky.urs.cz/item/CS_URS_2024_01/183111111
|  | 2563 |  |  | 183211322 |  | Výsadba květin do připravené půdy se zalitím do připravené půdy, se zalitím květin krytokořenných o průměru kontejneru přes 80 do 120 mm | kus | 1080 | 0 | 1080 |  | 0 | SUB | ÚRS 2024-I |  | 0 |  | 0 | 21 | 0 | 0
[5 empty] | Výkaz výměr: |  | https://podminky.urs.cz/item/CS_URS_2024_01/183211322
|  | 2564 |  |  | 185804111 |  | Ošetření vysazených květin jednorázové v rovině | m2 | 120 | 0 | 120 |  | 0 | SUB | ÚRS 2024-I |  | 0 |  | 0 | 21 | 0 | 0
[5 empty] | Výkaz výměr: |  | https://podminky.urs.cz/item/CS_URS_2024_01/185804111
|  | 2565 |  |  | 185804312 |  | Zalití rostlin vodou plochy záhonů jednotlivě přes 20 m2 | m3 | 6 | 0 | 6 |  | 0 | SUB | ÚRS 2024-I |  | 0 |  | 0 | 21 | 0 | 0
[5 empty] | Výkaz výměr: |  | https://podminky.urs.cz/item/CS_URS_2024_01/185804312
(120*0,01)*5
|  | 2566 |  |  | 184911421 |  | Mulčování vysazených rostlin mulčovací kůrou, tl. do 100 mm v rovině nebo na svahu do 1:5 | m2 | 120 | 0 | 120 |  | 0 | SUB | ÚRS 2024-I |  | 0 |  | 0 | 21 | 0 | 0
[5 empty] | Výkaz výměr: |  | https://podminky.urs.cz/item/CS_URS_2024_01/184911421
|  | 2567 |  |  | 10391100 |  | kůra mulčovací VL | m3 | 6.36 | 0 | 6.36 |  | 0 | SUB | ÚRS 2024-I |  | 0 |  | 0 | 21 | 0 | 0
[5 empty] | Výkaz výměr: |  | 120*0,053; 'Přepočtené koeficientem množství
S/SO 04 - 07/SO 04/B.1.2.03/B.1.2.3.04/B.1.2.3.4.02 | 6 | [5 empty] | B.1.2.3.4.02: Půdopokryvné společenstvo na stinném svahu - 60 m2 | [5 empty] | 0 | Pododdíl |  |  | 0 |  | 0 |  | 0 | 0
|  | 2568 |  |  | 119005122 |  | Vytyčení výsadeb s rozmístěním rostlin dle projektové dokumentace zapojených nebo v záhonu, plochy přes 10 do 100 m2 do plochy individuálně | m2 | 60 | 0 | 60 |  | 0 | SUB | ÚRS 2024-I |  | 0 |  | 0 | 21 | 0 | 0
[5 empty] | Výkaz výměr: |  | https://podminky.urs.cz/item/CS_URS_2024_01/119005122
|  | 2569 |  |  | 182911121 |  | Zpevnění svahu prkny v zemině skupiny 1 až 4 na svahu přes 1:2 do 1:1 | m2 | 60 | 0 | 60 |  | 0 | SUB | ÚRS 2024-I |  | 0 |  | 0 | 21 | 0 | 0
[5 empty] | Výkaz výměr: |  | https://podminky.urs.cz/item/CS_URS_2024_01/182911121
Poznámka k položce: Hatě z dřevěných modřínových fošen tl. 28-32 mm a šířky prken 100-140 mm, kotveno kolmo ke svahu severně od prvku “kopec”, pomocí roxorových tyčí průměru 10 mm a délky 500 mm. Tyče budou zatlučeny skrz předvrtaný otvor a po zatlučení nebudou přesahovat hrany fošny, budou zapuštěny. Celková délka hatí je 15 bm. Rozměry fošen pro prvek hatě: 28-32 mm x 140 mm, zatlučeny kolmo ke svažitému terénu. Celková délka prken 15 m. Kokosová síť 400 g/m2 bude kotvena ocelovými skobami. včetně materiálu a dopravy
|  | 2570 |  |  | 184813512 |  | Chemické odplevelení půdy před založením kultury, trávníku nebo zpevněných ploch ručně o jakékoli výměře postřikem na široko na svahu přes 1:5 do 1:2 | m2 | 120 | 0 | 120 |  | 0 | SUB | ÚRS 2024-I |  | 0 |  | 0 | 21 | 0 | 0
[5 empty] | Výkaz výměr: |  | https://podminky.urs.cz/item/CS_URS_2024_01/184813512
60*2
|  | 2571 |  |  | 183402122 |  | Rozrušení půdy na hloubku přes 50 do 150 mm souvislé plochy do 500 m2 na svahu přes 1:5 do 1:2 | m2 | 60 | 0 | 60 |  | 0 | SUB | ÚRS 2024-I |  | 0 |  | 0 | 21 | 0 | 0
[5 empty] | Výkaz výměr: |  | https://podminky.urs.cz/item/CS_URS_2024_01/183402122
Poznámka k položce: rozrušení do 100 mm
|  | 2572 |  |  | 1823031_R |  | Doplnění zeminy nebo substrátu tloušťky do 50 mm v rovině nebo na svahu | m2 | 240 | 0 | 240 |  | 0 | SUB | vlastní |  | 0 |  | 0 | 21 | 0 | 0
[5 empty] | Výkaz výměr: |  | Poznámka k položce: tl. 200 mm
60*4
|  | 2573 |  |  | M26 |  | štěrk 4/8 | m3 | 6.48 | 0 | 6.48 |  | 0 | SUB | vlastní |  | 0 |  | 0 | 21 | 0 | 0
[5 empty] | Výkaz výměr: |  | Poznámka k položce: slehnutí a ztratné 8 %, včetně dopravy
60*0,1
6*1,08; 'Přepočtené koeficientem množství
|  | 2574 |  |  | M27 |  | kompost | m3 | 6.48 | 0 | 6.48 |  | 0 | SUB | vlastní |  | 0 |  | 0 | 21 | 0 | 0
[5 empty] | Výkaz výměr: |  | Poznámka k položce: slehnutí a ztratné 8 %, včetně dopravy
60*0,1
6*1,08; 'Přepočtené koeficientem množství
|  | 2575 |  |  | 18340311_R |  | Obdělání půdy kultivátorováním v rovině nebo na svahu | m2 | 60 | 0 | 60 |  | 0 | SUB | vlastní |  | 0 |  | 0 | 21 | 0 | 0
[5 empty] | Výkaz výměr: |  | Poznámka k položce: zapracování příměsy, plocha na rostlém terénu
|  | 2576 |  |  | 183403253 |  | Obdělání půdy hrabáním na svahu přes 1:5 do 1:2 | m2 | 120 | 0 | 120 |  | 0 | SUB | ÚRS 2024-I |  | 0 |  | 0 | 21 | 0 | 0
[5 empty] | Výkaz výměr: |  | https://podminky.urs.cz/item/CS_URS_2024_01/183403253
60*2
|  | 2577 |  |  | 183112128 |  | Hloubení jamek pro vysazování rostlin v zemině skupiny 1 až 4 bez výměny půdy na svahu přes 1:5 do 1:2, objemu do 0,002 m3 | kus | 540 | 0 | 540 |  | 0 | SUB | ÚRS 2024-I |  | 0 |  | 0 | 21 | 0 | 0
[5 empty] | Výkaz výměr: |  | https://podminky.urs.cz/item/CS_URS_2024_01/183112128
|  | 2578 |  |  | 183211322 |  | Výsadba květin do připravené půdy se zalitím do připravené půdy, se zalitím květin krytokořenných o průměru kontejneru přes 80 do 120 mm | kus | 540 | 0 | 540 |  | 0 | SUB | ÚRS 2024-I |  | 0 |  | 0 | 21 | 0 | 0
[5 empty] | Výkaz výměr: |  | https://podminky.urs.cz/item/CS_URS_2024_01/183211322
|  | 2579 |  |  | 1858041_R |  | Ošetření vysazených květin jednorázové ve svahu | m2 | 60 | 0 | 60 |  | 0 | SUB | vlastní |  | 0 |  | 0 | 21 | 0 | 0
|  | 2580 |  |  | 185804312 |  | Zalití rostlin vodou plochy záhonů jednotlivě přes 20 m2 | m3 | 3 | 0 | 3 |  | 0 | SUB | ÚRS 2024-I |  | 0 |  | 0 | 21 | 0 | 0
[5 empty] | Výkaz výměr: |  | https://podminky.urs.cz/item/CS_URS_2024_01/185804312
(60*0,01)*5
|  | 2581 |  |  | 184911422 |  | Mulčování vysazených rostlin mulčovací kůrou, tl. do 100 mm na svahu přes 1:5 do 1:2 | m2 | 60 | 0 | 60 |  | 0 | SUB | ÚRS 2024-I |  | 0 |  | 0 | 21 | 0 | 0
[5 empty] | Výkaz výměr: |  | https://podminky.urs.cz/item/CS_URS_2024_01/184911422
|  | 2582 |  |  | 10391100 |  | kůra mulčovací VL | m3 | 3.18 | 0 | 3.18 |  | 0 | SUB | ÚRS 2024-I |  | 0 |  | 0 | 21 | 0 | 0
[5 empty] | Výkaz výměr: |  | 60*0,053; 'Přepočtené koeficientem množství
S/SO 04 - 07/SO 04/B.1.2.03/B.1.2.3.04/B.1.2.3.4.03 | 6 | [5 empty] | B.1.2.3.4.03: Rostlinný materiál - směs A a B | [5 empty] | 0 | Pododdíl |  |  | 0 |  | 0 |  | 0 | 0
|  | 2583 |  |  | B.1.2.3.4.3_001 | T01 | Anemone japonica 'Hadspen Abundance' | kus | 22 | 0 | 22 |  | 0 | SUB | vlastní |  | 0 |  | 0 | 21 | 0 | 0
|  | 2584 |  |  | B.1.2.3.4.3_002 | T02 | Anemone japonica 'Honorine Jobert' | kus | 22 | 0 | 22 |  | 0 | SUB | vlastní |  | 0 |  | 0 | 21 | 0 | 0
|  | 2585 |  |  | B.1.2.3.4.3_003 | T03 | Aruncus dioicus | kus | 11 | 0 | 11 |  | 0 | SUB | vlastní |  | 0 |  | 0 | 21 | 0 | 0
|  | 2586 |  |  | B.1.2.3.4.3_004 | T04 | Alchemilla erythropoda | kus | 92 | 0 | 92 |  | 0 | SUB | vlastní |  | 0 |  | 0 | 21 | 0 | 0
|  | 2587 |  |  | B.1.2.3.4.3_005 | T05 | Aster ageratoides 'Ashvi' | kus | 81 | 0 | 81 |  | 0 | SUB | vlastní |  | 0 |  | 0 | 21 | 0 | 0
|  | 2588 |  |  | B.1.2.3.4.3_006 | T06 | Hesperis matronalis | kus | 70 | 0 | 70 |  | 0 | SUB | vlastní |  | 0 |  | 0 | 21 | 0 | 0
|  | 2589 |  |  | B.1.2.3.4.3_007 | T07 | Lunaria annua | kus | 70 | 0 | 70 |  | 0 | SUB | vlastní |  | 0 |  | 0 | 21 | 0 | 0
|  | 2590 |  |  | B.1.2.3.4.3_008 | T08 | Geranium macrorrhizum 'Bevan' | kus | 32 | 0 | 32 |  | 0 | SUB | vlastní |  | 0 |  | 0 | 21 | 0 | 0
|  | 2591 |  |  | B.1.2.3.4.3_009 | T09 | Bergenia 'Baby Doll' | kus | 32 | 0 | 32 |  | 0 | SUB | vlastní |  | 0 |  | 0 | 21 | 0 | 0
|  | 2592 |  |  | B.1.2.3.4.3_010 | T10 | Blechnum spicant | kus | 54 | 0 | 54 |  | 0 | SUB | vlastní |  | 0 |  | 0 | 21 | 0 | 0
|  | 2593 |  |  | B.1.2.3.4.3_011 | T11 | Brunnera macrophylla | kus | 70 | 0 | 70 |  | 0 | SUB | vlastní |  | 0 |  | 0 | 21 | 0 | 0
|  | 2594 |  |  | B.1.2.3.4.3_012 | T12 | Carex montana | kus | 140 | 0 | 140 |  | 0 | SUB | vlastní |  | 0 |  | 0 | 21 | 0 | 0
|  | 2595 |  |  | B.1.2.3.4.3_013 | T13 | Carex morrowii 'Icedance' | kus | 54 | 0 | 54 |  | 0 | SUB | vlastní |  | 0 |  | 0 | 21 | 0 | 0
|  | 2596 |  |  | B.1.2.3.4.3_014 | T14 | Galium odoraratum | kus | 32 | 0 | 32 |  | 0 | SUB | vlastní |  | 0 |  | 0 | 21 | 0 | 0
|  | 2597 |  |  | B.1.2.3.4.3_015 | T15 | Hemerocallis 'Happy Returns' | kus | 32 | 0 | 32 |  | 0 | SUB | vlastní |  | 0 |  | 0 | 21 | 0 | 0
|  | 2598 |  |  | B.1.2.3.4.3_016 | T16 | Hemerocallis citrina | kus | 54 | 0 | 54 |  | 0 | SUB | vlastní |  | 0 |  | 0 | 21 | 0 | 0
|  | 2599 |  |  | B.1.2.3.4.3_017 | T17 | Hosta 'Blue Angel' | kus | 32 | 0 | 32 |  | 0 | SUB | vlastní |  | 0 |  | 0 | 21 | 0 | 0
|  | 2600 |  |  | B.1.2.3.4.3_018 | T18 | Matteuccia struthiopteris | kus | 38 | 0 | 38 |  | 0 | SUB | vlastní |  | 0 |  | 0 | 21 | 0 | 0
|  | 2601 |  |  | B.1.2.3.4.3_019 | T19 | Omphalodes verna | kus | 59 | 0 | 59 |  | 0 | SUB | vlastní |  | 0 |  | 0 | 21 | 0 | 0
|  | 2602 |  |  | B.1.2.3.4.3_020 | T20 | Primula elatior | kus | 32 | 0 | 32 |  | 0 | SUB | vlastní |  | 0 |  | 0 | 21 | 0 | 0
|  | 2603 |  |  | B.1.2.3.4.3_021 | T21 | Pulmonaria officinalis | kus | 32 | 0 | 32 |  | 0 | SUB | vlastní |  | 0 |  | 0 | 21 | 0 | 0
|  | 2604 |  |  | B.1.2.3.4.3_022 | T22 | Tiarella cordifolia | kus | 54 | 0 | 54 |  | 0 | SUB | vlastní |  | 0 |  | 0 | 21 | 0 | 0
|  | 2605 |  |  | B.1.2.3.4.3_023 | T23 | Waldsteinia geoides | kus | 32 | 0 | 32 |  | 0 | SUB | vlastní |  | 0 |  | 0 | 21 | 0 | 0
|  | 2606 |  |  | B.1.2.3.4.3_024 | T24 | Geranium cantabrigiense 'Biokovo' | kus | 97 | 0 | 97 |  | 0 | SUB | vlastní |  | 0 |  | 0 | 21 | 0 | 0
|  | 2607 |  |  | B.1.2.3.4.3_025 | T25 | Geranium 'Rozanne' | kus | 43 | 0 | 43 |  | 0 | SUB | vlastní |  | 0 |  | 0 | 21 | 0 | 0
|  | 2608 |  |  | B.1.2.3.4.3_026 | T26 | Astrantia major subsp. involucrata 'Shaggy' | kus | 22 | 0 | 22 |  | 0 | SUB | vlastní |  | 0 |  | 0 | 21 | 0 | 0
|  | 2609 |  |  | B.1.2.3.4.3_027 | T27 | Astrantia major 'Alba' | kus | 22 | 0 | 22 |  | 0 | SUB | vlastní |  | 0 |  | 0 | 21 | 0 | 0
|  | 2610 |  |  | B.1.2.3.4.3_028 | T28 | Campanula persicifolia ´Grandiflora Caerulea´ | kus | 33 | 0 | 33 |  | 0 | SUB | vlastní |  | 0 |  | 0 | 21 | 0 | 0
|  | 2611 |  |  | B.1.2.3.4.3_029 | T29 | Anemone x hybrida 'Pretty Lady Maria' | kus | 22 | 0 | 22 |  | 0 | SUB | vlastní |  | 0 |  | 0 | 21 | 0 | 0
|  | 2612 |  |  | B.1.2.3.4.3_030 | T30 | Bergenia 'Bressingham White' | kus | 27 | 0 | 27 |  | 0 | SUB | vlastní |  | 0 |  | 0 | 21 | 0 | 0
|  | 2613 |  |  | B.1.2.3.4.3_031 | T31 | Campanula persicifolia 'Alba' | kus | 11 | 0 | 11 |  | 0 | SUB | vlastní |  | 0 |  | 0 | 21 | 0 | 0
|  | 2614 |  |  | B.1.2.3.4.3_032 | T32 | Deschampsia cespitosa 'Pálava' | kus | 38 | 0 | 38 |  | 0 | SUB | vlastní |  | 0 |  | 0 | 21 | 0 | 0
|  | 2615 |  |  | B.1.2.3.4.3_033 | T33 | Epimedium versicilor 'Sulphureum' | kus | 27 | 0 | 27 |  | 0 | SUB | vlastní |  | 0 |  | 0 | 21 | 0 | 0
|  | 2616 |  |  | B.1.2.3.4.3_034 | T34 | Fragaria vesca | kus | 27 | 0 | 27 |  | 0 | SUB | vlastní |  | 0 |  | 0 | 21 | 0 | 0
|  | 2617 |  |  | B.1.2.3.4.3_035 | T35 | Glechoma hederacea | kus | 16 | 0 | 16 |  | 0 | SUB | vlastní |  | 0 |  | 0 | 21 | 0 | 0
|  | 2618 |  |  | B.1.2.3.4.3_036 | T36 | Hemerocallis lilioasphodelus | kus | 27 | 0 | 27 |  | 0 | SUB | vlastní |  | 0 |  | 0 | 21 | 0 | 0
|  | 2619 |  |  | B.1.2.3.4.3_037 | T37 | Polystichum setiferum 'Herrenhausen' | kus | 22 | 0 | 22 |  | 0 | SUB | vlastní |  | 0 |  | 0 | 21 | 0 | 0
|  | 2620 |  |  | B.1.2.3.4.3_038 | T38 | Pulmonaria officinalis | kus | 32 | 0 | 32 |  | 0 | SUB | vlastní |  | 0 |  | 0 | 21 | 0 | 0
|  | 2621 |  |  | B.1.2.3.4.3_039 | T39 | Waldsteinia ternata | kus | 38 | 0 | 38 |  | 0 | SUB | vlastní |  | 0 |  | 0 | 21 | 0 | 0
S/SO 04 - 07/SO 05 | 3 | [5 empty] | SO 05: Zpevněné plochy v zahradě | [5 empty] | 0 | Objekt |  |  | 0 |  | 0 |  | 0 | 0
S/SO 04 - 07/SO 05/B.1.2.01 | 4 | [5 empty] | B.1.2.01: Zpevněné plochy v zahradě | [5 empty] | 0 | Podobjekt |  |  | 0 |  | 0 |  | 0 | 0
S/SO 04 - 07/SO 05/B.1.2.01/B.1.2.1.01 | 5 | [5 empty] | B.1.2.1.01: Konstrukce I. - VIII. | [5 empty] | 0 | Oddíl |  |  | 0 |  | 0 |  | 0 | 0
S/SO 04 - 07/SO 05/B.1.2.01/B.1.2.1.01/B.1.2.1.1.01 | 6 | [5 empty] | B.1.2.1.1.01: Konstrukce I.: asfalt probarvený světle šedo-béžový | [5 empty] | 0 | Pododdíl |  |  | 0 |  | 0 |  | 0 | 0
|  | 2622 |  |  | 1711111_R |  | Hutnění zeminy | m2 | 288 | 0 | 288 |  | 0 | SUB | vlastní |  | 0 |  | 0 | 21 | 0 | 0
|  | 2623 |  |  | 919726123 |  | Geotextilie netkaná pro ochranu, separaci nebo filtraci měrná hmotnost přes 300 do 500 g/m2 | m2 | 288 | 0 | 288 |  | 0 | SUB | ÚRS 2024-I |  | 0 |  | 0 | 21 | 0 | 0
[5 empty] | Výkaz výměr: |  | https://podminky.urs.cz/item/CS_URS_2024_01/919726123
Poznámka k položce: včetně materiálu a dopravy
|  | 2624 |  |  | 9163711_R |  | Obrubník kolem asfaltové cesty | m | 297 | 0 | 297 |  | 0 | SUB | vlastní |  | 0 |  | 0 | 21 | 0 | 0
|  | 2625 |  |  | M01 |  | ocelová pásovina, tl. 10 mm, šířka 120 mm | m | 305.91 | 0 | 305.91 |  | 0 | SUB | vlastní |  | 0 |  | 0 | 21 | 0 | 0
[5 empty] | Výkaz výměr: |  | Poznámka k položce: prořez 3 %, včetně dopravy
297*1,03; 'Přepočtené koeficientem množství
|  | 2626 |  |  | M02 |  | kotvící materiál | m | 183.546 | 0 | 183.546 |  | 0 | SUB | vlastní |  | 0 |  | 0 | 21 | 0 | 0
[5 empty] | Výkaz výměr: |  | Poznámka k položce: T-profil a roxory - tl. 8 mm a délka jednoho trnu je 600 mm prořez 3 %, včetně dopravy
178,2*1,03; 'Přepočtené koeficientem množství
|  | 2627 |  |  | 564571014 |  | Zřízení podsypu nebo podkladu ze sypaniny s rozprostřením, vlhčením, a zhutněním plochy jednotlivě do 100 m2, po zhutnění tl. 280 mm | m2 | 288 | 0 | 288 |  | 0 | SUB | ÚRS 2024-I |  | 0 |  | 0 | 21 | 0 | 0
[5 empty] | Výkaz výměr: |  | https://podminky.urs.cz/item/CS_URS_2024_01/564571014
Poznámka k položce: za použití menší mechanizace
|  | 2628 |  |  | M03 |  | HDK 0/32 | m3 | 95.04 | 0 | 95.04 |  | 0 | SUB | vlastní |  | 0 |  | 0 | 21 | 0 | 0
[5 empty] | Výkaz výměr: |  | Poznámka k položce: 20% slehnutí a ztratné, včetně dopravy. Pro výpočet byl použit průměr z 250-300 mm.
288*((0,25+0,3)/2)
79,2*1,2; 'Přepočtené koeficientem množství
|  | 2629 |  |  | 565145101 |  | Asfaltový beton vrstva podkladní ACP 16 (obalované kamenivo střednězrnné - OKS) s rozprostřením a zhutněním v pruhu šířky do 1,5 m, po zhutnění tl. 60 mm | m2 | 288 | 0 | 288 |  | 0 | SUB | ÚRS 2024-I |  | 0 |  | 0 | 21 | 0 | 0
[5 empty] | Výkaz výměr: |  | https://podminky.urs.cz/item/CS_URS_2024_01/565145101
Poznámka k položce: včetně materiálu
|  | 2630 |  |  | 577133111 |  | Asfaltový beton vrstva obrusná ACO 8 (ABJ) s rozprostřením a se zhutněním z nemodifikovaného asfaltu v pruhu šířky do 3 m, po zhutnění tl. 40 mm | m2 | 288 | 0 | 288 |  | 0 | SUB | ÚRS 2024-I |  | 0 |  | 0 | 21 | 0 | 0
[5 empty] | Výkaz výměr: |  | https://podminky.urs.cz/item/CS_URS_2024_01/577133111
Poznámka k položce: probarvený asfalt - světle béžovo-šedá, včetně materiálu
S/SO 04 - 07/SO 05/B.1.2.01/B.1.2.1.01/B.1.2.1.1.02 | 6 | [5 empty] | B.1.2.1.1.02: Konstrukce II.: kamenná dlažba nepravidelná se zatravněnou spárou | [5 empty] | 0 | Pododdíl |  |  | 0 |  | 0 |  | 0 | 0
|  | 2631 |  |  | 1711111_R |  | Hutnění zeminy | m2 | 28 | 0 | 28 |  | 0 | SUB | vlastní |  | 0 |  | 0 | 21 | 0 | 0
|  | 2632 |  |  | 919726123 |  | Geotextilie netkaná pro ochranu, separaci nebo filtraci měrná hmotnost přes 300 do 500 g/m2 | m2 | 28 | 0 | 28 |  | 0 | SUB | ÚRS 2024-I |  | 0 |  | 0 | 21 | 0 | 0
[5 empty] | Výkaz výměr: |  | https://podminky.urs.cz/item/CS_URS_2024_01/919726123
Poznámka k položce: včetně materiálu a dopravy
|  | 2633 |  |  | 564571014 |  | Zřízení podsypu nebo podkladu ze sypaniny s rozprostřením, vlhčením, a zhutněním plochy jednotlivě do 100 m2, po zhutnění tl. 280 mm | m2 | 28 | 0 | 28 |  | 0 | SUB | ÚRS 2024-I |  | 0 |  | 0 | 21 | 0 | 0
[5 empty] | Výkaz výměr: |  | https://podminky.urs.cz/item/CS_URS_2024_01/564571014
Poznámka k položce: za použití menší mechanizace
|  | 2634 |  |  | M03 |  | HDK 0/32 | m3 | 6.72 | 0 | 6.72 |  | 0 | SUB | vlastní |  | 0 |  | 0 | 21 | 0 | 0
[5 empty] | Výkaz výměr: |  | Poznámka k položce: 20% slehnutí a ztratné, včetně dopravy
5,6*1,2; 'Přepočtené koeficientem množství
|  | 2635 |  |  | 451577777 |  | Podklad nebo lože pod dlažbu (přídlažbu) v ploše vodorovné nebo ve sklonu do 1:5, tloušťky od 30 do 100 mm z kameniva těženého | m2 | 28 | 0 | 28 |  | 0 | SUB | ÚRS 2024-I |  | 0 |  | 0 | 21 | 0 | 0
[5 empty] | Výkaz výměr: |  | https://podminky.urs.cz/item/CS_URS_2024_01/451577777
Poznámka k položce: včetně materiálu a dopravy - HDK 4/8, tl. 40 mm. V položce je zahrnuto i množství na vyplnění spár.
|  | 2636 |  |  | R001 |  | Položení žulových nášlapů | m2 | 28 | 0 | 28 |  | 0 | SUB | vlastní |  | 0 |  | 0 | 21 | 0 | 0
|  | 2637 |  |  | M04 |  | žulové nášlapy | m2 | 28 | 0 | 28 |  | 0 | SUB | vlastní |  | 0 |  | 0 | 21 | 0 | 0
[5 empty] | Výkaz výměr: |  | Poznámka k položce: včetně dopravy
|  | 2638 |  |  | 182303111 |  | Doplnění zeminy nebo substrátu na travnatých plochách tloušťky do 50 mm v rovině nebo na svahu do 1:5 | m2 | 28 | 0 | 28 |  | 0 | SUB | ÚRS 2024-I |  | 0 |  | 0 | 21 | 0 | 0
[5 empty] | Výkaz výměr: |  | https://podminky.urs.cz/item/CS_URS_2024_01/182303111
|  | 2639 |  |  | M05 |  | substrát do spár | m3 | 1.12 | 0 | 1.12 |  | 0 | SUB | vlastní |  | 0 |  | 0 | 21 | 0 | 0
[5 empty] | Výkaz výměr: |  | Poznámka k položce: složení: HDK 4/8, kompost, zemina, včetně míchání a dopravy
28*0,04
S/SO 04 - 07/SO 05/B.1.2.01/B.1.2.1.01/B.1.2.1.1.03 | 6 | [5 empty] | B.1.2.1.1.03: Konstrukce III.: kamenná dlažba nepravidelná se štěrkovou spárou | [5 empty] | 0 | Pododdíl |  |  | 0 |  | 0 |  | 0 | 0
|  | 2640 |  |  | 1711111_R |  | Hutnění zeminy | m2 | 34 | 0 | 34 |  | 0 | SUB | vlastní |  | 0 |  | 0 | 21 | 0 | 0
|  | 2641 |  |  | 919726123 |  | Geotextilie netkaná pro ochranu, separaci nebo filtraci měrná hmotnost přes 300 do 500 g/m2 | m2 | 34 | 0 | 34 |  | 0 | SUB | ÚRS 2024-I |  | 0 |  | 0 | 21 | 0 | 0
[5 empty] | Výkaz výměr: |  | https://podminky.urs.cz/item/CS_URS_2024_01/919726123
Poznámka k položce: včetně materiálu a dopravy
|  | 2642 |  |  | 564571014 |  | Zřízení podsypu nebo podkladu ze sypaniny s rozprostřením, vlhčením, a zhutněním plochy jednotlivě do 100 m2, po zhutnění tl. 280 mm | m2 | 34 | 0 | 34 |  | 0 | SUB | ÚRS 2024-I |  | 0 |  | 0 | 21 | 0 | 0
[5 empty] | Výkaz výměr: |  | https://podminky.urs.cz/item/CS_URS_2024_01/564571014
Poznámka k položce: za použití menší mechanizace
|  | 2643 |  |  | M03 |  | HDK 0/32 | m3 | 8.16 | 0 | 8.16 |  | 0 | SUB | vlastní |  | 0 |  | 0 | 21 | 0 | 0
[5 empty] | Výkaz výměr: |  | Poznámka k položce: 20% slehnutí a ztratné, včetně dopravy
6,8*1,2; 'Přepočtené koeficientem množství
|  | 2644 |  |  | 451577777 |  | Podklad nebo lože pod dlažbu (přídlažbu) v ploše vodorovné nebo ve sklonu do 1:5, tloušťky od 30 do 100 mm z kameniva těženého | m2 | 34 | 0 | 34 |  | 0 | SUB | ÚRS 2024-I |  | 0 |  | 0 | 21 | 0 | 0
[5 empty] | Výkaz výměr: |  | https://podminky.urs.cz/item/CS_URS_2024_01/451577777
Poznámka k položce: včetně materiálu a dopravy - HDK 4/8, tl. 40 mm. V položce je zahrnuto i množství na vyplnění spár.
|  | 2645 |  |  | R001 |  | Položení žulových nášlapů | m2 | 34 | 0 | 34 |  | 0 | SUB | vlastní |  | 0 |  | 0 | 21 | 0 | 0
|  | 2646 |  |  | M04 |  | žulové nášlapy | m2 | 34 | 0 | 34 |  | 0 | SUB | vlastní |  | 0 |  | 0 | 21 | 0 | 0
[5 empty] | Výkaz výměr: |  | Poznámka k položce: včetně dopravy
S/SO 04 - 07/SO 05/B.1.2.01/B.1.2.1.01/B.1.2.1.1.04 | 6 | [5 empty] | B.1.2.1.1.04: Konstrukce IV.: betonová dlažba se širokou spárou | [5 empty] | 0 | Pododdíl |  |  | 0 |  | 0 |  | 0 | 0
|  | 2647 |  |  | 1711111_R |  | Hutnění zeminy | m2 | 24 | 0 | 24 |  | 0 | SUB | vlastní |  | 0 |  | 0 | 21 | 0 | 0
|  | 2648 |  |  | 919726123 |  | Geotextilie netkaná pro ochranu, separaci nebo filtraci měrná hmotnost přes 300 do 500 g/m2 | m2 | 24 | 0 | 24 |  | 0 | SUB | ÚRS 2024-I |  | 0 |  | 0 | 21 | 0 | 0
[5 empty] | Výkaz výměr: |  | https://podminky.urs.cz/item/CS_URS_2024_01/919726123
Poznámka k položce: včetně materiálu a dopravy
|  | 2649 |  |  | 564551011 |  | Zřízení podsypu nebo podkladu ze sypaniny s rozprostřením, vlhčením, a zhutněním plochy jednotlivě do 100 m2, po zhutnění tl. 150 mm | m2 | 24 | 0 | 24 |  | 0 | SUB | ÚRS 2024-I |  | 0 |  | 0 | 21 | 0 | 0
[5 empty] | Výkaz výměr: |  | https://podminky.urs.cz/item/CS_URS_2024_01/564551011
|  | 2650 |  |  | M03 |  | HDK 0/32 | m3 | 4.32 | 0 | 4.32 |  | 0 | SUB | vlastní |  | 0 |  | 0 | 21 | 0 | 0
[5 empty] | Výkaz výměr: |  | Poznámka k položce: 20% slehnutí a ztratné, včetně dopravy
3,6*1,2; 'Přepočtené koeficientem množství
|  | 2651 |  |  | 451577777 |  | Podklad nebo lože pod dlažbu (přídlažbu) v ploše vodorovné nebo ve sklonu do 1:5, tloušťky od 30 do 100 mm z kameniva těženého | m2 | 24 | 0 | 24 |  | 0 | SUB | ÚRS 2024-I |  | 0 |  | 0 | 21 | 0 | 0
[5 empty] | Výkaz výměr: |  | https://podminky.urs.cz/item/CS_URS_2024_01/451577777
Poznámka k položce: včetně materiálu a dopravy - HDK 4/8, tl. 40 mm. V položce je zahrnuto i množství na vyplnění spár.
|  | 2652 |  |  | R002 |  | Položení betonových bloků | kus | 41 | 0 | 41 |  | 0 | SUB | vlastní |  | 0 |  | 0 | 21 | 0 | 0
|  | 2653 |  |  | M06 |  | betonové bloky - 1500x350x150 | kus | 41 | 0 | 41 |  | 0 | SUB | vlastní |  | 0 |  | 0 | 21 | 0 | 0
[5 empty] | Výkaz výměr: |  | Poznámka k položce: včetně dopravy
S/SO 04 - 07/SO 05/B.1.2.01/B.1.2.1.01/B.1.2.1.1.05 | 6 | [5 empty] | B.1.2.1.1.05: Konstrukce V.: mlatový povrch | [5 empty] | 0 | Pododdíl |  |  | 0 |  | 0 |  | 0 | 0
|  | 2654 |  |  | 1711111_R |  | Hutnění zeminy | m2 | 26 | 0 | 26 |  | 0 | SUB | vlastní |  | 0 |  | 0 | 21 | 0 | 0
|  | 2655 |  |  | 919726123 |  | Geotextilie netkaná pro ochranu, separaci nebo filtraci měrná hmotnost přes 300 do 500 g/m2 | m2 | 26 | 0 | 26 |  | 0 | SUB | ÚRS 2024-I |  | 0 |  | 0 | 21 | 0 | 0
[5 empty] | Výkaz výměr: |  | https://podminky.urs.cz/item/CS_URS_2024_01/919726123
Poznámka k položce: včetně materiálu a dopravy
|  | 2656 |  |  | 9163711_R_1 |  | Obrubník kolem mlatové plochy | m | 20 | 0 | 20 |  | 0 | SUB | vlastní |  | 0 |  | 0 | 21 | 0 | 0
|  | 2657 |  |  | M09 |  | ocelová pásovina, tl. 10 mm, šířka 100 mm | m | 20.6 | 0 | 20.6 |  | 0 | SUB | vlastní |  | 0 |  | 0 | 21 | 0 | 0
[5 empty] | Výkaz výměr: |  | Poznámka k položce: prořez 3 %, včetně dopravy
20*1,03; 'Přepočtené koeficientem množství
|  | 2658 |  |  | M10 |  | kotvící materiál - roxory - tl. 10 mm | m | 6.18 | 0 | 6.18 |  | 0 | SUB | vlastní |  | 0 |  | 0 | 21 | 0 | 0
[5 empty] | Výkaz výměr: |  | Poznámka k položce: délka jednoho trnu je 300 mm, prořez 3 %, včetně dopravy
6*1,03; 'Přepočtené koeficientem množství
|  | 2659 |  |  | 564571011 |  | Zřízení podsypu nebo podkladu ze sypaniny s rozprostřením, vlhčením, a zhutněním plochy jednotlivě do 100 m2, po zhutnění tl. 250 mm | m2 | 26 | 0 | 26 |  | 0 | SUB | ÚRS 2024-I |  | 0 |  | 0 | 21 | 0 | 0
[5 empty] | Výkaz výměr: |  | https://podminky.urs.cz/item/CS_URS_2024_01/564571011
|  | 2660 |  |  | M03 |  | HDK 0/32 | m3 | 7.8 | 0 | 7.8 |  | 0 | SUB | vlastní |  | 0 |  | 0 | 21 | 0 | 0
[5 empty] | Výkaz výměr: |  | Poznámka k položce: 20% slehnutí a ztratné, včetně dopravy
6,5*1,2; 'Přepočtené koeficientem množství
|  | 2661 |  |  | 564551012 |  | Zřízení podsypu nebo podkladu ze sypaniny s rozprostřením, vlhčením, a zhutněním plochy jednotlivě do 100 m2, po zhutnění tl. 160 mm | m2 | 26 | 0 | 26 |  | 0 | SUB | ÚRS 2024-I |  | 0 |  | 0 | 21 | 0 | 0
[5 empty] | Výkaz výměr: |  | https://podminky.urs.cz/item/CS_URS_2024_01/564551012
|  | 2662 |  |  | 583373_R |  | dynamická vrstva, tl. 60 mm, frakce 0/16 | m3 | 4.16 | 0 | 4.16 |  | 0 | SUB | vlastní |  | 0 |  | 0 | 21 | 0 | 0
[5 empty] | Výkaz výměr: |  | Poznámka k položce: včetně dopravy
|  | 2663 |  |  | 564201011 |  | Podklad nebo podsyp ze štěrkopísku ŠP s rozprostřením, vlhčením a zhutněním plochy jednotlivě do 100 m2, po zhutnění tl. 40 mm | m2 | 26 | 0 | 26 |  | 0 | SUB | ÚRS 2024-I |  | 0 |  | 0 | 21 | 0 | 0
[5 empty] | Výkaz výměr: |  | https://podminky.urs.cz/item/CS_URS_2024_01/564201011
|  | 2664 |  |  | M07 |  | svrchní obrusná vrstva, tl. 40 mm, frakce 0/5 mm | m2 | 26 | 0 | 26 |  | 0 | SUB | vlastní |  | 0 |  | 0 | 21 | 0 | 0
[5 empty] | Výkaz výměr: |  | Poznámka k položce: okrová barva, včetně dopravy
S/SO 04 - 07/SO 05/B.1.2.01/B.1.2.1.01/B.1.2.1.1.06 | 6 | [5 empty] | B.1.2.1.1.06: Konstrukce VI.: vodní kanálek - podklady v části 05 a 06 | [5 empty] | 0 | Pododdíl |  |  | 0 |  | 0 |  | 0 | 0
|  | 2665 |  |  | 1711111_R |  | Hutnění zeminy | m2 | 24 | 0 | 24 |  | 0 | SUB | vlastní |  | 0 |  | 0 | 21 | 0 | 0
|  | 2666 |  |  | 564730101 |  | Podklad nebo kryt z kameniva hrubého drceného vel. 16-32 mm s rozprostřením a zhutněním plochy jednotlivě do 100 m2, po zhutnění tl. 100 mm | m2 | 37 | 0 | 37 |  | 0 | SUB | ÚRS 2024-I |  | 0 |  | 0 | 21 | 0 | 0
[5 empty] | Výkaz výměr: |  | https://podminky.urs.cz/item/CS_URS_2024_01/564730101
Poznámka k položce: včetně materiálu a dopravy
|  | 2667 |  |  | 274315223 |  | Základové konstrukce z betonu pasy prostého bez zvýšených nároků na prostředí tř. C 12/15 | m3 | 4.2 | 0 | 4.2 |  | 0 | SUB | ÚRS 2024-I |  | 0 |  | 0 | 21 | 0 | 0
[5 empty] | Výkaz výměr: |  | https://podminky.urs.cz/item/CS_URS_2024_01/274315223
Poznámka k položce: včetně materiálu a dopravy
34*0,1
1*0,8
|  | 2668 |  |  | 273362021 |  | Výztuž základů ze svařovaných sítí z drátů typu KARI | t | 0.666 | 0 | 0.666 |  | 0 | SUB | ÚRS 2024-I |  | 0 |  | 0 | 21 | 0 | 0
[5 empty] | Výkaz výměr: |  | https://podminky.urs.cz/item/CS_URS_2024_01/273362021
Poznámka k položce: včetně materiálu a dopravy
37*0,018
|  | 2669 |  |  | 597661111 |  | Rigol dlážděný do lože z betonu prostého tl. 100 mm, s vyplněním a zatřením spár cementovou maltou z dlažebních kostek drobných | m2 | 37 | 0 | 37 |  | 0 | SUB | ÚRS 2024-I |  | 0 |  | 0 | 21 | 0 | 0
[5 empty] | Výkaz výměr: |  | https://podminky.urs.cz/item/CS_URS_2024_01/597661111
Poznámka k položce: včetně veškerého potřebného materiálu - beton, malta, kostka štípaná dlažební žula drobná 10/12, včetně dopravy
|  | 2670 |  |  | 916132112 |  | Osazení silniční obruby z betonové přídlažby (krajníků) s ložem tl. přes 50 do 100 mm, s vyplněním a zatřením spár cementovou maltou šířky do 250 mm bez boční opěry, do lože z betonu prostého | m | 23 | 0 | 23 |  | 0 | SUB | ÚRS 2024-I |  | 0 |  | 0 | 21 | 0 | 0
[5 empty] | Výkaz výměr: |  | https://podminky.urs.cz/item/CS_URS_2024_01/916132112
|  | 2671 |  |  | 58380001 |  | krajník kamenný žulový silniční 130x200x300-800mm | m | 58.14 | 0 | 58.14 |  | 0 | SUB | ÚRS 2024-I |  | 0 |  | 0 | 21 | 0 | 0
[5 empty] | Výkaz výměr: |  | 57*1,02; 'Přepočtené koeficientem množství
|  | 2672 |  |  | R003 |  | Instalace stavidla | kus | 3 | 0 | 3 |  | 0 | SUB | vlastní |  | 0 |  | 0 | 21 | 0 | 0
|  | 2673 |  |  | M11 |  | Stavidlo včetně veškerého materiálu ke kotvení | kus | 3 | 0 | 3 |  | 0 | SUB | vlastní |  | 0 |  | 0 | 21 | 0 | 0
S/SO 04 - 07/SO 05/B.1.2.01/B.1.2.1.01/B.1.2.1.1.07 | 6 | [5 empty] | B.1.2.1.1.07: Konstrukce VII.: ohniště | [5 empty] | 0 | Pododdíl |  |  | 0 |  | 0 |  | 0 | 0
|  | 2674 |  |  | R004 |  | Ohniště | kpl | 1 | 0 | 1 |  | 0 | SUB | vlastní |  | 0 |  | 0 | 21 | 0 | 0
[5 empty] | Výkaz výměr: |  | Poznámka k položce: Kompletní dodávka včetně materiálu: kámen – žulové polygony 70-100 mm, hutněná vrstva štěrkodrti fr. 4/8 mm 100 mm, tl. celkové skladby: 200 mm Požadovaná únosnost zemní pláně na 30 MPa. Okolo ohniště bude v kruhu o šířce 25 cm vysypán ostrohranný štěrk frakce 8/16 v tloušťce 100 mm.
S/SO 04 - 07/SO 05/B.1.2.01/B.1.2.1.01/B.1.2.1.1.08 | 6 | [5 empty] | B.1.2.1.1.08: Konstrukce VIII.: akátové hranoly | [5 empty] | 0 | Pododdíl |  |  | 0 |  | 0 |  | 0 | 0
|  | 2675 |  |  | 1711111_R |  | Hutnění zeminy | m2 | 5 | 0 | 5 |  | 0 | SUB | vlastní |  | 0 |  | 0 | 21 | 0 | 0
|  | 2676 |  |  | 919726123 |  | Geotextilie netkaná pro ochranu, separaci nebo filtraci měrná hmotnost přes 300 do 500 g/m2 | m2 | 5 | 0 | 5 |  | 0 | SUB | ÚRS 2024-I |  | 0 |  | 0 | 21 | 0 | 0
[5 empty] | Výkaz výměr: |  | https://podminky.urs.cz/item/CS_URS_2024_01/919726123
Poznámka k položce: včetně materiálu a dopravy
|  | 2677 |  |  | 564551011 |  | Zřízení podsypu nebo podkladu ze sypaniny s rozprostřením, vlhčením, a zhutněním plochy jednotlivě do 100 m2, po zhutnění tl. 150 mm | m2 | 5 | 0 | 5 |  | 0 | SUB | ÚRS 2024-I |  | 0 |  | 0 | 21 | 0 | 0
[5 empty] | Výkaz výměr: |  | https://podminky.urs.cz/item/CS_URS_2024_01/564551011
|  | 2678 |  |  | M03 |  | HDK 0/32 | m3 | 0.9 | 0 | 0.9 |  | 0 | SUB | vlastní |  | 0 |  | 0 | 21 | 0 | 0
[5 empty] | Výkaz výměr: |  | Poznámka k položce: 20% slehnutí a ztratné, včetně dopravy
0,75*1,2; 'Přepočtené koeficientem množství
|  | 2679 |  |  | R005 |  | Položení akátových hranolů | kus | 5 | 0 | 5 |  | 0 | SUB | vlastní |  | 0 |  | 0 | 21 | 0 | 0
|  | 2680 |  |  | M12 |  | akátový hranol - rozměry: 450 mm x 1000 mm x 70 - 100 mm | kus | 5 | 0 | 5 |  | 0 | SUB | vlastní |  | 0 |  | 0 | 21 | 0 | 0
[5 empty] | Výkaz výměr: |  | Poznámka k položce: včetně dopravy
S/SO 04 - 07/SO 06 | 3 | [5 empty] | SO 06: Herní, technické a umělecké prvky | [5 empty] | 0 | Objekt |  |  | 0 |  | 0 |  | 0 | 0
S/SO 04 - 07/SO 06/B.1.3.01 | 4 | [5 empty] | B.1.3.01: Technické a umělecké prvky | [5 empty] | 0 | Podobjekt |  |  | 0 |  | 0 |  | 0 | 0
S/SO 04 - 07/SO 06/B.1.3.01/B.1.3.1.01 | 5 | [5 empty] | B.1.3.1.01: Technické prvky v zahradě | [5 empty] | 0 | Oddíl |  |  | 0 |  | 0 |  | 0 | 0
S/SO 04 - 07/SO 06/B.1.3.01/B.1.3.1.01/B.1.3.1.1.01 | 6 | [5 empty] | B.1.3.1.1.01: Kalužinky | [5 empty] | 0 | Pododdíl |  |  | 0 |  | 0 |  | 0 | 0
|  | 2681 |  |  | 122151101 |  | Odkopávky a prokopávky nezapažené strojně v hornině třídy těžitelnosti I skupiny 1 a 2 do 20 m3 | m3 | 1.1 | 0 | 1.1 |  | 0 | SUB | ÚRS 2024-I |  | 0 |  | 0 | 21 | 0 | 0
[5 empty] | Výkaz výměr: |  | https://podminky.urs.cz/item/CS_URS_2024_01/122151101
2,5*0,44
|  | 2682 |  |  | 162751117 |  | Vodorovné přemístění výkopku nebo sypaniny po suchu na obvyklém dopravním prostředku, bez naložení výkopku, avšak se složením bez rozhrnutí z horniny třídy těžitelnosti I skupiny 1 až 3 na vzdálenost přes 9 000 do 10 000 m | m3 | 1.1 | 0 | 1.1 |  | 0 | SUB | ÚRS 2024-I |  | 0 |  | 0 | 21 | 0 | 0
[5 empty] | Výkaz výměr: |  | https://podminky.urs.cz/item/CS_URS_2024_01/162751117
Poznámka k položce: Odvoz přebytečné zeminy na recyklační skládku.
|  | 2683 |  |  | 171251201 |  | Uložení sypaniny na skládky nebo meziskládky bez hutnění s upravením uložené sypaniny do předepsaného tvaru | m3 | 1.1 | 0 | 1.1 |  | 0 | SUB | ÚRS 2024-I |  | 0 |  | 0 | 21 | 0 | 0
[5 empty] | Výkaz výměr: |  | https://podminky.urs.cz/item/CS_URS_2024_01/171251201
Poznámka k položce: Složení na skládce.
|  | 2684 |  |  | 171201231 |  | Poplatek za uložení stavebního odpadu na recyklační skládce (skládkovné) zeminy a kamení zatříděného do Katalogu odpadů pod kódem 17 05 04 | t | 1.43 | 0 | 1.43 |  | 0 | SUB | ÚRS 2024-I |  | 0 |  | 0 | 21 | 0 | 0
[5 empty] | Výkaz výměr: |  | https://podminky.urs.cz/item/CS_URS_2024_01/171201231
Poznámka k položce: Hmotnost odvezené zeminy je pouze orientační - nutno aktualizovat, dle aktuálního stavu.
1,1*1,3
|  | 2685 |  |  | 181911101 |  | Úprava pláně vyrovnáním výškových rozdílů ručně v hornině třídy těžitelnosti I skupiny 1 a 2 bez zhutnění | m2 | 2.5 | 0 | 2.5 |  | 0 | SUB | ÚRS 2024-I |  | 0 |  | 0 | 21 | 0 | 0
[5 empty] | Výkaz výměr: |  | https://podminky.urs.cz/item/CS_URS_2024_01/181911101
Poznámka k položce: Terénní modelace dle projektové dokumentace.
|  | 2686 |  |  | 564561011 |  | Zřízení podsypu nebo podkladu ze sypaniny s rozprostřením, vlhčením, a zhutněním plochy jednotlivě do 100 m2, po zhutnění tl. 200 mm | m2 | 2.5 | 0 | 2.5 |  | 0 | SUB | ÚRS 2024-I |  | 0 |  | 0 | 21 | 0 | 0
[5 empty] | Výkaz výměr: |  | https://podminky.urs.cz/item/CS_URS_2024_01/564561011
|  | 2687 |  |  | M03 |  | HDK 0/32 | m3 | 0.6 | 0 | 0.6 |  | 0 | SUB | vlastní |  | 0 |  | 0 | 21 | 0 | 0
[5 empty] | Výkaz výměr: |  | Poznámka k položce: 20% slehnutí a ztratné, včetně dopravy
0,5*1,2; 'Přepočtené koeficientem množství
|  | 2688 |  |  | 451577777 |  | Podklad nebo lože pod dlažbu (přídlažbu) v ploše vodorovné nebo ve sklonu do 1:5, tloušťky od 30 do 100 mm z kameniva těženého | m2 | 2.5 | 0 | 2.5 |  | 0 | SUB | ÚRS 2024-I |  | 0 |  | 0 | 21 | 0 | 0
[5 empty] | Výkaz výměr: |  | https://podminky.urs.cz/item/CS_URS_2024_01/451577777
Poznámka k položce: včetně materiálu - HDK 4/8, tl. 40 mm a dopravy
|  | 2689 |  |  | 182303111 |  | Doplnění zeminy nebo substrátu na travnatých plochách tloušťky do 50 mm v rovině nebo na svahu do 1:5 | m2 | 2.5 | 0 | 2.5 |  | 0 | SUB | ÚRS 2024-I |  | 0 |  | 0 | 21 | 0 | 0
[5 empty] | Výkaz výměr: |  | https://podminky.urs.cz/item/CS_URS_2024_01/182303111
|  | 2690 |  |  | M05 |  | substrát do spár | m3 | 0.1 | 0 | 0.1 |  | 0 | SUB | vlastní |  | 0 |  | 0 | 21 | 0 | 0
[5 empty] | Výkaz výměr: |  | Poznámka k položce: složení: HDK 4/8, kompost, zemina, včetně míchání a dopravy
|  | 2691 |  |  | R001 |  | Položení kalužinek | kus | 9 | 0 | 9 |  | 0 | SUB | vlastní |  | 0 |  | 0 | 21 | 0 | 0
|  | 2692 |  |  | M01 |  | kalužinky | kus | 9 | 0 | 9 |  | 0 | SUB | vlastní |  | 0 |  | 0 | 21 | 0 | 0
[5 empty] | Výkaz výměr: |  | Poznámka k položce: nepravidelné žulové kameny s miskovitou prohlubní - hl. 40-50 mm, tl. kamene 200 mm, včetně dopravy
S/SO 04 - 07/SO 06/B.1.3.01/B.1.3.1.01/B.1.3.1.1.02 | 6 | [5 empty] | B.1.3.1.1.02: Kopeček / dřevěné akátové schody - TÚ jsou započítány v rámci SO 04 | [5 empty] | 0 | Pododdíl |  |  | 0 |  | 0 |  | 0 | 0
|  | 2693 |  |  | 122111101 |  | Odkopávky a prokopávky ručně zapažené i nezapažené v hornině třídy těžitelnosti I skupiny 1 a 2 | m3 | 0.526 | 0 | 0.526 |  | 0 | SUB | ÚRS 2024-I |  | 0 |  | 0 | 21 | 0 | 0
[5 empty] | Výkaz výměr: |  | https://podminky.urs.cz/item/CS_URS_2024_01/122111101
Poznámka k položce: Zemina vykopaná z lože pro schody bude volně rozprostřena do okolí.
((0,45*1,1)*0,1)*8; "Typ A"
((0,25*0,65)*0,1)*8; "Typ B"
|  | 2694 |  |  | 564730001 |  | Podklad nebo kryt z kameniva hrubého drceného vel. 8-16 mm s rozprostřením a zhutněním plochy jednotlivě do 100 m2, po zhutnění tl. 100 mm | m2 | 5.26 | 0 | 5.26 |  | 0 | SUB | ÚRS 2024-I |  | 0 |  | 0 | 21 | 0 | 0
[5 empty] | Výkaz výměr: |  | https://podminky.urs.cz/item/CS_URS_2024_01/564730001
(0,45*1,1)*8; "Typ A"
(0,25*0,65)*8; "Typ B"
|  | 2695 |  |  | R002 |  | Montáž schodů | kus | 16 | 0 | 16 |  | 0 | SUB | vlastní |  | 0 |  | 0 | 21 | 0 | 0
[5 empty] | Výkaz výměr: |  | Poznámka k položce: Roxory budou zapuštěné do dřeva min. 30 mm pod nášlapnou hranu.
|  | 2696 |  |  | M02 |  | schody z akátové půlkulatiny popř. dubu - rozměry stupně 400 x 1000 mm, v. 250 mm | kus | 8 | 0 | 8 |  | 0 | SUB | vlastní |  | 0 |  | 0 | 21 | 0 | 0
[5 empty] | Výkaz výměr: |  | Poznámka k položce: ve svahu u ptačích budek, cena včetně dopravy
|  | 2697 |  |  | M04 |  | schody z akátové půlkulatiny popř. dubu - rozměry stupně 225 x 500 mm, v. 180 mm | kus | 8 | 0 | 8 |  | 0 | SUB | vlastní |  | 0 |  | 0 | 21 | 0 | 0
[5 empty] | Výkaz výměr: |  | Poznámka k položce: travnatém kopci, cena včetně dopravy
|  | 2698 |  |  | M18 |  | kotvící roxory - tl. 20 mm | m | 23.6 | 0 | 23.6 |  | 0 | SUB | vlastní |  | 0 |  | 0 | 21 | 0 | 0
[5 empty] | Výkaz výměr: |  | Poznámka k položce: cena včetně dopravy a řezu
0,55*24
0,65*16
|  | 2699 |  |  | R018 |  | Montáž kotevních prvků pro nerezový větrník a textilní vlajku | kus | 3 | 0 | 3 |  | 0 | SUB | vlastní |  | 0 |  | 0 | 21 | 0 | 0
|  | 2700 |  |  | M020 |  | Nerezovová tažená trubka - tl. 30 mm, délka 3000 mm | kus | 3 | 0 | 3 |  | 0 | SUB | vlastní |  | 0 |  | 0 | 21 | 0 | 0
[5 empty] | Výkaz výměr: |  | Poznámka k položce: cena včetně dopravy a řezu
|  | 2701 |  |  | R019 |  | Nerezový větrník včetně montáže | kus | 2 | 0 | 2 |  | 0 | SUB | vlastní |  | 0 |  | 0 | 21 | 0 | 0
|  | 2702 |  |  | R20 |  | Textilní vlajka včetně montáže | kus | 1 | 0 | 1 |  | 0 | SUB | vlastní |  | 0 |  | 0 | 21 | 0 | 0
S/SO 04 - 07/SO 06/B.1.3.01/B.1.3.1.01/B.1.3.1.1.03 | 6 | [5 empty] | B.1.3.1.1.03: Ptačí budky pro ptactvo | [5 empty] | 0 | Pododdíl |  |  | 0 |  | 0 |  | 0 | 0
|  | 2703 |  |  | R003 |  | Instalace ptačích budek | kus | 6 | 0 | 6 |  | 0 | SUB | vlastní |  | 0 |  | 0 | 21 | 0 | 0
[5 empty] | Výkaz výměr: |  | Poznámka k položce: Umístěny budou do výšky minimálně 4 m nad zemí.
|  | 2704 |  |  | M07 |  | ptačí budky pro ptactvo | kus | 6 | 0 | 6 |  | 0 | SUB | vlastní |  | 0 |  | 0 | 21 | 0 | 0
[5 empty] | Výkaz výměr: |  | Poznámka k položce: Jednotlivé typy budek jsou zpecifikovány v TZ! Materiál: Vyschlá prkna (přednostně bude použito borové dřevo) o tloušťce 25 mm. Prkna jsou na vnější straně ohoblovaná, vnitřní strana prken musí být drsná, aby hnízdící ptáci a jejich mláďata mohli z budky bez problémů vylézat. Umístění a způsob zavěšení jednotlivých budek na stávající dřeviny bude před instalací schválen AD.
S/SO 04 - 07/SO 06/B.1.3.01/B.1.3.1.01/B.1.3.1.1.04 | 6 | [5 empty] | B.1.3.1.1.04: Nadzemní nádrž na dešťovou vodu | [5 empty] | 0 | Pododdíl |  |  | 0 |  | 0 |  | 0 | 0
|  | 2705 |  |  | 131113701 |  | Hloubení nezapažených jam ručně s urovnáním dna do předepsaného profilu a spádu v hornině třídy těžitelnosti I skupiny 1 a 2 soudržných | m3 | 0.06 | 0 | 0.06 |  | 0 | SUB | ÚRS 2024-I |  | 0 |  | 0 | 21 | 0 | 0
[5 empty] | Výkaz výměr: |  | https://podminky.urs.cz/item/CS_URS_2024_01/131113701
Poznámka k položce: Zemina vykopaná z lože pro betonovou patku bude volně rozprostřena do okolí.
(0,2*0,2*0,5)*3
|  | 2706 |  |  | 275313511 |  | Základy z betonu prostého patky a bloky z betonu kamenem neprokládaného tř. C 12/15 | m3 | 0.063 | 0 | 0.063 |  | 0 | SUB | ÚRS 2024-I |  | 0 |  | 0 | 21 | 0 | 0
[5 empty] | Výkaz výměr: |  | https://podminky.urs.cz/item/CS_URS_2024_01/275313511
Poznámka k položce: včetně materiálu a dopravy
0,06*1,05; 'Přepočtené koeficientem množství
|  | 2707 |  |  | R004 |  | Kompletní instalace nádrže s opláštění na stanoviště | kpl | 1 | 0 | 1 |  | 0 | SUB | vlastní |  | 0 |  | 0 | 21 | 0 | 0
|  | 2708 |  |  | M08 |  | konstrukce na nádrž včetně plechu a izolace | kus | 1 | 0 | 1 |  | 0 | SUB | vlastní |  | 0 |  | 0 | 21 | 0 | 0
[5 empty] | Výkaz výměr: |  | Poznámka k položce: Konstrukce bude tvořena T profily 60x60, opláštění je vytvořeno z vlnitého plechu s délkou vlny 33 mm, barva plechu je bílošedá. Průměr obvodového pláště nádrže je 1550 mm, výška 2600 mm. Součástí konstrukce je izolace z polystyrenu extrudovaného, tl. 50 mm. Součástí nádrže bude napojení na vodu z podzemní nádrže a kohoutek na napouštění vodního kanálku. Kotvené je chemickou kotvou do betonové patky. Další detaily jsou popsány v TZ a výkresu č. 3.6_Nádrž na vodu.
|  | 2709 |  |  | M09 |  | nadzemní nádrž na vodu | kus | 1 | 0 | 1 |  | 0 | SUB | vlastní |  | 0 |  | 0 | 21 | 0 | 0
[5 empty] | Výkaz výměr: |  | Poznámka k položce: Objem (litry) 3000 Průměr (mm) 1350 Výška (mm) 2300 Poklop průměr (mm) 400 vnitřní Přípustné teploty -20 až 80 stupňů C° Nadrž musí splňovat: použití, atest a certifikace na kladování potravin (pitné vody, vina, octa a oleje) a dešťové vody!
S/SO 04 - 07/SO 06/B.1.3.01/B.1.3.1.01/B.1.3.1.1.05 | 6 | [5 empty] | B.1.3.1.1.05: Oplocení nad svahem | [5 empty] | 0 | Pododdíl |  |  | 0 |  | 0 |  | 0 | 0
|  | 2710 |  |  | R005 |  | Instalace plotu včetně navrtání kotevních prvků | m | 12.6 | 0 | 12.6 |  | 0 | SUB | vlastní |  | 0 |  | 0 | 21 | 0 | 0
[5 empty] | Výkaz výměr: |  | Poznámka k položce: Kotvení typu zemních vrtů. Další detaily jsou popsány v TZ!
|  | 2711 |  |  | M10 |  | zemní kotvy - pozinkované, kulaté, délky 550 mm a průměru 60 mm | kus | 9 | 0 | 9 |  | 0 | SUB | vlastní |  | 0 |  | 0 | 21 | 0 | 0
|  | 2712 |  |  | M11 |  | plotové sloupky - prům. 6 cm, výška 1 m | kus | 9 | 0 | 9 |  | 0 | SUB | vlastní |  | 0 |  | 0 | 21 | 0 | 0
[5 empty] | Výkaz výměr: |  | Poznámka k položce: materiál: žárově zinkovaná ocel
|  | 2713 |  |  | M12 |  | boční vzpěry | kus | 4 | 0 | 4 |  | 0 | SUB | vlastní |  | 0 |  | 0 | 21 | 0 | 0
[5 empty] | Výkaz výměr: |  | Poznámka k položce: materiál: žárově zinkovaná ocel
|  | 2714 |  |  | M13 |  | nerezová síť, červené barvy | m | 12.6 | 0 | 12.6 |  | 0 | SUB | vlastní |  | 0 |  | 0 | 21 | 0 | 0
[5 empty] | Výkaz výměr: |  | Poznámka k položce: výška sítě 1 m včetně vypnutí ocelovým lankem tl. 5 mm a spojovacího materiálu
S/SO 04 - 07/SO 06/B.1.3.01/B.1.3.1.01/B.1.3.1.1.06 | 6 | [5 empty] | B.1.3.1.1.06: Mostek přes vodní kanálek | [5 empty] | 0 | Pododdíl |  |  | 0 |  | 0 |  | 0 | 0
|  | 2715 |  |  | 131113701 |  | Hloubení nezapažených jam ručně s urovnáním dna do předepsaného profilu a spádu v hornině třídy těžitelnosti I skupiny 1 a 2 soudržných | m3 | 0.08 | 0 | 0.08 |  | 0 | SUB | ÚRS 2024-I |  | 0 |  | 0 | 21 | 0 | 0
[5 empty] | Výkaz výměr: |  | https://podminky.urs.cz/item/CS_URS_2024_01/131113701
Poznámka k položce: Zemina vykopaná z lože pro betonovou patku bude volně rozprostřena do okolí.
(0,2*0,2*0,5)*4
|  | 2716 |  |  | 275313511 |  | Základy z betonu prostého patky a bloky z betonu kamenem neprokládaného tř. C 12/15 | m3 | 0.084 | 0 | 0.084 |  | 0 | SUB | ÚRS 2024-I |  | 0 |  | 0 | 21 | 0 | 0
[5 empty] | Výkaz výměr: |  | https://podminky.urs.cz/item/CS_URS_2024_01/275313511
Poznámka k položce: včetně materiálu a dopravy
0,08*1,05; 'Přepočtené koeficientem množství
|  | 2717 |  |  | R006 |  | Instalace dřevěných fošen | kpl | 1 | 0 | 1 |  | 0 | SUB | vlastní |  | 0 |  | 0 | 21 | 0 | 0
[5 empty] | Výkaz výměr: |  | Poznámka k položce: Detaily jsou popsány v TZ!
|  | 2718 |  |  | M14 |  | závitová tyč se zapuštěnou maticí zakrytou tvrdým akátovým kolíkem | kus | 4 | 0 | 4 |  | 0 | SUB | vlastní |  | 0 |  | 0 | 21 | 0 | 0
|  | 2719 |  |  | M15 |  | akátová fošna | kus | 2 | 0 | 2 |  | 0 | SUB | vlastní |  | 0 |  | 0 | 21 | 0 | 0
[5 empty] | Výkaz výměr: |  | Poznámka k položce: rozměry: 900x600x70 mm, včetně dopravy
S/SO 04 - 07/SO 06/B.1.3.01/B.1.3.1.01/B.1.3.1.1.07 | 6 | [5 empty] | B.1.3.1.1.07: Kamenné podstavce pro vystavování | [5 empty] | 0 | Pododdíl |  |  | 0 |  | 0 |  | 0 | 0
|  | 2720 |  |  | R007 |  | Instalace žulových podstavců | kus | 10 | 0 | 10 |  | 0 | SUB | vlastní |  | 0 |  | 0 | 21 | 0 | 0
[5 empty] | Výkaz výměr: |  | Poznámka k položce: Další detaily jsou popsány v TZ!
|  | 2721 |  |  | M16 |  | žulové podstavce | kus | 10 | 0 | 10 |  | 0 | SUB | vlastní |  | 0 |  | 0 | 21 | 0 | 0
[5 empty] | Výkaz výměr: |  | Poznámka k položce: Rozměry: 250 x 250 x 400 mm
S/SO 04 - 07/SO 06/B.1.3.01/B.1.3.1.02 | 5 | [5 empty] | B.1.3.1.02: Umělecké prvky v zahradě | [5 empty] | 0 | Oddíl |  |  | 0 |  | 0 |  | 0 | 0
S/SO 04 - 07/SO 06/B.1.3.01/B.1.3.1.02/B.1.3.1.2.01 | 6 | [5 empty] | B.1.3.1.2.01: Stůl s lavicemi | [5 empty] | 0 | Pododdíl |  |  | 0 |  | 0 |  | 0 | 0
|  | 2722 |  |  | R008 |  | Kompletní dodávka stolu s lavicí z tvrdého dřeva (dub) | kus | 4 | 0 | 4 |  | 0 | SUB | vlastní |  | 0 |  | 0 | 21 | 0 | 0
[5 empty] | Výkaz výměr: |  | Poznámka k položce: cena zahrnuje: materiál, výrobu a montáž Materiál - Vzduchem sušené dubové dřevo kvalita II. - III.A s relativní vlhkostí 15-20%. Dřevo bude ošetřeno biocidní impregnací a napuštěno terasovým bezbarvým olejem 007. Rozměry stolu: výška stolu 700 mm, délka desky 1750 mm, šířka desky 850 mm. Rozměry lavice: výška sedáku 350 mm, hloubka sedáku 350 mm. Vzhledem k tomu, že stůl s lavicemi budou dostatečně těžké a stabilní, kotvení nebude třeba. Další detaily jsou popsány v TZ!
S/SO 04 - 07/SO 06/B.1.3.01/B.1.3.1.02/B.1.3.1.2.02 | 6 | [5 empty] | B.1.3.1.2.02: Pískoviště | [5 empty] | 0 | Pododdíl |  |  | 0 |  | 0 |  | 0 | 0
|  | 2723 |  |  | 122151101 |  | Odkopávky a prokopávky nezapažené strojně v hornině třídy těžitelnosti I skupiny 1 a 2 do 20 m3 | m3 | 17.4 | 0 | 17.4 |  | 0 | SUB | ÚRS 2024-I |  | 0 |  | 0 | 21 | 0 | 0
[5 empty] | Výkaz výměr: |  | https://podminky.urs.cz/item/CS_URS_2024_01/122151101
(16+7+6)*0,6
|  | 2724 |  |  | 162751117 |  | Vodorovné přemístění výkopku nebo sypaniny po suchu na obvyklém dopravním prostředku, bez naložení výkopku, avšak se složením bez rozhrnutí z horniny třídy těžitelnosti I skupiny 1 až 3 na vzdálenost přes 9 000 do 10 000 m | m3 | 17.4 | 0 | 17.4 |  | 0 | SUB | ÚRS 2024-I |  | 0 |  | 0 | 21 | 0 | 0
[5 empty] | Výkaz výměr: |  | https://podminky.urs.cz/item/CS_URS_2024_01/162751117
Poznámka k položce: Odvoz přebytečné zeminy na recyklační skládku.
|  | 2725 |  |  | 171251201 |  | Uložení sypaniny na skládky nebo meziskládky bez hutnění s upravením uložené sypaniny do předepsaného tvaru | m3 | 17.4 | 0 | 17.4 |  | 0 | SUB | ÚRS 2024-I |  | 0 |  | 0 | 21 | 0 | 0
[5 empty] | Výkaz výměr: |  | https://podminky.urs.cz/item/CS_URS_2024_01/171251201
Poznámka k položce: Složení na skládce.
|  | 2726 |  |  | 171201231 |  | Poplatek za uložení stavebního odpadu na recyklační skládce (skládkovné) zeminy a kamení zatříděného do Katalogu odpadů pod kódem 17 05 04 | t | 22.62 | 0 | 22.62 |  | 0 | SUB | ÚRS 2024-I |  | 0 |  | 0 | 21 | 0 | 0
[5 empty] | Výkaz výměr: |  | https://podminky.urs.cz/item/CS_URS_2024_01/171201231
Poznámka k položce: Hmotnost odvezené zeminy je pouze orientační - nutno aktualizovat, dle aktuálního stavu.
17,4*1,3
|  | 2727 |  |  | 181911101 |  | Úprava pláně vyrovnáním výškových rozdílů ručně v hornině třídy těžitelnosti I skupiny 1 a 2 bez zhutnění | m2 | 29 | 0 | 29 |  | 0 | SUB | ÚRS 2024-I |  | 0 |  | 0 | 21 | 0 | 0
[5 empty] | Výkaz výměr: |  | https://podminky.urs.cz/item/CS_URS_2024_01/181911101
Poznámka k položce: Terénní modelace dle projektové dokumentace.
16+7+6
|  | 2728 |  |  | 274351121 |  | Bednění základů pasů rovné zřízení | m2 | 13 | 0 | 13 |  | 0 | SUB | ÚRS 2024-I |  | 0 |  | 0 | 21 | 0 | 0
[5 empty] | Výkaz výměr: |  | https://podminky.urs.cz/item/CS_URS_2024_01/274351121
|  | 2729 |  |  | 274311511 |  | Základy z betonu prostého pasy z betonu kamenem prokládaného tř. C 12/15 | m3 | 7.8 | 0 | 7.8 |  | 0 | SUB | ÚRS 2024-I |  | 0 |  | 0 | 21 | 0 | 0
[5 empty] | Výkaz výměr: |  | https://podminky.urs.cz/item/CS_URS_2024_01/274311511
Poznámka k položce: včetně materiálu a dopravy
13*0,6
|  | 2730 |  |  | 274351122 |  | Bednění základů pasů rovné odstranění | m2 | 13 | 0 | 13 |  | 0 | SUB | ÚRS 2024-I |  | 0 |  | 0 | 21 | 0 | 0
[5 empty] | Výkaz výměr: |  | https://podminky.urs.cz/item/CS_URS_2024_01/274351122
|  | 2731 |  |  | R021 |  | Pískoviště A | kus | 1 | 0 | 1 |  | 0 | SUB | vlastní |  | 0 |  | 0 | 21 | 0 | 0
[5 empty] | Výkaz výměr: |  | Poznámka k položce: Rozměry pískoviště A: 5300 x 6000, plocha 16 m2 Materiál dubové dřevo - dřevo musí být v kvalitě II. - III.A, III.B, odkorněné a zbavené běle, opracované bez ostrých hran a třísek se sraženými hranami. Vrchní hrana bude upravena detailem střídajících se struktur. Lemy budou ošetřeny bezbarvou biocidní impregnací, povrchová úprava: terasový olej 007. Pískoviště bude certifikované dle technické normy ČSN EN 1176. cena zahrnuje: materiál, výrobu a montáž Další detaily jsou popsány v TZ!
|  | 2732 |  |  | R022 |  | Pískoviště B | kus | 1 | 0 | 1 |  | 0 | SUB | vlastní |  | 0 |  | 0 | 21 | 0 | 0
[5 empty] | Výkaz výměr: |  | Poznámka k položce: Rozměry pískoviště B: 3400 x 4900, plocha 7 m2 Materiál dubové dřevo - dřevo musí být v kvalitě II. - III.A, III.B, odkorněné a zbavené běle, opracované bez ostrých hran a třísek se sraženými hranami. Vrchní hrana bude upravena detailem střídajících se struktur. Lemy budou ošetřeny bezbarvou biocidní impregnací, povrchová úprava: terasový olej 007. Pískoviště bude certifikované dle technické normy ČSN EN 1176. cena zahrnuje: materiál, výrobu a montáž Další detaily jsou popsány v TZ!
|  | 2733 |  |  | R023 |  | Pískoviště C | kus | 1 | 0 | 1 |  | 0 | SUB | vlastní |  | 0 |  | 0 | 21 | 0 | 0
[5 empty] | Výkaz výměr: |  | Poznámka k položce: Rozměry pískoviště C: 4500 x 2800, plocha 6 m2 Materiál dubové dřevo - dřevo musí být v kvalitě II. - III.A, III.B, odkorněné a zbavené běle, opracované bez ostrých hran a třísek se sraženými hranami. Vrchní hrana bude upravena detailem střídajících se struktur. Lemy budou ošetřeny bezbarvou biocidní impregnací, povrchová úprava: terasový olej 007. Pískoviště bude certifikované dle technické normy ČSN EN 1176. cena zahrnuje: materiál, výrobu a montáž Další detaily jsou popsány v TZ!
|  | 2734 |  |  | M021 |  | plachty na zakrytí pískoviště dle rozměrů pískoviště | kpl | 1 | 0 | 1 |  | 0 | SUB | vlastní |  | 0 |  | 0 | 21 | 0 | 0
[5 empty] | Výkaz výměr: |  | Poznámka k položce: Krycí síť HDPE s hustotou 1x1 mm, 180 g/m2, písková barva s gumolanem černé barvy
|  | 2735 |  |  | 213141112 |  | Zřízení vrstvy z geotextilie filtrační, separační, odvodňovací, ochranné, výztužné nebo protierozní v rovině nebo ve sklonu do 1:5, šířky přes 3 do 6 m | m2 | 29 | 0 | 29 |  | 0 | SUB | ÚRS 2024-I |  | 0 |  | 0 | 21 | 0 | 0
[5 empty] | Výkaz výměr: |  | https://podminky.urs.cz/item/CS_URS_2024_01/213141112
|  | 2736 |  |  | 69311081 |  | geotextilie netkaná separační, ochranná, filtrační, drenážní PES 300g/m2 | m2 | 34.351 | 0 | 34.351 |  | 0 | SUB | ÚRS 2024-I |  | 0 |  | 0 | 21 | 0 | 0
[5 empty] | Výkaz výměr: |  | 29*1,1845; 'Přepočtené koeficientem množství
|  | 2737 |  |  | 9360042_R |  | Navezené písku do dětských pískovišť | m3 | 11.2 | 0 | 11.2 |  | 0 | SUB | vlastní |  | 0 |  | 0 | 21 | 0 | 0
[5 empty] | Výkaz výměr: |  | Poznámka k položce: včetně materiálu a dopravy Písek musí být certifikovaný!
28*0,4
|  | 2738 |  |  | R010 |  | Uložení velkých říčních kamenů - valounů | kus | 6 | 0 | 6 |  | 0 | SUB | vlastní |  | 0 |  | 0 | 21 | 0 | 0
|  | 2739 |  |  | M17 |  | říční kameny - valouny | kus | 6 | 0 | 6 |  | 0 | SUB | vlastní |  | 0 |  | 0 | 21 | 0 | 0
[5 empty] | Výkaz výměr: |  | Poznámka k položce: včetně dopravy
|  | 2740 |  |  | 6371211_R |  | Obsyp pískoviště z kameniva s udusáním a urovnáním povrchu z HDK 8/16 tl. 150 mm | m2 | 13.45 | 0 | 13.45 |  | 0 | SUB | vlastní |  | 0 |  | 0 | 21 | 0 | 0
[5 empty] | Výkaz výměr: |  | Poznámka k položce: včetně materiálu a dopravy
(22,6+16,6+14,6)*0,25
S/SO 04 - 07/SO 06/B.1.3.01/B.1.3.1.02/B.1.3.1.2.03 | 6 | [5 empty] | B.1.3.1.2.03: Stínící plachty | [5 empty] | 0 | Pododdíl |  |  | 0 |  | 0 |  | 0 | 0
|  | 2741 |  |  | 131113701 |  | Hloubení nezapažených jam ručně s urovnáním dna do předepsaného profilu a spádu v hornině třídy těžitelnosti I skupiny 1 a 2 soudržných | m3 | 3.6 | 0 | 3.6 |  | 0 | SUB | ÚRS 2024-I |  | 0 |  | 0 | 21 | 0 | 0
[5 empty] | Výkaz výměr: |  | https://podminky.urs.cz/item/CS_URS_2024_01/131113701
(0,6*0,6*1)*10
|  | 2742 |  |  | 162751117 |  | Vodorovné přemístění výkopku nebo sypaniny po suchu na obvyklém dopravním prostředku, bez naložení výkopku, avšak se složením bez rozhrnutí z horniny třídy těžitelnosti I skupiny 1 až 3 na vzdálenost přes 9 000 do 10 000 m | m3 | 3.6 | 0 | 3.6 |  | 0 | SUB | ÚRS 2024-I |  | 0 |  | 0 | 21 | 0 | 0
[5 empty] | Výkaz výměr: |  | https://podminky.urs.cz/item/CS_URS_2024_01/162751117
Poznámka k položce: Odvoz přebytečné zeminy na recyklační skládku.
|  | 2743 |  |  | 171251201 |  | Uložení sypaniny na skládky nebo meziskládky bez hutnění s upravením uložené sypaniny do předepsaného tvaru | m3 | 3.6 | 0 | 3.6 |  | 0 | SUB | ÚRS 2024-I |  | 0 |  | 0 | 21 | 0 | 0
[5 empty] | Výkaz výměr: |  | https://podminky.urs.cz/item/CS_URS_2024_01/171251201
Poznámka k položce: Složení na skládce.
|  | 2744 |  |  | 171201231 |  | Poplatek za uložení stavebního odpadu na recyklační skládce (skládkovné) zeminy a kamení zatříděného do Katalogu odpadů pod kódem 17 05 04 | t | 4.68 | 0 | 4.68 |  | 0 | SUB | ÚRS 2024-I |  | 0 |  | 0 | 21 | 0 | 0
[5 empty] | Výkaz výměr: |  | https://podminky.urs.cz/item/CS_URS_2024_01/171201231
Poznámka k položce: Hmotnost odvezené zeminy je pouze orientační - nutno aktualizovat, dle aktuálního stavu.
3,6*1,3
|  | 2745 |  |  | 275313811 |  | Základy z betonu prostého patky a bloky z betonu kamenem neprokládaného tř. C 25/30 | m3 | 3.6 | 0 | 3.6 |  | 0 | SUB | ÚRS 2024-I |  | 0 |  | 0 | 21 | 0 | 0
[5 empty] | Výkaz výměr: |  | https://podminky.urs.cz/item/CS_URS_2024_01/275313811
Poznámka k položce: včetně materiálu a dopravy
|  | 2746 |  |  | R011 |  | Montáž stínících plachet včetně dorávky | kpl | 1 | 0 | 1 |  | 0 | SUB | vlastní |  | 0 |  | 0 | 21 | 0 | 0
[5 empty] | Výkaz výměr: |  | Poznámka k položce: Plachta - textilní materiál např. typu Soltis, který dokáže propouštět vodu Pískoviště A: 1 x hliníkový sloupek průměru 102 mm, délka 4500 mm 1 x hliníkový sloupek průměru 102 mm, délka 3500 mm 2 x patka v úhlu 10 stupňů , 102 mm průměr trubky 2 x nerez plotna na stěnu 230 x 230mm 4 x napínací lankový mechanismus 2 x oko pro uchycení na sloupek 1 x zimní vak pro uskladnění Pískoviště B: 2 x sloupek průměru 86mm, délka 2500mm 2 x patka v úhlu 10st. ,86mm průměr trubky 4 x napínací lankový mechanismus 4 x oko pro uchycení na sloupek 1 x zimní vak pro uskladnění Pískoviště C: 1 x hliníkový sloupek průměru 86 mm, délka 4500 mm 1 x hliníkový sloupek průměru 86 mm, délka 3500 mm 2 x sloupek průměru 86mm, délka 2500mm 2 x patka v úhlu 10st. ,86mm průměr trubky 4 x napínací lankový mechanismus 4 x oko pro uchycení na sloupek 1 x zimní vak pro uskladnění Další detaily jsou popsány v TZ!
S/SO 04 - 07/SO 06/B.1.3.01/B.1.3.1.02/B.1.3.1.2.04 | 6 | [5 empty] | B.1.3.1.2.04: Klády | [5 empty] | 0 | Pododdíl |  |  | 0 |  | 0 |  | 0 | 0
|  | 2747 |  |  | 1849114_R |  | Vytvoření dopadové plochy z borové kůry, tl. 300 mm v rovině nebo na svahu do 1:5 | m2 | 35 | 0 | 35 |  | 0 | SUB | vlastní |  | 0 |  | 0 | 21 | 0 | 0
|  | 2748 |  |  | M024 |  | borová kůra - černá, zrnitost 20-80 mm | m3 | 10.5 | 0 | 10.5 |  | 0 | SUB | vlastní |  | 0 |  | 0 | 21 | 0 | 0
[5 empty] | Výkaz výměr: |  | 35*0,3
|  | 2749 |  |  | R012 |  | Kompletní montáž a dodávka balančních klád | kpl | 1 | 0 | 1 |  | 0 | SUB | vlastní |  | 0 |  | 0 | 21 | 0 | 0
[5 empty] | Výkaz výměr: |  | Poznámka k položce: Materiál dubové dřevo - cca10 m3 mokré surové dubové kulatiny při středovém průměru 55cm. Dřevo musí být v kvalitě II. - III.A, III.B, odkorněné a zbavené běle, opracované bez ostrých hran a třísek se sraženými hranami. Rozměry jedné klády 350x350x3000 mm, výška balančního prvku max 600 mm. Spojovací materiál budou nerezové závitové tyče průměru 12 mm. cena zahrnuje: materiál, výrobu a montáž Další detaily jsou popsány v TZ!
S/SO 04 - 07/SO 06/B.1.3.01/B.1.3.1.02/B.1.3.1.2.05 | 6 | [5 empty] | B.1.3.1.2.05: Mlžidlo | [5 empty] | 0 | Pododdíl |  |  | 0 |  | 0 |  | 0 | 0
|  | 2750 |  |  | 131113701 |  | Hloubení nezapažených jam ručně s urovnáním dna do předepsaného profilu a spádu v hornině třídy těžitelnosti I skupiny 1 a 2 soudržných | m3 | 0.25 | 0 | 0.25 |  | 0 | SUB | ÚRS 2024-I |  | 0 |  | 0 | 21 | 0 | 0
[5 empty] | Výkaz výměr: |  | https://podminky.urs.cz/item/CS_URS_2024_01/131113701
Poznámka k položce: Zemina vykopaná z lože pro betonovou patku bude volně rozprostřena do okolí.
0,5*0,5*1
|  | 2751 |  |  | 275313811 |  | Základy z betonu prostého patky a bloky z betonu kamenem neprokládaného tř. C 25/30 | m3 | 0.25 | 0 | 0.25 |  | 0 | SUB | ÚRS 2024-I |  | 0 |  | 0 | 21 | 0 | 0
[5 empty] | Výkaz výměr: |  | https://podminky.urs.cz/item/CS_URS_2024_01/275313811
Poznámka k položce: včetně materiálu a dopravy
|  | 2752 |  |  | R013 |  | Montáž mlžidla včetně dodávky | kpl | 1 | 0 | 1 |  | 0 | SUB | vlastní |  | 0 |  | 0 | 21 | 0 | 0
[5 empty] | Výkaz výměr: |  | Poznámka k položce: Mlžidlo z nerezové oceli, trubka nerezová průměru 100 mm, 80 mm, 60 mm, tl. stěny 3 mm, výška 1000 mm, zakončeno nerezovou koulí s nerezovými stébly. Opatřeno nerezovým kruhovým tlačítkem pro spouštění a automatickým vypínáním,, nerezová subtilní dvířka pro servis kohoutku rozměr 40/100 mm, na dvou klavírových pantech. cena zahrnuje: materiál, výrobu a montáž Detaily jsou popsány v TZ!
S/SO 04 - 07/SO 06/B.1.3.01/B.1.3.1.02/B.1.3.1.2.06 | 6 | [5 empty] | B.1.3.1.2.06: Kohoutek | [5 empty] | 0 | Pododdíl |  |  | 0 |  | 0 |  | 0 | 0
|  | 2753 |  |  | 131113701 |  | Hloubení nezapažených jam ručně s urovnáním dna do předepsaného profilu a spádu v hornině třídy těžitelnosti I skupiny 1 a 2 soudržných | m3 | 0.4 | 0 | 0.4 |  | 0 | SUB | ÚRS 2024-I |  | 0 |  | 0 | 21 | 0 | 0
[5 empty] | Výkaz výměr: |  | https://podminky.urs.cz/item/CS_URS_2024_01/131113701
Poznámka k položce: Zemina vykopaná z lože pro betonovou patku bude volně rozprostřena do okolí.
(0,5*0,5*0,8)*2
|  | 2754 |  |  | 275313811 |  | Základy z betonu prostého patky a bloky z betonu kamenem neprokládaného tř. C 25/30 | m3 | 0.4 | 0 | 0.4 |  | 0 | SUB | ÚRS 2024-I |  | 0 |  | 0 | 21 | 0 | 0
[5 empty] | Výkaz výměr: |  | https://podminky.urs.cz/item/CS_URS_2024_01/275313811
Poznámka k položce: včetně materiálu a dopravy
|  | 2755 |  |  | R014 |  | Montáž kohoutku včetně dodávky | kpl | 2 | 0 | 2 |  | 0 | SUB | vlastní |  | 0 |  | 0 | 21 | 0 | 0
[5 empty] | Výkaz výměr: |  | Poznámka k položce: Kohoutek z nerezové oceli - trubka nerezová průměru 100 mm, tl. stěny 3 mm, výška 1000 mm, opatřený zahradním nerezovým ventilem s talčítkovým zapínáním a automatickým vypínáním, nerezová subtilní dvířka pro servis kohoutku rozměr 40/100 mm, na dvou klavírových pantech. cena zahrnuje: materiál, výrobu a montáž Detaily jsou popsány v TZ!
S/SO 04 - 07/SO 06/B.1.3.01/B.1.3.1.02/B.1.3.1.2.07 | 6 | [5 empty] | B.1.3.1.2.07: Houby v lese | [5 empty] | 0 | Pododdíl |  |  | 0 |  | 0 |  | 0 | 0
|  | 2756 |  |  | 131113701 |  | Hloubení nezapažených jam ručně s urovnáním dna do předepsaného profilu a spádu v hornině třídy těžitelnosti I skupiny 1 a 2 soudržných | m3 | 1.8 | 0 | 1.8 |  | 0 | SUB | ÚRS 2024-I |  | 0 |  | 0 | 21 | 0 | 0
[5 empty] | Výkaz výměr: |  | https://podminky.urs.cz/item/CS_URS_2024_01/131113701
(0,6*0,6*1)*5
|  | 2757 |  |  | 162751117 |  | Vodorovné přemístění výkopku nebo sypaniny po suchu na obvyklém dopravním prostředku, bez naložení výkopku, avšak se složením bez rozhrnutí z horniny třídy těžitelnosti I skupiny 1 až 3 na vzdálenost přes 9 000 do 10 000 m | m3 | 1.8 | 0 | 1.8 |  | 0 | SUB | ÚRS 2024-I |  | 0 |  | 0 | 21 | 0 | 0
[5 empty] | Výkaz výměr: |  | https://podminky.urs.cz/item/CS_URS_2024_01/162751117
Poznámka k položce: Odvoz přebytečné zeminy na recyklační skládku.
|  | 2758 |  |  | 171251201 |  | Uložení sypaniny na skládky nebo meziskládky bez hutnění s upravením uložené sypaniny do předepsaného tvaru | m3 | 1.8 | 0 | 1.8 |  | 0 | SUB | ÚRS 2024-I |  | 0 |  | 0 | 21 | 0 | 0
[5 empty] | Výkaz výměr: |  | https://podminky.urs.cz/item/CS_URS_2024_01/171251201
Poznámka k položce: Složení na skládce.
|  | 2759 |  |  | 171201231 |  | Poplatek za uložení stavebního odpadu na recyklační skládce (skládkovné) zeminy a kamení zatříděného do Katalogu odpadů pod kódem 17 05 04 | t | 2.34 | 0 | 2.34 |  | 0 | SUB | ÚRS 2024-I |  | 0 |  | 0 | 21 | 0 | 0
[5 empty] | Výkaz výměr: |  | https://podminky.urs.cz/item/CS_URS_2024_01/171201231
Poznámka k položce: Hmotnost odvezené zeminy je pouze orientační - nutno aktualizovat, dle aktuálního stavu.
1,8*1,3
|  | 2760 |  |  | 275313811 |  | Základy z betonu prostého patky a bloky z betonu kamenem neprokládaného tř. C 25/30 | m3 | 1.8 | 0 | 1.8 |  | 0 | SUB | ÚRS 2024-I |  | 0 |  | 0 | 21 | 0 | 0
[5 empty] | Výkaz výměr: |  | https://podminky.urs.cz/item/CS_URS_2024_01/275313811
Poznámka k položce: Betonová patka je sražena o 5 cm. včetně materiálu a dopravy
|  | 2761 |  |  | R015 |  | Montáž dřevěných skulptur - houby, včetně dodávky | kus | 5 | 0 | 5 |  | 0 | SUB | vlastní |  | 0 |  | 0 | 21 | 0 | 0
[5 empty] | Výkaz výměr: |  | Poznámka k položce: Materiál dubové dřevo - cca 0,6 m3 surového dřeva, nutno zpracovat co nejrychleji po těžbě, aby nedošlo k popraskání kmene. Dřevo musí být v kvalitě III.A, III.B, odkorněné a zbavené běle. Dřevo bude ošetřeno biocidní impregnací a napuštěno olejovou barevnou lazurou. Rozměry sochy: výška cca 600 mm, šířka cca 400–500 mm. cena zahrnuje: materiál, výrobu a montáž Detaily jsou popsány v TZ!
S/SO 04 - 07/SO 06/B.1.3.01/B.1.3.1.02/B.1.3.1.2.08 | 6 | [5 empty] | B.1.3.1.2.08: Broukoviště | [5 empty] | 0 | Pododdíl |  |  | 0 |  | 0 |  | 0 | 0
|  | 2762 |  |  | 131113701 |  | Hloubení nezapažených jam ručně s urovnáním dna do předepsaného profilu a spádu v hornině třídy těžitelnosti I skupiny 1 a 2 soudržných | m3 | 1.08 | 0 | 1.08 |  | 0 | SUB | ÚRS 2024-I |  | 0 |  | 0 | 21 | 0 | 0
[5 empty] | Výkaz výměr: |  | https://podminky.urs.cz/item/CS_URS_2024_01/131113701
(0,6*0,6*1)*3
|  | 2763 |  |  | 162751117 |  | Vodorovné přemístění výkopku nebo sypaniny po suchu na obvyklém dopravním prostředku, bez naložení výkopku, avšak se složením bez rozhrnutí z horniny třídy těžitelnosti I skupiny 1 až 3 na vzdálenost přes 9 000 do 10 000 m | m3 | 1.08 | 0 | 1.08 |  | 0 | SUB | ÚRS 2024-I |  | 0 |  | 0 | 21 | 0 | 0
[5 empty] | Výkaz výměr: |  | https://podminky.urs.cz/item/CS_URS_2024_01/162751117
Poznámka k položce: Odvoz přebytečné zeminy na recyklační skládku.
|  | 2764 |  |  | 171251201 |  | Uložení sypaniny na skládky nebo meziskládky bez hutnění s upravením uložené sypaniny do předepsaného tvaru | m3 | 1.08 | 0 | 1.08 |  | 0 | SUB | ÚRS 2024-I |  | 0 |  | 0 | 21 | 0 | 0
[5 empty] | Výkaz výměr: |  | https://podminky.urs.cz/item/CS_URS_2024_01/171251201
Poznámka k položce: Složení na skládce.
|  | 2765 |  |  | 171201231 |  | Poplatek za uložení stavebního odpadu na recyklační skládce (skládkovné) zeminy a kamení zatříděného do Katalogu odpadů pod kódem 17 05 04 | t | 1.404 | 0 | 1.404 |  | 0 | SUB | ÚRS 2024-I |  | 0 |  | 0 | 21 | 0 | 0
[5 empty] | Výkaz výměr: |  | https://podminky.urs.cz/item/CS_URS_2024_01/171201231
Poznámka k položce: Hmotnost odvezené zeminy je pouze orientační - nutno aktualizovat, dle aktuálního stavu.
1,08*1,3
|  | 2766 |  |  | 275313811 |  | Základy z betonu prostého patky a bloky z betonu kamenem neprokládaného tř. C 25/30 | m3 | 1.08 | 0 | 1.08 |  | 0 | SUB | ÚRS 2024-I |  | 0 |  | 0 | 21 | 0 | 0
[5 empty] | Výkaz výměr: |  | https://podminky.urs.cz/item/CS_URS_2024_01/275313811
Poznámka k položce: Betonová patka je sražena o 5 cm. včetně materiálu a dopravy
|  | 2767 |  |  | R016 |  | Montáž dřevěných skulptur - broukoviště, včetně dodávky | kus | 3 | 0 | 3 |  | 0 | SUB | vlastní |  | 0 |  | 0 | 21 | 0 | 0
[5 empty] | Výkaz výměr: |  | Poznámka k položce: Neopracovaný dutý kus kmene měkkého dřeva půdorysného rozměru 700 - 800 mm na 350 - 400 mm. cena zahrnuje: materiál, výrobu a montáž Detaily jsou popsány v TZ!
S/SO 04 - 07/SO 06/B.1.3.01/B.1.3.1.02/B.1.3.1.2.09 | 6 | [5 empty] | B.1.3.1.2.09: Ptačí budky - pozorovací objekt | [5 empty] | 0 | Pododdíl |  |  | 0 |  | 0 |  | 0 | 0
|  | 2768 |  |  | R024 |  | Montáž noh budek | kus | 3 | 0 | 3 |  | 0 | SUB | vlastní |  | 0 |  | 0 | 21 | 0 | 0
[5 empty] | Výkaz výměr: |  | Poznámka k položce: cena zahrnuje: výrobu a montáž
|  | 2769 |  |  | M022 |  | roxorové tyče | m | 10.5 | 0 | 10.5 |  | 0 | SUB | vlastní |  | 0 |  | 0 | 21 | 0 | 0
[5 empty] | Výkaz výměr: |  | 3+3,5+4
|  | 2770 |  |  | M023 |  | kotvící U profil - rozměry dle rozměrů budek | kus | 3 | 0 | 3 |  | 0 | SUB | vlastní |  | 0 |  | 0 | 21 | 0 | 0
|  | 2771 |  |  | R017 |  | Montáž a dodávka ptačí budky - pozorovací objekt | kpl | 1 | 0 | 1 |  | 0 | SUB | vlastní |  | 0 |  | 0 | 21 | 0 | 0
[5 empty] | Výkaz výměr: |  | Poznámka k položce: Budka z vydlabaného dubového kmene, průměr 150-200 mm, výška 250-400 mm, se snímatelným dnem. cena zahrnuje: materiál, výrobu a montáž Detaily jsou popsány v TZ!
S/SO 04 - 07/SO 07 | 3 | [5 empty] | SO 07: Závlahový systém | [5 empty] | 0 | Objekt |  |  | 0 |  | 0 |  | 0 | 0
S/SO 04 - 07/SO 07/B.1.4.01 | 4 | [5 empty] | B.1.4.01: Zemní práce | [5 empty] | 0 | Podobjekt |  |  | 0 |  | 0 |  | 0 | 0
S/SO 04 - 07/SO 07/B.1.4.01/B.1.4.1.01 | 5 | [5 empty] | B.1.4.1.01: Výkopové práce | [5 empty] | 0 | Oddíl |  |  | 0 |  | 0 |  | 0 | 0
S/SO 04 - 07/SO 07/B.1.4.01/B.1.4.1.01/B.1.4.1.1.01 | 6 | [5 empty] | B.1.4.1.1.01: Výkopové práce | [5 empty] | 0 | Pododdíl |  |  | 0 |  | 0 |  | 0 | 0
|  | 2772 |  |  | 132112131 |  | Hloubení nezapažených rýh šířky do 800 mm ručně s urovnáním dna do předepsaného profilu a spádu v hornině třídy těžitelnosti I skupiny 1 a 2 soudržných | m3 | 1.75 | 0 | 1.75 |  | 0 | SUB | ÚRS 2024-I |  | 0 |  | 0 | 21 | 0 | 0
[5 empty] | Výkaz výměr: |  | https://podminky.urs.cz/item/CS_URS_2024_01/132112131
Poznámka k položce: Výkopové práce v kořenové zóně stromu. Zbylý výkopek bude rozprostřen do okolního terénu.
20*0,25*0,35
|  | 2773 |  |  | Pol1 |  | Hloubení rýhy minibagrem hloubky do 30 cm šířky do 30 cm délky do 400 m | m | 95 | 0 | 95 |  | 0 | SUB | vlastní |  | 0 |  | 0 | 21 | 0 | 0
|  | 2774 |  |  | Pol2 |  | Hloubení rýh pro závlahy rýhovačem hloubky do 30 cm šířky do 15 cm délky do 400 m | m | 305 | 0 | 305 |  | 0 | SUB | vlastní |  | 0 |  | 0 | 21 | 0 | 0
|  | 2775 |  |  | Pol3 |  | Podsyp a obsyp potrubí - frakce 0 - 12 mm | m3 | 11.595 | 0 | 11.595 |  | 0 | SUB | vlastní |  | 0 |  | 0 | 21 | 0 | 0
[5 empty] | Výkaz výměr: |  | Poznámka k položce; 95*0,3*0,15+305*0,16*0,15
|  | 2776 |  |  | Pol4 |  | Zásyp potrubí výkopkem včetně hutnění, v třídě těžitelnosti I., písčito hlinitá zemina | m3 | 15.46 | 0 | 15.46 |  | 0 | SUB | vlastní |  | 0 |  | 0 | 21 | 0 | 0
[5 empty] | Výkaz výměr: |  | Poznámka k položce; 95*0,3*0,2+305*0,16*0,2
S/SO 04 - 07/SO 07/B.1.4.03 | 4 | [5 empty] | B.1.4.03: Nové konstrukce a sanace | [5 empty] | 0 | Podobjekt |  |  | 0 |  | 0 |  | 0 | 0
S/SO 04 - 07/SO 07/B.1.4.03/B.1.4.3.01 | 5 | [5 empty] | B.1.4.3.01: Nové konstrukce a sanace | [5 empty] | 0 | Oddíl |  |  | 0 |  | 0 |  | 0 | 0
S/SO 04 - 07/SO 07/B.1.4.03/B.1.4.3.01/B.1.4.3.1.01 | 6 | [5 empty] | B.1.4.3.1.01: Potrubí a kabely | [5 empty] | 0 | Pododdíl |  |  | 0 |  | 0 |  | 0 | 0
|  | 2777 |  |  | Pol10 |  | Chránička PVC KG 110 - délka 3 m | ks | 9 | 0 | 9 |  | 0 | SUB | vlastní |  | 0 |  | 0 | 21 | 0 | 0
|  | 2778 |  |  | Pol11 |  | Chránička na potrubí DN 40 | m | 150 | 0 | 150 |  | 0 | SUB | vlastní |  | 0 |  | 0 | 21 | 0 | 0
[5 empty] | Výkaz výměr: |  | Poznámka k položce: Včetně položení chráničky DN40-DN65 do otevřeného výkopu
|  | 2779 |  |  | Pol12 |  | Fólie výstražná s bleskem š. 22 cm, d. 50 m | ks | 8 | 0 | 8 |  | 0 | SUB | vlastní |  | 0 |  | 0 | 21 | 0 | 0
[5 empty] | Výkaz výměr: |  | Poznámka k položce: Včetně položení výstražné fólie do otevřeného výkopu
|  | 2780 |  |  | Pol13 |  | Prostup betonovnou stěšnou tl.100 mm DN50 | ks | 3 | 0 | 3 |  | 0 | SUB | vlastní |  | 0 |  | 0 | 21 | 0 | 0
[5 empty] | Výkaz výměr: |  | Poznámka k položce: Včetně zapravení
|  | 2781 |  |  | Pol5 |  | Potrubí HDPE 100 PE 40x2,4 PN 10 | m | 150 | 0 | 150 |  | 0 | SUB | vlastní |  | 0 |  | 0 | 21 | 0 | 0
[5 empty] | Výkaz výměr: |  | Poznámka k položce: Včetně montáže potrubí v otevřeném výkopu
|  | 2782 |  |  | Pol6 |  | Potrubí LDPE 40 PE 32x2,9 PN6 | m | 900 | 0 | 900 |  | 0 | SUB | vlastní |  | 0 |  | 0 | 21 | 0 | 0
[5 empty] | Výkaz výměr: |  | Poznámka k položce: Včetně montáže potrubí v otevřeném výkopu
|  | 2783 |  |  | Pol7 |  | Soubor spojovacího materiálu pro PE potrubí | soubor | 1 | 0 | 1 |  | 0 | SUB | vlastní |  | 0 |  | 0 | 21 | 0 | 0
[5 empty] | Výkaz výměr: |  | Poznámka k položce: Včetně montáže svěrných tvarovek pro potrubí PE 32-40
|  | 2784 |  |  | Pol8 |  | Kabel CYKY-J 3x1,5 metráž | m | 35 | 0 | 35 |  | 0 | SUB | vlastní |  | 0 |  | 0 | 21 | 0 | 0
[5 empty] | Výkaz výměr: |  | Poznámka k položce: Včetně montáže svěrné tvarovky pro potrubí PE 32-40
|  | 2785 |  |  | Pol9 |  | Kabel CYKY-J 5x1,5 metráž | m | 275 | 0 | 275 |  | 0 | SUB | vlastní |  | 0 |  | 0 | 21 | 0 | 0
[5 empty] | Výkaz výměr: |  | Poznámka k položce: Včetně montáže kabelu v otevřeném výkopu
S/SO 04 - 07/SO 07/B.1.4.03/B.1.4.3.01/B.1.4.3.1.02 | 6 | [5 empty] | B.1.4.3.1.02: Řídící jednotka a elektroinstalace | [5 empty] | 0 | Pododdíl |  |  | 0 |  | 0 |  | 0 | 0
|  | 2786 |  |  | Pol14 |  | Řídicí jednotka modulární pro 4-16 sekcí, s možností vzdáleného přístupu přes Wi-Fi, umístění v interiéru, ovládací napětí AC-24 V, součástí je transformátor 220 V | ks | 1 | 0 | 1 |  | 0 | SUB | vlastní |  | 0 |  | 0 | 21 | 0 | 0
[5 empty] | Výkaz výměr: |  | Poznámka k položce: Včetně montáže a nastavení řídicí jednotky závlahového systému napájené ze sítě v interiéru do 4 sekcí
|  | 2787 |  |  | Pol15 |  | Modul- rozšíření řídicí jednotky o 4 stanice | ks | 2 | 0 | 2 |  | 0 | SUB | vlastní |  | 0 |  | 0 | 21 | 0 | 0
|  | 2788 |  |  | Pol16 |  | Wifi modul pro spojení s lokální Wifi | ks | 1 | 0 | 1 |  | 0 | SUB | vlastní |  | 0 |  | 0 | 21 | 0 | 0
|  | 2789 |  |  | Pol17 |  | Čidlo srážek, kabel 8 m | ks | 1 | 0 | 1 |  | 0 | SUB | vlastní |  | 0 |  | 0 | 21 | 0 | 0
[5 empty] | Výkaz výměr: |  | Poznámka k položce: Včetně montáže senzoru srážek připojeného kabelem
|  | 2790 |  |  | Pol18 |  | Senzor vlhkosti půdy nastavitelný, 24VAC | ks | 1 | 0 | 1 |  | 0 | SUB | vlastní |  | 0 |  | 0 | 21 | 0 | 0
[5 empty] | Výkaz výměr: |  | Poznámka k položce: Včetně montáže senzoru vlhkosti půdy
S/SO 04 - 07/SO 07/B.1.4.03/B.1.4.3.01/B.1.4.3.1.03 | 6 | [5 empty] | B.1.4.3.1.03: Elektromagnetické ventily | [5 empty] | 0 | Pododdíl |  |  | 0 |  | 0 |  | 0 | 0
|  | 2791 |  |  | Pol19 |  | Elektromagnetický ventil 1" vnější závit, cívka AC-24 V, bez regulace průtoku, pracovní tlak do 12 bar | ks | 7 | 0 | 7 |  | 0 | SUB | vlastní |  | 0 |  | 0 | 21 | 0 | 0
|  | 2792 |  |  | Pol20 |  | Elektromagnetický ventil 1" vnější závit, cívka AC-24 V, s regulací průtoku, pracovní tlak do 12 bar | ks | 4 | 0 | 4 |  | 0 | SUB | vlastní |  | 0 |  | 0 | 21 | 0 | 0
|  | 2793 |  |  | Pol21 |  | Materiál pro instalaci sestavy čtyř elektromagnetických ventilů pomocí mosazných tvarovek 1", včetně montáže | ks | 2 | 0 | 2 |  | 0 | SUB | vlastní |  | 0 |  | 0 | 21 | 0 | 0
|  | 2794 |  |  | Pol22 |  | Materiál pro instalaci sestavy tří elektromagnetických ventilů pomocí mosazných tvarovek 1", včetně montáže | ks | 1 | 0 | 1 |  | 0 | SUB | vlastní |  | 0 |  | 0 | 21 | 0 | 0
|  | 2795 |  |  | Pol23 |  | Regulátor tlaku pro kapkovou závlahu 3,8- 30,4 l/min | ks | 3 | 0 | 3 |  | 0 | SUB | vlastní |  | 0 |  | 0 | 21 | 0 | 0
[5 empty] | Výkaz výměr: |  | Poznámka k položce: Včetně montáže regulátoru tlaku
|  | 2796 |  |  | Pol24 |  | Přechodka 40x1" vni | ks | 3 | 0 | 3 |  | 0 | SUB | vlastní |  | 0 |  | 0 | 21 | 0 | 0
[5 empty] | Výkaz výměr: |  | Poznámka k položce: Včetně montáže tvarovky s převlečnou maticí pro PE 32-40
S/SO 04 - 07/SO 07/B.1.4.03/B.1.4.3.01/B.1.4.3.1.04 | 6 | [5 empty] | B.1.4.3.1.04: Závlahové prvky | [5 empty] | 0 | Pododdíl |  |  | 0 |  | 0 |  | 0 | 0
|  | 2797 |  |  | Pol25 |  | Postřikovač rozprašovací, vstup 1/2", výsuv 10 cm, bez trysky | ks | 69 | 0 | 69 |  | 0 | SUB | vlastní |  | 0 |  | 0 | 21 | 0 | 0
[5 empty] | Výkaz výměr: |  | Poznámka k položce: Včetně montáže, napojení pomocí třmenu na PE32, napojení na pružnou hadici a nastavení postřikovače 1/2"
|  | 2798 |  |  | Pol26 |  | Postřikovač rozprašovací, vstup 1/2", výsuv 10 cm, bez trysky, se zpětným ventilem | ks | 8 | 0 | 8 |  | 0 | SUB | vlastní |  | 0 |  | 0 | 21 | 0 | 0
[5 empty] | Výkaz výměr: |  | Poznámka k položce: Včetně montáže, napojení pomocí třmenu na PE32, napojení na pružnou hadici a nastavení postřikovače 1/2"
|  | 2799 |  |  | Pol27 |  | Zpětný ventil k postřikovači do převýšení až 4,5 m | ks | 25 | 0 | 25 |  | 0 | SUB | vlastní |  | 0 |  | 0 | 21 | 0 | 0
|  | 2800 |  |  | Pol28 |  | Tryska nastavitelná, dostřik 2,4 m, vněj. závit | ks | 11 | 0 | 11 |  | 0 | SUB | vlastní |  | 0 |  | 0 | 21 | 0 | 0
|  | 2801 |  |  | Pol29 |  | Tryska nastavitelná, dostřik 3,6 m, vněj. závit | ks | 14 | 0 | 14 |  | 0 | SUB | vlastní |  | 0 |  | 0 | 21 | 0 | 0
|  | 2802 |  |  | Pol30 |  | Tryska nastavitelná, dostřik 4,5 m, vněj. závit | ks | 2 | 0 | 2 |  | 0 | SUB | vlastní |  | 0 |  | 0 | 21 | 0 | 0
|  | 2803 |  |  | Pol31 |  | Tryska rotační, dostřik 4,0 m, 90-210°, vnější závit | ks | 10 | 0 | 10 |  | 0 | SUB | vlastní |  | 0 |  | 0 | 21 | 0 | 0
|  | 2804 |  |  | Pol32 |  | Tryska rotační, dostřik 4,0 m, 360°, vnější závit | ks | 1 | 0 | 1 |  | 0 | SUB | vlastní |  | 0 |  | 0 | 21 | 0 | 0
|  | 2805 |  |  | Pol33 |  | Tryska rotační, dostřik 5,5 m, 90-210°, vnější závit | ks | 4 | 0 | 4 |  | 0 | SUB | vlastní |  | 0 |  | 0 | 21 | 0 | 0
|  | 2806 |  |  | Pol34 |  | Tryska rotační, dostřik 8,5 m, 90-210°, vnější závit | ks | 6 | 0 | 6 |  | 0 | SUB | vlastní |  | 0 |  | 0 | 21 | 0 | 0
|  | 2807 |  |  | Pol35 |  | Tryska rotační, dostřik 8,5 m, 210-270°, vnější závit | ks | 1 | 0 | 1 |  | 0 | SUB | vlastní |  | 0 |  | 0 | 21 | 0 | 0
|  | 2808 |  |  | Pol36 |  | Tryska rotační, dostřik 1,5x4,6 m, levá výseč, vně. závit | ks | 1 | 0 | 1 |  | 0 | SUB | vlastní |  | 0 |  | 0 | 21 | 0 | 0
|  | 2809 |  |  | Pol37 |  | Tryska rotační, dostřik 1,5x4,6 m, pravá výseč, vně. závit | ks | 1 | 0 | 1 |  | 0 | SUB | vlastní |  | 0 |  | 0 | 21 | 0 | 0
|  | 2810 |  |  | Pol38 |  | Tryska rotační, dostřik 1,5x9,2 m, vně. závit | ks | 1 | 0 | 1 |  | 0 | SUB | vlastní |  | 0 |  | 0 | 21 | 0 | 0
|  | 2811 |  |  | Pol39 |  | Tryska probublávač, flood bubbler nastavitelný | ks | 25 | 0 | 25 |  | 0 | SUB | vlastní |  | 0 |  | 0 | 21 | 0 | 0
|  | 2812 |  |  | Pol40 |  | Montáž a nastavení trysky pro postřikovač rozprašovací | ks | 77 | 0 | 77 |  | 0 | SUB | vlastní |  | 0 |  | 0 | 21 | 0 | 0
|  | 2813 |  |  | Pol41 |  | Samostahovací hadice 16 mm pro napojení postřikovače, klubo 30 m | ks | 2 | 0 | 2 |  | 0 | SUB | vlastní |  | 0 |  | 0 | 21 | 0 | 0
|  | 2814 |  |  | Pol42 |  | Kapénková hadice 16 mm, role 100 m, s kompenzací tlaku, rozteč otvorů 33 cm, průtok 2 l/h | ks | 7 | 0 | 7 |  | 0 | SUB | vlastní |  | 0 |  | 0 | 21 | 0 | 0
[5 empty] | Výkaz výměr: |  | Poznámka k položce: Včetně montáže kapkové hadice na povrchu - délka 100 m
|  | 2815 |  |  | Pol43 |  | Fitinky pro kapkovou hadici (T kusy, spojky, zátky) | soubor | 10 | 0 | 10 |  | 0 | SUB | vlastní |  | 0 |  | 0 | 21 | 0 | 0
[5 empty] | Výkaz výměr: |  | Poznámka k položce: Včetně montáže souboru spojovacího materiálu
|  | 2816 |  |  | Pol44 |  | Plastový bodec pro připevnění hadice k půdě | ks | 400 | 0 | 400 |  | 0 | SUB | vlastní |  | 0 |  | 0 | 21 | 0 | 0
[5 empty] | Výkaz výměr: |  | Poznámka k položce: Včetně montáže bodce
|  | 2817 |  |  | Pol45 |  | Rychlopřípojný ventil pro ruční závlahu 3/4“ | ks | 4 | 0 | 4 |  | 0 | SUB | vlastní |  | 0 |  | 0 | 21 | 0 | 0
[5 empty] | Výkaz výměr: |  | Poznámka k položce: Včetně připojení pomocí mosazné přechodky a montáže
|  | 2818 |  |  | Pol46 |  | Klíč k mosaznému rychlopříponému ventilu 3/4" | ks | 1 | 0 | 1 |  | 0 | SUB | vlastní |  | 0 |  | 0 | 21 | 0 | 0
|  | 2819 |  |  | Pol47 |  | Otočná koncovka pro hydrant 3/4" x 3/4" mosaz RN | ks | 1 | 0 | 1 |  | 0 | SUB | vlastní |  | 0 |  | 0 | 21 | 0 | 0
S/SO 04 - 07/SO 07/B.1.4.03/B.1.4.3.01/B.1.4.3.1.05 | 6 | [5 empty] | B.1.4.3.1.05: Filtr, zazimovací sestava a automatické dopouštění z vodovodního řádu | [5 empty] | 0 | Pododdíl |  |  | 0 |  | 0 |  | 0 | 0
|  | 2820 |  |  | Pol19 |  | Elektromagnetický ventil 1" vnější závit, cívka AC-24 V, bez regulace průtoku, pracovní tlak do 12 bar | ks | 1 | 0 | 1 |  | 0 | SUB | vlastní |  | 0 |  | 0 | 21 | 0 | 0
|  | 2821 |  |  | Pol48 |  | Filtr 1" lamelový, 130 mikron | ks | 3 | 0 | 3 |  | 0 | SUB | vlastní |  | 0 |  | 0 | 21 | 0 | 0
[5 empty] | Výkaz výměr: |  | Poznámka k položce: Včetně montáže filtru
|  | 2822 |  |  | Pol49 |  | Kulový ventil vni x vně záv. 1"x1" | ks | 3 | 0 | 3 |  | 0 | SUB | vlastní |  | 0 |  | 0 | 21 | 0 | 0
[5 empty] | Výkaz výměr: |  | Poznámka k položce: Včetně montáže ventilu
|  | 2823 |  |  | Pol50 |  | Sestava pro zazimování | ks | 1 | 0 | 1 |  | 0 | SUB | vlastní |  | 0 |  | 0 | 21 | 0 | 0
[5 empty] | Výkaz výměr: |  | Poznámka k položce: Včetně montáže sestavy zazimování
|  | 2824 |  |  | Pol51 |  | Materiál pro instalaci elektromagnetického venilu 1" včetně montáže | ks | 1 | 0 | 1 |  | 0 | SUB | vlastní |  | 0 |  | 0 | 21 | 0 | 0
|  | 2825 |  |  | Pol52 |  | Snímač hladiny pro 2 sondy | ks | 2 | 0 | 2 |  | 0 | SUB | vlastní |  | 0 |  | 0 | 21 | 0 | 0
[5 empty] | Výkaz výměr: |  | Poznámka k položce: Včetně montáže ovládací skříňky pro dopouštění, nebo vyčerpávání
|  | 2826 |  |  | Pol53 |  | Ponorná sonda dvojitá 30 + 5 m | ks | 2 | 0 | 2 |  | 0 | SUB | vlastní |  | 0 |  | 0 | 21 | 0 | 0
[5 empty] | Výkaz výměr: |  | Poznámka k položce: Včetně montáže ponorných sond
|  | 2827 |  |  | Pol54 |  | Trafo pro umístění na DIN lištu do rozvaděčů | ks | 1 | 0 | 1 |  | 0 | SUB | vlastní |  | 0 |  | 0 | 21 | 0 | 0
[5 empty] | Výkaz výměr: |  | Poznámka k položce: Včetně montáže trafa na DIN lištu
S/SO 04 - 07/SO 07/B.1.4.03/B.1.4.3.01/B.1.4.3.1.06 | 6 | [5 empty] | B.1.4.3.1.06: Čerpadlo | [5 empty] | 0 | Pododdíl |  |  | 0 |  | 0 |  | 0 | 0
|  | 2828 |  |  | Pol55 |  | Automatické nerezové ponorné čerpadlo s pracovním bodem 30 l/min při 4,7 bar, výkon motoru 1,1 kW, 230 V, s kabelem délky 22 m | ks | 1 | 0 | 1 |  | 0 | SUB | vlastní |  | 0 |  | 0 | 21 | 0 | 0
|  | 2829 |  |  | Pol56 |  | Kabel 3G1,5 | m | 30 | 0 | 30 |  | 0 | SUB | vlastní |  | 0 |  | 0 | 21 | 0 | 0
|  | 2830 |  |  | Pol57 |  | Krabice rozbočovací, plastová, šedá | ks | 1 | 0 | 1 |  | 0 | SUB | vlastní |  | 0 |  | 0 | 21 | 0 | 0
|  | 2831 |  |  | Pol58 |  | Mosazný zpětný ventil 1" vni | ks | 1 | 0 | 1 |  | 0 | SUB | vlastní |  | 0 |  | 0 | 21 | 0 | 0
|  | 2832 |  |  | Pol59 |  | Silonový popruh 15 m | ks | 7 | 0 | 7 |  | 0 | SUB | vlastní |  | 0 |  | 0 | 21 | 0 | 0
|  | 2833 |  |  | Pol60 |  | Spojovací materiál pro pipojení čerpadla | ks | 1 | 0 | 1 |  | 0 | SUB | vlastní |  | 0 |  | 0 | 21 | 0 | 0
|  | 2834 |  |  | Pol61 |  | Montáž ponorného čerpadla | ks | 1 | 0 | 1 |  | 0 | SUB | vlastní |  | 0 |  | 0 | 21 | 0 | 0
S/SO 04 - 07/SO 07/B.1.4.03/B.1.4.3.01/B.1.4.3.1.07 | 6 | [5 empty] | B.1.4.3.1.07: Šachty | [5 empty] | 0 | Pododdíl |  |  | 0 |  | 0 |  | 0 | 0
|  | 2835 |  |  | Pol62 |  | Ventilová šachta zátěžová 64x50x30 cm | ks | 3 | 0 | 3 |  | 0 | SUB | vlastní |  | 0 |  | 0 | 21 | 0 | 0
[5 empty] | Výkaz výměr: |  | Poznámka k položce: Montáž ventilové šachty o rozměrech 64x50 cm
|  | 2836 |  |  | Pol63 |  | Ventilová šachta velká zátěžová- prům. 32 cm | ks | 4 | 0 | 4 |  | 0 | SUB | vlastní |  | 0 |  | 0 | 21 | 0 | 0
[5 empty] | Výkaz výměr: |  | Poznámka k položce: Montáž ventilové šachty do průměru 32 cm
S/SO 04 - 07/SO 07/B.1.4.03/B.1.4.3.01/B.1.4.3.1.08 | 6 | [5 empty] | B.1.4.3.1.08: Ostatní náklady | [5 empty] | 0 | Pododdíl |  |  | 0 |  | 0 |  | 0 | 0
|  | 2837 |  |  | Pol64 |  | Tlaková zkouška závlahového potrubí z LDPE nebo HDPE DN do 32 | m | 150 | 0 | 150 |  | 0 | SUB | vlastní |  | 0 |  | 0 | 21 | 0 | 0
|  | 2838 |  |  | Pol65 |  | Zprovoznění a odzkoušení závlahy přes 500 m2 zavlažované plochy | soubor | 1 | 0 | 1 |  | 0 | SUB | vlastní |  | 0 |  | 0 | 21 | 0 | 0
|  | 2839 |  |  | Pol66 |  | Vytýčení inženýrských sítí a rozvodů | soubor | 1 | 0 | 1 |  | 0 | SUB | vlastní |  | 0 |  | 0 | 21 | 0 | 0
|  | 2840 |  |  | Pol67 |  | Zazimování závlahy | soubor | 1 | 0 | 1 |  | 0 | SUB | vlastní |  | 0 |  | 0 | 21 | 0 | 0
|  | 2841 |  |  | Pol68 |  | Ostatní instalační a spotřební materiál | soubor | 1 | 0 | 1 |  | 0 | SUB | vlastní |  | 0 |  | 0 | 21 | 0 | 0
S/SO 08 - 52 | 2 | [5 empty] | SO 08 - 52: Inženýrské objekty | [5 empty] | 0 | Skupina objektů |  |  | 0 |  | 0 |  | 0 | 0
S/SO 08 - 52/SO 08 | 3 | [5 empty] | SO 08: Přípojka vodovodu | [5 empty] | 0 | Objekt |  |  | 0 |  | 0 |  | 0 | 0
S/SO 08 - 52/SO 08/B.3.1.01 | 4 | [5 empty] | B.3.1.01: Vodovodní přípojka | [5 empty] | 0 | Podobjekt |  |  | 0 |  | 0 |  | 0 | 0
S/SO 08 - 52/SO 08/B.3.1.01/B.3.1.1.01 | 5 | [5 empty] | B.3.1.1.01: Vodovodní přípojka | [5 empty] | 0 | Oddíl |  |  | 0 |  | 0 |  | 0 | 0
S/SO 08 - 52/SO 08/B.3.1.01/B.3.1.1.01/B.3.1.1.1.01 | 6 | [5 empty] | B.3.1.1.1.01: Vodovodní přípojka | [5 empty] | 0 | Pododdíl |  |  | 0 |  | 0 |  | 0 | 0
|  | 2842 |  |  | B.3.1.1.1.01_001 | SO.08 | Vodovodní přípojka z trub polyetylénových DN80 vč.úpravy terénu po dokončení výkopu (asfalt atd.) hloubka 1,8 m | m | 55 | 0 | 55 |  | 0 | SUB | vlastní |  | 0 |  | 0 | 21 | 0 | 0
[5 empty] | Výkaz výměr: |  | Hloubení rýh nezapažených, šířky do 200 cm, v hornině 3 (včetně příplatku za lepivost), se svislým přemístěním, s naložením přebytku po zásypu (0,12 m3/m rýhy) na dopravní prostředek, s odvozem do 6 km a uložením na skládku, lože pod potrubí z písku a štěrkopísku do 63 mm, dodávka a montáž potrubí z trub polyetylénových tlakových hrdlových, dodávka a montáž šoupátek s osazením zemní soupravy (1 kus/20 m potrubí), tlaková zkouška potrubí, proplach a dezinfekce, obsyp potrubí sypaninou bez prohození připravenou podél výkopu ve vzdálenosti do 3 m od jeho okraje, pro jakoukoliv míru zhutnění, zásyp rýhy sypaninou z jakékoliv horniny, s uložením výkopku ve vrstvách, se zhutněním. Souvrství vozovky. |  |  |  | 0
|  | 2843 |  |  | B.3.1.1.1.01_003 | SO.08 | Montáž navrtávacích pasů DN100 | ks | 1 | 0 | 1 |  | 0 | SUB | vlastní |  | 0 |  | 0 | 21 | 0 | 0
|  | 2844 |  |  | B.3.1.1.1.01_004 | SO.08 | HAWLE pas navrtávací 3510 DN 100 - 50 přírubový pro vodu | ks | 1 | 0 | 1 |  | 0 | SUB | vlastní |  | 0 |  | 0 | 21 | 0 | 0
|  | 2845 |  |  | B.3.1.1.1.01_005 | SO.08 | Vodovodní přípojka z trub polyetylénových DN80 včetně protlaku pod teplovodem | m | 5 | 0 | 5 |  | 0 | SUB | vlastní |  | 0 |  | 0 | 21 | 0 | 0
|  | 2846 |  |  | B.3.1.1.1.01_006 | SO.08 | Odvzdušňovací souprava podzemní - PE šachta | ks | 1 | 0 | 1 |  | 0 | SUB | vlastní |  | 0 |  | 0 | 21 | 0 | 0
|  | 2847 |  |  | B.3.1.1.1.01_007 | SO.08 | Uliční poklop pro odvzdušňovací soupravu | ks | 1 | 0 | 1 |  | 0 | SUB | vlastní |  | 0 |  | 0 | 21 | 0 | 0
|  | 2848 |  |  | B.3.1.1.1.01_008 | SO.08 | Kalník-podzemní hydrant, hl.3,15m | ks | 1 | 0 | 1 |  | 0 | SUB | vlastní |  | 0 |  | 0 | 21 | 0 | 0
|  | 2849 |  |  | B.3.1.1.1.01_009 | SO.08 | Poklop hydrantový | ks | 1 | 0 | 1 |  | 0 | SUB | vlastní |  | 0 |  | 0 | 21 | 0 | 0
|  | 2850 |  |  | B.3.1.1.1.01_010 | SO.01 | Vodovodní přípojka z trub polyetylénových DN20 hloubka 1,2 m | m | 6 | 0 | 6 |  | 0 | SUB | vlastní |  | 0 |  | 0 | 21 | 0 | 0
[5 empty] | Výkaz výměr: |  | Hloubení rýh nezapažených, šířky do 200 cm, v hornině 3 (včetně příplatku za lepivost), se svislým přemístěním, s naložením přebytku po zásypu (0,12 m3/m rýhy) na dopravní prostředek, s odvozem do 6 km a uložením na skládku, lože pod potrubí z písku a štěrkopísku do 63 mm, dodávka a montáž potrubí z trub polyetylénových tlakových hrdlových, dodávka a montáž šoupátek s osazením zemní soupravy (1 kus/20 m potrubí), tlaková zkouška potrubí, proplach a dezinfekce, obsyp potrubí sypaninou bez prohození připravenou podél výkopu ve vzdálenosti do 3 m od jeho okraje, pro jakoukoliv míru zhutnění, zásyp rýhy sypaninou z jakékoliv horniny, s uložením výkopku ve vrstvách, se zhutněním. |  |  |  | 0
|  | 2851 |  |  | B.3.1.1.1.01_012 | SO.01 | Vodovodní přípojka z trub polyetylénových DN25 hloubka 1,2 m | m | 49 | 0 | 49 |  | 0 | SUB | vlastní |  | 0 |  | 0 | 21 | 0 | 0
[5 empty] | Výkaz výměr: |  | Hloubení rýh nezapažených, šířky do 200 cm, v hornině 3 (včetně příplatku za lepivost), se svislým přemístěním, s naložením přebytku po zásypu (0,12 m3/m rýhy) na dopravní prostředek, s odvozem do 6 km a uložením na skládku, lože pod potrubí z písku a štěrkopísku do 63 mm, dodávka a montáž potrubí z trub polyetylénových tlakových hrdlových, dodávka a montáž šoupátek s osazením zemní soupravy (1 kus/20 m potrubí), tlaková zkouška potrubí, proplach a dezinfekce, obsyp potrubí sypaninou bez prohození připravenou podél výkopu ve vzdálenosti do 3 m od jeho okraje, pro jakoukoliv míru zhutnění, zásyp rýhy sypaninou z jakékoliv horniny, s uložením výkopku ve vrstvách, se zhutněním. |  |  |  | 0
|  | 2852 |  |  | B.3.1.1.1.01_014 | SO.08 | Ses.vodoměrová Hawle se šroub.kohoty filtr. a zpět.kl., VODOMĚR DN25 | ks | 1 | 0 | 1 |  | 0 | SUB | vlastní |  | 0 |  | 0 | 21 | 0 | 0
|  | 2853 |  |  | B.3.1.1.1.01_015 | SO.08 | Chránička pro potrubí D90 | m | 2 | 0 | 2 |  | 0 | SUB | vlastní |  | 0 |  | 0 | 21 | 0 | 0
|  | 2854 |  |  | B.3.1.1.1.01_016 | SO.08 | Regulátor tlaku vody | ks | 1 | 0 | 1 |  | 0 | SUB | vlastní |  | 0 |  | 0 | 21 | 0 | 0
S/SO 08 - 52/SO 09 | 3 | [5 empty] | SO 09: Kanalizační přípojka | [5 empty] | 0 | Objekt |  |  | 0 |  | 0 |  | 0 | 0
S/SO 08 - 52/SO 09/B.3.2.01 | 4 | [5 empty] | B.3.2.01: Kanalizační přípojka | [5 empty] | 0 | Podobjekt |  |  | 0 |  | 0 |  | 0 | 0
S/SO 08 - 52/SO 09/B.3.2.01/B.3.2.1.01 | 5 | [5 empty] | B.3.2.1.01: Kanalizační přípojka | [5 empty] | 0 | Oddíl |  |  | 0 |  | 0 |  | 0 | 0
S/SO 08 - 52/SO 09/B.3.2.01/B.3.2.1.01/B.3.2.1.1.01 | 6 | [5 empty] | B.3.2.1.1.01: Kanalizační přípojka | [5 empty] | 0 | Pododdíl |  |  | 0 |  | 0 |  | 0 | 0
|  | 2855 |  |  | B.3.2.1.1.01_001 |  | Kanalizační přípojka z trub PVC, D 110 mm, rýha šířky 0,8 m, hloubky 1,2 m (ležatý svod vnitřní-šedá voda) | m | 62 | 0 | 62 |  | 0 | SUB | vlastní |  | 0 |  | 0 | 21 | 0 | 0
|  | 2856 |  |  | B.3.2.1.1.01_002 |  | Kanalizační přípojka z trub PVC, D 140 mm, rýha šířky 0,8 m, hloubky 1,2 m (ležatý svod vnitřní-šedá voda) | m | 32 | 0 | 32 |  | 0 | SUB | vlastní |  | 0 |  | 0 | 21 | 0 | 0
|  | 2857 |  |  | B.3.2.1.1.01_003 |  | Kanalizační přípojka z trub PVC, D 160 mm, rýha šířky 0,8 m, hloubky 1,2 m (ležatý svod vnitřní-šedá voda) | m | 11 | 0 | 11 |  | 0 | SUB | vlastní |  | 0 |  | 0 | 21 | 0 | 0
|  | 2858 |  |  | B.3.2.1.1.01_004 |  | Kanalizační přípojka z trub PVC, D 110 mm, rýha šířky 0,8 m, hloubky 1,2 m (ležatý svod vnitřní-splašková voda) | m | 44 | 0 | 44 |  | 0 | SUB | vlastní |  | 0 |  | 0 | 21 | 0 | 0
[5 empty] | Výkaz výměr: |  | Hloubení rýh zapažených, šířky do 200 cm, hloubky 2 m, v hornině 3 (včetně příplatku za lepivost), pažení a rozepření rýh příložné (pro jakoukoliv mezerovitost) včetně přepažování rozepření a odstranění, s uložením materiálu do 3 m od okraje výkopu, svislé přemístění výkopku, s naložením přebytku po zásypu (0,08 - 2,22 m3/m rýhy) na dopravní prostředek, s odvozem do 6 km a uložením na skládku, lože pod potrubí z písku a štěrkopísku do 63 mm, dodávka a montáž potrubí z trub PVC hrdlových, obsyp potrubí pískem, pro jakoukoliv míru zhutnění, zásyp rýhy sypaninou z jakékoliv horniny, s uložením výkopku ve vrstvách, se zhutněním. |  |  |  | 0
|  | 2859 |  |  | B.3.2.1.1.01_006 |  | Kanalizační přípojka z trub PVC, D 140 mm, rýha šířky 0,8 m, hloubky 1,2 m (ležatý svod vnitřní-splašková voda) | m | 19 | 0 | 19 |  | 0 | SUB | vlastní |  | 0 |  | 0 | 21 | 0 | 0
|  | 2860 |  |  | B.3.2.1.1.01_007 |  | Kanalizační přípojka z trub PVC, D 160 mm, rýha šířky 0,8 m, hloubky 1,2 m (ležatý svod vnitřní-splašková voda) | m | 55 | 0 | 55 |  | 0 | SUB | vlastní |  | 0 |  | 0 | 21 | 0 | 0
|  | 2861 |  |  | B.3.2.1.1.01_008 |  | Kanalizační přípojka z trub PVC, D 200 mm, rýha šířky 0,9 m, hloubky 1,5 m (ležatý svod vnitřní-splašková voda) | m | 6 | 0 | 6 |  | 0 | SUB | vlastní |  | 0 |  | 0 | 21 | 0 | 0
|  | 2862 |  |  | B.3.2.1.1.01_009 |  | Kanalizační přípojka z trub PVC, D 140 mm, rýha šířky 0,8 m, hloubky 1,2 m (ležatý svod vnitřní-dešťová voda) | m | 20 | 0 | 20 |  | 0 | SUB | vlastní |  | 0 |  | 0 | 21 | 0 | 0
|  | 2863 |  |  | B.3.2.1.1.01_010 |  | Kanalizační přípojka z trub PVC, D 160 mm, rýha šířky 0,8 m, hloubky 1,2 m (ležatý svod vnitřní-dešťová voda) | m | 30 | 0 | 30 |  | 0 | SUB | vlastní |  | 0 |  | 0 | 21 | 0 | 0
|  | 2864 |  |  | B.3.2.1.1.01_011 |  | Kanalizační přípojka z trub PVC, D 200 mm, rýha šířky 0,8 m, hloubky 1,2 m (ležatý svod vnitřní-dešťová voda) | m | 9 | 0 | 9 |  | 0 | SUB | vlastní |  | 0 |  | 0 | 21 | 0 | 0
|  | 2865 |  |  | B.3.2.1.1.01_012 |  | Kanalizační přípojka z trub PVC, D 110 mm, rýha šířky 0,9 m, hloubky 1,5 m (vnější ležatý svod-dešťová voda) | m | 44 | 0 | 44 |  | 0 | SUB | vlastní |  | 0 |  | 0 | 21 | 0 | 0
|  | 2866 |  |  | B.3.2.1.1.01_013 |  | Kanalizační přípojka z trub PVC, D 125 mm, rýha šířky 0,9 m, hloubky 2,0 m (vnější ležatý svod-dešťová voda) | m | 27 | 0 | 27 |  | 0 | SUB | vlastní |  | 0 |  | 0 | 21 | 0 | 0
|  | 2867 |  |  | B.3.2.1.1.01_014 |  | Kanalizační přípojka z trub PVC, D 110 mm, rýha šířky 0,9 m, hloubky 3,0 m (vnější ležatý svod-dešťová voda) | m | 15 | 0 | 15 |  | 0 | SUB | vlastní |  | 0 |  | 0 | 21 | 0 | 0
|  | 2868 |  |  | B.3.2.1.1.01_015 |  | Kanalizační přípojka z trub PVC, D 110 mm, hloubky 5,0 m (vnější ležatý svod-dešťová voda) | m | 8 | 0 | 8 |  | 0 | SUB | vlastní |  | 0 |  | 0 | 21 | 0 | 0
|  | 2869 |  |  | B.3.2.1.1.01_016 |  | Kanalizační přípojka z trub PVC, D 140 mm, hloubky 5,0 m (vnější ležatý svod-dešťová voda) | m | 7 | 0 | 7 |  | 0 | SUB | vlastní |  | 0 |  | 0 | 21 | 0 | 0
|  | 2870 |  |  | B.3.2.1.1.01_017 |  | Kanalizační přípojka z trub PVC, D 200 mm, hloubky 5,0 m (vnější ležatý svod-dešťová voda) | m | 21 | 0 | 21 |  | 0 | SUB | vlastní |  | 0 |  | 0 | 21 | 0 | 0
|  | 2871 |  |  | B.3.2.1.1.01_018 |  | Kanalizace z trub PVC hrdlových D 200 mm, hloubka 1,5 m (uliční vpusti) | m | 3 | 0 | 3 |  | 0 | SUB | vlastní |  | 0 |  | 0 | 21 | 0 | 0
[5 empty] | Výkaz výměr: |  | Hloubení rýh zapažených, šířky do 200 cm, hloubky 2 m, v hornině 3 (včetně příplatku za lepivost), pažení a rozepření rýh příložné (pro jakoukoliv mezerovitost) včetně přepažování rozepření a odstranění, s uložením materiálu do 3 m od okraje výkopu, svislé přemístění výkopku, s naložením přebytku po zásypu (0,08 - 2,22 m3/m rýhy) na dopravní prostředek, s odvozem do 6 km a uložením na skládku, lože pod potrubí z písku a štěrkopísku do 63 mm, dodávka a montáž potrubí z trub PVC hrdlových, obsyp potrubí pískem, pro jakoukoliv míru zhutnění, zásyp rýhy sypaninou z jakékoliv horniny, s uložením výkopku ve vrstvách, se zhutněním. |  |  |  | 0
|  | 2872 |  |  | B.3.2.1.1.01_020 |  | Kanalizace z trub PVC hrdlových D 200 mm, hloubka 4,5 m (uliční vpusti) | m | 3 | 0 | 3 |  | 0 | SUB | vlastní |  | 0 |  | 0 | 21 | 0 | 0
|  | 2873 |  |  | B.3.2.1.1.01_021 |  | Kanalizační přípojka z trub PVC, D 200 mm, hloubky 3,5 m (kanalizační přípojka) | m | 4 | 0 | 4 |  | 0 | SUB | vlastní |  | 0 |  | 0 | 21 | 0 | 0
|  | 2874 |  |  | B.3.2.1.1.01_022 |  | Kanalizační přípojka z trub PVC, D 200 mm, hloubky 5,5 m (kanalizační přípojka) | m | 7 | 0 | 7 |  | 0 | SUB | vlastní |  | 0 |  | 0 | 21 | 0 | 0
|  | 2875 |  |  | B.3.2.1.1.01_023 |  | Kanalizační přípojka z trub PVC, D 200 mm, protlak pod teplovodem (kanalizační přípojka) | m | 5 | 0 | 5 |  | 0 | SUB | vlastní |  | 0 |  | 0 | 21 | 0 | 0
|  | 2876 |  |  | B.3.2.1.1.01_024 |  | Napojení kanalizační přípojky na stávající kanalizační stoku | ks | 3 | 0 | 3 |  | 0 | SUB | vlastní |  | 0 |  | 0 | 21 | 0 | 0
|  | 2877 |  |  | B.3.2.1.1.01_025 |  | Chránička pro potrubí D140 | m | 2 | 0 | 2 |  | 0 | SUB | vlastní |  | 0 |  | 0 | 21 | 0 | 0
|  | 2878 |  |  | B.3.2.1.1.01_026 |  | Chránička pro potrubí D200 | m | 8 | 0 | 8 |  | 0 | SUB | vlastní |  | 0 |  | 0 | 21 | 0 | 0
|  | 2879 |  |  | B.3.2.1.1.01_027 |  | Vpusť uliční z dílců DN 450,s odkalištěm,napojení | ks | 2 | 0 | 2 |  | 0 | SUB | vlastní |  | 0 |  | 0 | 21 | 0 | 0
|  | 2880 |  |  | B.3.2.1.1.01_028 |  | Vpusť uliční z dílců DN 310, s filtrem, se sifonem,napojení | ks | 3 | 0 | 3 |  | 0 | SUB | vlastní |  | 0 |  | 0 | 21 | 0 | 0
S/SO 08 - 52/SO 10 | 3 | [5 empty] | SO 10: Odvodnění a dešťová kanalizace | [5 empty] | 0 | Objekt |  |  | 0 |  | 0 |  | 0 | 0
S/SO 08 - 52/SO 10/B.3.3.01 | 4 | [5 empty] | B.3.3.01: Odvodnění a dešťová kanalizace | [5 empty] | 0 | Podobjekt |  |  | 0 |  | 0 |  | 0 | 0
S/SO 08 - 52/SO 10/B.3.3.01/B.3.3.1.01 | 5 | [5 empty] | B.3.3.1.01: Ostatní konstrukce a práce na trubním vedení | [5 empty] | 0 | Oddíl |  |  | 0 |  | 0 |  | 0 | 0
S/SO 08 - 52/SO 10/B.3.3.01/B.3.3.1.01/B.3.3.1.1.01 | 6 | [5 empty] | B.3.3.1.1.01: Ostatní konstrukce a práce na trubním vedení | [5 empty] | 0 | Pododdíl |  |  | 0 |  | 0 |  | 0 | 0
|  | 2881 |  |  | B.3.3.1.1.01_001 | SO.10 | Regulační šachta z PVC korgurované trubky vč. škrtícího kusu a bezp. přepadu, typ pravý/přímý/levý, DN 425/160 , poklop plastový plný do teleskopické trubky bez pevného dna | ks | 2 | 0 | 2 |  | 0 | SUB | vlastní |  | 0 |  | 0 | 21 | 0 | 0
|  | 2882 |  |  | B.3.3.1.1.01_002 | SO.10 | Šachta, D 400 mm, dl.šach.roury 3,0 m, přímá , s filtrem | ks | 1 | 0 | 1 |  | 0 | SUB | vlastní |  | 0 |  | 0 | 21 | 0 | 0
|  | 2883 |  |  | B.3.3.1.1.01_003 | SO.10 | Akumulační jímka 17,9m3, betonová, vyztužená pro krytí 5m pod terénem, vstup betonové skruže průměr 1,2, stupy, poklop litinový, vč. montáže | ks | 1 | 0 | 1 |  | 0 | SUB | vlastní |  | 0 |  | 0 | 21 | 0 | 0
S/SO 08 - 52/SO 10/B.3.3.01/B.3.3.1.01/B.3.3.1.1.02 | 6 | [5 empty] | B.3.3.1.1.02: Kanalizace | [5 empty] | 0 | Pododdíl |  |  | 0 |  | 0 |  | 0 | 0
|  | 2884 |  |  | B.3.3.1.1.02_001 | SO.10 | Zápachová klapka pro střešní vtoky | ks | 2 | 0 | 2 |  | 0 | SUB | vlastní |  | 0 |  | 0 | 21 | 0 | 0
|  | 2885 |  |  | B.3.3.1.1.02_002 | SO.10 | Vyhřívací sada pro střešní vtoky | ks | 2 | 0 | 2 |  | 0 | SUB | vlastní |  | 0 |  | 0 | 21 | 0 | 0
|  | 2886 |  |  | B.3.3.1.1.02_003 | SO.10 | Elektronický termostat vnější | ks | 2 | 0 | 2 |  | 0 | SUB | vlastní |  | 0 |  | 0 | 21 | 0 | 0
|  | 2887 |  |  | B.3.3.1.1.02_004 | SO.10 | Podokapový (filtrační) hrnec | ks | 2 | 0 | 2 |  | 0 | SUB | vlastní |  | 0 |  | 0 | 21 | 0 | 0
|  | 2888 |  |  | B.3.3.1.1.02_005 | SO.10 | Filtrační koš | ks | 1 | 0 | 1 |  | 0 | SUB | vlastní |  | 0 |  | 0 | 21 | 0 | 0
|  | 2889 |  |  | B.3.3.1.1.02_006 | SO.10 | Zkouška těsnosti kanalizace do DN 200 | m | 178 | 0 | 178 |  | 0 | SUB | vlastní |  | 0 |  | 0 | 21 | 0 | 0
S/SO 08 - 52/SO 13 | 3 | [5 empty] | SO 13: Veřejné osvětlení | [5 empty] | 0 | Objekt |  |  | 0 |  | 0 |  | 0 | 0
S/SO 08 - 52/SO 13/B.3.4.01 | 4 | [5 empty] | B.3.4.01: Veřejné osvětlení | [5 empty] | 0 | Podobjekt |  |  | 0 |  | 0 |  | 0 | 0
S/SO 08 - 52/SO 13/B.3.4.01/B.3.4.1.01 | 5 | [5 empty] | B.3.4.1.01: Veřejné osvětlení | [5 empty] | 0 | Oddíl |  |  | 0 |  | 0 |  | 0 | 0
S/SO 08 - 52/SO 13/B.3.4.01/B.3.4.1.01/B.3.4.1.1.01 | 6 | [5 empty] | B.3.4.1.1.01: Veřejné osvětlení | [5 empty] | 0 | Pododdíl |  |  | 0 |  | 0 |  | 0 | 0
|  | 2890 |  |  | B.3.4.1.1.01_001 |  | Jeřáb pro montáž stožáru - 6 hod | soubor | 1 | 0 | 1 |  | 0 | SUB | vlastní |  | 0 |  | 0 | 21 | 0 | 0
|  | 2891 |  |  | B.3.4.1.1.01_002 |  | Vytýčení zemních sítí | ks | 1 | 0 | 1 |  | 0 | SUB | vlastní |  | 0 |  | 0 | 21 | 0 | 0
|  | 2892 |  |  | B.3.4.1.1.01_003 |  | Vytýčení kabelové trasy | ks | 1 | 0 | 1 |  | 0 | SUB | vlastní |  | 0 |  | 0 | 21 | 0 | 0
|  | 2893 |  |  | B.3.4.1.1.01_004 |  | Ruční výkopové práce - hloubení rýhy 80 cm/30 cm, včetně obnažení stávajících kabelů VO | m | 90 | 0 | 90 |  | 0 | SUB | vlastní |  | 0 |  | 0 | 21 | 0 | 0
|  | 2894 |  |  | B.3.4.1.1.01_005 |  | Pískové lože pro kabel VO | m | 90 | 0 | 90 |  | 0 | SUB | vlastní |  | 0 |  | 0 | 21 | 0 | 0
|  | 2895 |  |  | B.3.4.1.1.01_006 |  | Zához a hutnění kabelové rýhy 80 cm/30 cm | m | 90 | 0 | 90 |  | 0 | SUB | vlastní |  | 0 |  | 0 | 21 | 0 | 0
|  | 2896 |  |  | B.3.4.1.1.01_007 |  | Odvoz přebytečné zeminy na skládku | t | 1 | 0 | 1 |  | 0 | SUB | vlastní |  | 0 |  | 0 | 21 | 0 | 0
|  | 2897 |  |  | B.3.4.1.1.01_008 |  | Úprava terénu | m2 | 90 | 0 | 90 |  | 0 | SUB | vlastní |  | 0 |  | 0 | 21 | 0 | 0
|  | 2898 |  |  | B.3.4.1.1.01_009 |  | Protlak pod komunikací, včetně startovací a koncové jámy a záhozu. Koordinace se sdělovacím kabelem, který povede ve společné trase | ks | 1 | 0 | 1 |  | 0 | SUB | vlastní |  | 0 |  | 0 | 21 | 0 | 0
|  | 2899 |  |  | B.3.4.1.1.01_010 |  | Výkop pro stožárový základ | ks | 1 | 0 | 1 |  | 0 | SUB | vlastní |  | 0 |  | 0 | 21 | 0 | 0
|  | 2900 |  |  | B.3.4.1.1.01_011 |  | Stožárové pouzdro včetně základu | ks | 1 | 0 | 1 |  | 0 | SUB | vlastní |  | 0 |  | 0 | 21 | 0 | 0
|  | 2901 |  |  | B.3.4.1.1.01_012 |  | Zakončení stožárového základu | ks | 1 | 0 | 1 |  | 0 | SUB | vlastní |  | 0 |  | 0 | 21 | 0 | 0
|  | 2902 |  |  | B.3.4.1.1.01_013 |  | Svítidlo veřejného osvětlení AMPERA EVO 1, 20 LED, 300 mA, 5369 BL NW 740, 20 W, ZHAGA SOCKET, kompletní dodávka stožáru - ocelový bezpaticový třístupňový přechodový 159/133/114 a veškerého příslušenství | ks | 1 | 0 | 1 |  | 0 | SUB | vlastní |  | 0 |  | 0 | 21 | 0 | 0
|  | 2903 |  |  | B.3.4.1.1.01_014 |  | Stožárová svorkovnice | ks | 1 | 0 | 1 |  | 0 | SUB | vlastní |  | 0 |  | 0 | 21 | 0 | 0
|  | 2904 |  |  | B.3.4.1.1.01_015 |  | Doplnění stávajícího zapínacího místa | ks | 1 | 0 | 1 |  | 0 | SUB | vlastní |  | 0 |  | 0 | 21 | 0 | 0
|  | 2905 |  |  | B.3.4.1.1.01_016 |  | Cyky 3Cx2,5 | m | 8 | 0 | 8 |  | 0 | SUB | vlastní |  | 0 |  | 0 | 21 | 0 | 0
|  | 2906 |  |  | B.3.4.1.1.01_017 |  | Cyky 4Bx16 | m | 100 | 0 | 100 |  | 0 | SUB | vlastní |  | 0 |  | 0 | 21 | 0 | 0
|  | 2907 |  |  | B.3.4.1.1.01_018 |  | Bužírka smršťovací zelenožlutá pr. 15mm | ks | 1 | 0 | 1 |  | 0 | SUB | vlastní |  | 0 |  | 0 | 21 | 0 | 0
|  | 2908 |  |  | B.3.4.1.1.01_019 |  | Drát FeZn 10mm | m | 2 | 0 | 2 |  | 0 | SUB | vlastní |  | 0 |  | 0 | 21 | 0 | 0
|  | 2909 |  |  | B.3.4.1.1.01_020 |  | Páska FeZn 30x4mm | m | 90 | 0 | 90 |  | 0 | SUB | vlastní |  | 0 |  | 0 | 21 | 0 | 0
|  | 2910 |  |  | B.3.4.1.1.01_021 |  | Svorka pas pas | ks | 10 | 0 | 10 |  | 0 | SUB | vlastní |  | 0 |  | 0 | 21 | 0 | 0
|  | 2911 |  |  | B.3.4.1.1.01_022 |  | Svorka pas drát | ks | 2 | 0 | 2 |  | 0 | SUB | vlastní |  | 0 |  | 0 | 21 | 0 | 0
|  | 2912 |  |  | B.3.4.1.1.01_023 |  | Svorka připojovací | ks | 1 | 0 | 1 |  | 0 | SUB | vlastní |  | 0 |  | 0 | 21 | 0 | 0
|  | 2913 |  |  | B.3.4.1.1.01_024 |  | Folie výstražná | m | 90 | 0 | 90 |  | 0 | SUB | vlastní |  | 0 |  | 0 | 21 | 0 | 0
|  | 2914 |  |  | B.3.4.1.1.01_025 |  | Chránička zemní průměr 50 | m | 90 | 0 | 90 |  | 0 | SUB | vlastní |  | 0 |  | 0 | 21 | 0 | 0
|  | 2915 |  |  | B.3.4.1.1.01_026 |  | Podružný montážní materiál | ks | 1 | 0 | 1 |  | 0 | SUB | vlastní |  | 0 |  | 0 | 21 | 0 | 0
|  | 2916 |  |  | B.3.4.1.1.01_027 |  | Pomocné práce spojené s montáží VO - 6 hod | soubor | 1 | 0 | 1 |  | 0 | SUB | vlastní |  | 0 |  | 0 | 21 | 0 | 0
|  | 2917 |  |  | B.3.4.1.1.01_028 |  | Funkční zkoušky | ks | 1 | 0 | 1 |  | 0 | SUB | vlastní |  | 0 |  | 0 | 21 | 0 | 0
|  | 2918 |  |  | B.3.4.1.1.01_029 |  | Revize elektroinstalace VO | ks | 1 | 0 | 1 |  | 0 | SUB | vlastní |  | 0 |  | 0 | 21 | 0 | 0
|  | 2919 |  |  | B.3.4.1.1.01_030 |  | Antikorozní ochrana | ks | 1 | 0 | 1 |  | 0 | SUB | vlastní |  | 0 |  | 0 | 21 | 0 | 0
S/SO 08 - 52/SO 52 | 3 | [5 empty] | SO 52: Areálový rozvod slaboproudu | [5 empty] | 0 | Objekt |  |  | 0 |  | 0 |  | 0 | 0
S/SO 08 - 52/SO 52/B.3.6.01 | 4 | [5 empty] | B.3.6.01: Areálový rozvod slaboproudu | [5 empty] | 0 | Podobjekt |  |  | 0 |  | 0 |  | 0 | 0
S/SO 08 - 52/SO 52/B.3.6.01/B.3.6.1.01 | 5 | [5 empty] | B.3.6.1.01: Areálový rozvod slaboproudu | [5 empty] | 0 | Oddíl |  |  | 0 |  | 0 |  | 0 | 0
S/SO 08 - 52/SO 52/B.3.6.01/B.3.6.1.01/B.3.6.1.1.01 | 6 | [5 empty] | B.3.6.1.1.01: kabelové trasy pro areálové rozvody - dodávka a montáž | [5 empty] | 0 | Pododdíl |  |  | 0 |  | 0 |  | 0 | 0
|  | 2920 |  |  | B.3.6.1.1.01_001 | 34571802 | chránička optického kabelu HDPE jednoplášťová bezhalogenová D 40/33mm | m | 220 | 0 | 220 |  | 0 | SUB | vlastní |  | 0 |  | 0 | 21 | 0 | 0
|  | 2921 |  |  | B.3.6.1.1.01_002 | 460791212 | Montáž trubek ochranných plastových uložených volně do rýhy ohebných přes 32 do 50 mm | m | 220 | 0 | 220 |  | 0 | SUB | vlastní |  | 0 |  | 0 | 21 | 0 | 0
|  | 2922 |  |  | B.3.6.1.1.01_003 | 7598035190 | Kontrola průchodnosti trubky pro optický kabel | km | 0.22 | 0 | 0.22 |  | 0 | SUB | vlastní |  | 0 |  | 0 | 21 | 0 | 0
|  | 2923 |  |  | B.3.6.1.1.01_004 | 7593501195 | Trasy kabelového vedení Spojky šroubovací pro chráničky optického kabelu HDPE 5050 průměr 40 mm | kus | 8 | 0 | 8 |  | 0 | SUB | vlastní |  | 0 |  | 0 | 21 | 0 | 0
|  | 2924 |  |  | B.3.6.1.1.01_005 | 1221250 | KONCOVKA HDPE 40MM BEZ VENTILU 05041 KB | kus | 2 | 0 | 2 |  | 0 | SUB | vlastní |  | 0 |  | 0 | 21 | 0 | 0
|  | 2925 |  |  | B.3.6.1.1.01_006 | 1177766 | KONCOVKA HDPE 40MM S VENTILEM 05042 KB | kus | 2 | 0 | 2 |  | 0 | SUB | vlastní |  | 0 |  | 0 | 21 | 0 | 0
|  | 2926 |  |  | B.3.6.1.1.01_007 | 34571358 | trubka elektroinstalační ohebná dvouplášťová korugovaná (chránička) D 136/160mm, HDPE+LDPE | m | 40 | 0 | 40 |  | 0 | SUB | vlastní |  | 0 |  | 0 | 21 | 0 | 0
|  | 2927 |  |  | B.3.6.1.1.01_008 | 460791116 | Montáž trubek ochranných plastových uložených volně do rýhy tuhých D přes 133 do 172 mm | m | 40 | 0 | 40 |  | 0 | SUB | vlastní |  | 0 |  | 0 | 21 | 0 | 0
|  | 2928 |  |  | B.3.6.1.1.01_009 | 7593505102 | Zatažení ochranné trubky HDPE do chráničky 110 mm | m | 80 | 0 | 80 |  | 0 | SUB | vlastní |  | 0 |  | 0 | 21 | 0 | 0
S/SO 08 - 52/SO 52/B.3.6.01/B.3.6.1.01/B.3.6.1.1.02 | 6 | [5 empty] | B.3.6.1.1.02: zemní práce kabelových tras | [5 empty] | 0 | Pododdíl |  |  | 0 |  | 0 |  | 0 | 0
|  | 2929 |  |  | B.3.6.1.1.02_001 | 460671113 | Výstražná fólie pro krytí kabelů šířky přes 25 do 34 cm | m | 110 | 0 | 110 |  | 0 | SUB | vlastní |  | 0 |  | 0 | 21 | 0 | 0
|  | 2930 |  |  | B.3.6.1.1.02_002 | 460661512 | Kabelové lože z písku pro kabely nn kryté plastovou fólií š lože přes 25 do 50 cm | m | 110 | 0 | 110 |  | 0 | SUB | vlastní |  | 0 |  | 0 | 21 | 0 | 0
|  | 2931 |  |  | B.3.6.1.1.02_003 | 460161184 | Hloubení kabelových rýh ručně š 35 cm hl 90 cm v hornině tř II skupiny 5 | m | 110 | 0 | 110 |  | 0 | SUB | vlastní |  | 0 |  | 0 | 21 | 0 | 0
|  | 2932 |  |  | B.3.6.1.1.02_004 | 460431294 | Zásyp kabelových rýh ručně se zhutněním š 50 cm hl 90 cm z horniny tř II skupiny 5 | m | 110 | 0 | 110 |  | 0 | SUB | vlastní |  | 0 |  | 0 | 21 | 0 | 0
|  | 2933 |  |  | B.3.6.1.1.02_005 | 460391125 | Zásyp jam při elektromontážích ručně se zhutněním z hornin třídy II skupiny 5 | m3 | 30 | 0 | 30 |  | 0 | SUB | vlastní |  | 0 |  | 0 | 21 | 0 | 0
|  | 2934 |  |  | B.3.6.1.1.02_006 | 460091114 | Odkop zeminy při elektromontážích ručně v hornině tř II skupiny 5 | m3 | 10 | 0 | 10 |  | 0 | SUB | vlastní |  | 0 |  | 0 | 21 | 0 | 0
S/SO 08 - 52/SO 52/B.3.6.01/B.3.6.1.01/B.3.6.1.1.03 | 6 | [5 empty] | B.3.6.1.1.03: koordinace, projektová dokumentace, ostatní | [5 empty] | 0 | Pododdíl |  |  | 0 |  | 0 |  | 0 | 0
|  | 2935 |  |  | B.3.6.1.1.03_001 | 3002R | dílenská projektová dokumentace, včetně vypracování vytyčovacích bodů | kpl | 1 | 0 | 1 |  | 0 | SUB | vlastní |  | 0 |  | 0 | 21 | 0 | 0
|  | 2936 |  |  | B.3.6.1.1.03_002 | 013244000 | Dokumentace pro provádění stavby | kus | 1 | 0 | 1 |  | 0 | SUB | vlastní |  | 0 |  | 0 | 21 | 0 | 0
|  | 2937 |  |  | B.3.6.1.1.03_003 | 013254000 | Dokumentace skutečného provedení stavby | kus | 1 | 0 | 1 |  | 0 | SUB | vlastní |  | 0 |  | 0 | 21 | 0 | 0
|  | 2938 |  |  | B.3.6.1.1.03_004 | 012002000 | Geodetické práce | kus | 1 | 0 | 1 |  | 0 | SUB | vlastní |  | 0 |  | 0 | 21 | 0 | 0
S/Z.1 | 2 | [5 empty] | Z.1: Vedlejší rozpočtové náklady | [5 empty] | 0 | Skupina objektů |  |  | 0 |  | 0 |  | 0 | 0
S/Z.1/Z.1.1 | 3 | [5 empty] | Z.1.1: Vedlejší rozpočtové náklady | [5 empty] | 0 | Objekt |  |  | 0 |  | 0 |  | 0 | 0
S/Z.1/Z.1.1/Z.1.1.01 | 4 | [5 empty] | Z.1.1.01: Vedlejší rozpočtové náklady | [5 empty] | 0 | Podobjekt |  |  | 0 |  | 0 |  | 0 | 0
S/Z.1/Z.1.1/Z.1.1.01/VRN.1.1.1.01 | 5 | [5 empty] | VRN.1.1.1.01: Průzkumné, geodetické a projektové práce | [5 empty] | 0 | Oddíl |  |  | 0 |  | 0 |  | 0 | 0
S/Z.1/Z.1.1/Z.1.1.01/VRN.1.1.1.01/VRN.1.1.1.1.01 | 6 | [5 empty] | VRN.1.1.1.1.01: Průzkumné, geodetické a projektové práce | [5 empty] | 0 | Pododdíl |  |  | 0 |  | 0 |  | 0 | 0
|  | 2939 |  |  | VRN.1.1.1.1.01_001 |  | Průzkumné, geodetické a projektové práce. Veškeré práce související se zjišťením a popisem skutečného stavu objektu během realizace stavby nad rámec průzkumů, které bylo vzhledem k povaze provozu objektu možné provést ve fázi zhotovení projektové dokumentace pro provádění stavby, průzkumné práce během invazivních zásahů do konstrukčních částí objektů. Cena zahrnuje veškeré náklady dodavatele stanovené na základě projektové dokumentace pro provádění stavby a zvoleného definitivního technologického postupu dodavatele. | soubor | 1 | 0 | 1 |  | 0 | H | vlastní |  | 0 |  | 0 | 21 | 0 | 0
|  | 2940 |  |  | VRN.1.1.1.1.01_002 |  | Inženýrsko-geologický průzkum. Veškeré průzkumné práce, kopané sondy vč. geologického a geotechnického vyhodnocení v rozsahu TZ, - STZ a ZOV, TZ zajištění stavební jámy a TZ stavebně konstrukčního řešení, činnost geotechnika vč. geotechnických zkoušek, měření rovinnosti a měření parametrů hutnění, včetně hutnících zkoušek, vyhotovení protokolů hutnění, výrobně technické dokumentace, posouzení možnosti využití stávajících zemin materiálů recyklátů do násypů, atp. | soubor | 1 | 0 | 1 |  | 0 | H | vlastní |  | 0 |  | 0 | 21 | 0 | 0
|  | 2941 |  |  | VRN.1.1.1.1.01_003 |  | Hydrogeologický průzkum vč. posudků a návrhu případných opatření | soubor | 1 | 0 | 1 |  | 0 | H | vlastní |  | 0 |  | 0 | 21 | 0 | 0
|  | 2942 |  |  | VRN.1.1.1.1.01_004 |  | Zkoušky kontaminace vytěžované zeminy vč. návrhu případných opatření | soubor | 1 | 0 | 1 |  | 0 | H | vlastní |  | 0 |  | 0 | 21 | 0 | 0
|  | 2943 |  |  | VRN.1.1.1.1.01_005 |  | Součinnost dodavatele stavby při archeologickém dohledu v průběhu realizace stavby | soubor | 1 | 0 | 1 |  | 0 | H | vlastní |  | 0 |  | 0 | 21 | 0 | 0
|  | 2944 |  |  | VRN.1.1.1.1.01_009 |  | Diagnostika přilehlých komunikací vč. návrhu případných opatření pro eliminaci nepříznivých vlivů výstavby | soubor | 1 | 0 | 1 |  | 0 | H | vlastní |  | 0 |  | 0 | 21 | 0 | 0
|  | 2945 |  |  | VRN.1.1.1.1.01_010 |  | Geodetické práce před výstavbou, vč. vytýčení a ověření všech inženýrských sítí před výstavbou, vč. protokolů o měření | soubor | 1 | 0 | 1 |  | 0 | H | vlastní |  | 0 |  | 0 | 21 | 0 | 0
|  | 2946 |  |  | VRN.1.1.1.1.01_011 |  | Geodetické práce při provádění stavby, vytyčení a zpětné zaměření, průběžná kontrolní měření a měření množství, vč. protokolů o měření | soubor | 1 | 0 | 1 |  | 0 | H | vlastní |  | 0 |  | 0 | 21 | 0 | 0
|  | 2947 |  |  | VRN.1.1.1.1.01_012 |  | Geodetické práce po výstavbě, vč. geometrického plánu, protokolů o měření a ostatních souvisejících podkladů | soubor | 1 | 0 | 1 |  | 0 | H | vlastní |  | 0 |  | 0 | 21 | 0 | 0
|  | 2948 |  |  | VRN.1.1.1.1.01_013 |  | Vypracování podrobného plánu organizace výstavby dodavatele stavby včetně harmonogramu prací | soubor | 1 | 0 | 1 |  | 0 | H | vlastní |  | 0 |  | 0 | 21 | 0 | 0
|  | 2949 |  |  | VRN.1.1.1.1.01_014 |  | Výrobní a dílenská dokumentace dodavatele vč. veškerých nákladů na její průběžné zpracování, projednávání a schvalování | soubor | 1 | 0 | 1 |  | 0 | H | vlastní |  | 0 |  | 0 | 21 | 0 | 0
|  | 2950 |  |  | VRN.1.1.1.1.01_015 |  | Dokumentace skutečného provedení stavby, dokumentace pro vydání kolaudačního souhlasu | soubor | 1 | 0 | 1 |  | 0 | H | vlastní |  | 0 |  | 0 | 21 | 0 | 0
|  | 2951 |  |  | VRN.1.1.1.1.01_016 |  | Dokumentace skutečného provedení stavby v rozsahu a podrobnosti odpovídajícím minimálne rozsahu a podrobnosti dokumentace pro provádění stavby, dokumentace pro předání stavebníkovi za účelem správy objektu, vč. fotodokumentace v průběhu a po provedení díla minimálně v rozsahu veškerých zakrývaných konstrukcí s uvedením pozice a času, | soubor | 1 | 0 | 1 |  | 0 | H | vlastní |  | 0 |  | 0 | 21 | 0 | 0
|  | 2952 |  |  | VRN.1.1.1.1.01_017 |  | Pasportizace objektu před před zahájením stavebních prací vč. fotodokumentace a diagnostiky | soubor | 1 | 0 | 1 |  | 0 | H | vlastní |  | 0 |  | 0 | 21 | 0 | 0
|  | 2953 |  |  | VRN.1.1.1.1.01_018 |  | Pasportizace sousedních objektů a přilehlých komunikací před zahájením stavebních prací vč. fotodokumentace. diagnostiky | soubor | 1 | 0 | 1 |  | 0 | H | vlastní |  | 0 |  | 0 | 21 | 0 | 0
|  | 2954 |  |  | VRN.1.1.1.1.01_019 |  | Zpracování návrhu provozního řádu manuálu (soupis všech revizi, kontrol a prohlídek určených technických a technologických zařízení a částí budovy s uvedením lhůt/period kontrol a revizí těchto zařízení) vč. případných spotřebičů, které budou součástí stavby | soubor | 1 | 0 | 1 |  | 0 | H | vlastní |  | 0 |  | 0 | 21 | 0 | 0
|  | 2955 |  |  | VRN.1.1.1.1.01_020 |  | Provedení veškerých měření, protokolů a průkazů v souladu s rozsahem stavby a požadavky platné legislativy (viz části B. a E. projektové dokumentace, včetně zajištění splnění věškerých požadavků DOSS v této projektové dokumentaci uvedených | soubor | 1 | 0 | 1 |  | 0 | H | vlastní |  | 0 |  | 0 | 21 | 0 | 0
S/Z.1/Z.1.1/Z.1.1.01/VRN.1.1.1.02 | 5 | [5 empty] | VRN.1.1.1.02: Příprava staveniště a dočasná opatření | [5 empty] | 0 | Oddíl |  |  | 0 |  | 0 |  | 0 | 0
S/Z.1/Z.1.1/Z.1.1.01/VRN.1.1.1.02/VRN.1.1.1.2.01 | 6 | [5 empty] | VRN.1.1.1.2.01: Příprava staveniště a dočasná optření | [5 empty] | 0 | Pododdíl |  |  | 0 |  | 0 |  | 0 | 0
|  | 2956 |  |  | VRN.1.1.1.2.01_001 |  | Příprava staveniště, veškerá opatření v rozsahu vyplývajícím z projektové dokumentace, vč. montáže a dodávky veškerých materiálů a pomocných konstrukcí použitých k ochraně, vč. zajištění zdobných prvků fasády proti pádu | soubor | 1 | 0 | 1 |  | 0 | H | vlastní |  | 0 |  | 0 | 21 | 0 | 0
|  | 2957 |  |  | VRN.1.1.1.2.01_002 |  | Zrušení opatření související s odstrojením objektu a významných architektonických detailů v rozsahu vyplývajícím z projektové dokumentace, vč. odstranění a likvidace veškerých materiálpů a pomocných konstrukcí použitých k ochraně | soubor | 1 | 0 | 1 |  | 0 | H | vlastní |  | 0 |  | 0 | 21 | 0 | 0
|  | 2958 |  |  | VRN.1.1.1.2.01_003 |  | Náklady na úpravu terénu před zahájením stavby, vyrovnání terénu a ploch pro zřízení zařízení staveniště | soubor | 1 | 0 | 1 |  | 0 | H | vlastní |  | 0 |  | 0 | 21 | 0 | 0
|  | 2959 |  |  | VRN.1.1.1.2.01_004 |  | Vyklizení objetku, odstranění materiálů, výrobků a technologií v rozsahu stanoveném projektovou dokumentací | soubor | 1 | 0 | 1 |  | 0 | H | vlastní |  | 0 |  | 0 | 21 | 0 | 0
|  | 2960 |  |  | VRN.1.1.1.2.01_005 |  | Zřízení ochrany povrchů přilehlých komunikací před poškozením vč. zřízení ochrany povrchů a zřízení podkladů ploch pro skladování materiálů a mechanizace | soubor | 1 | 0 | 1 |  | 0 | H | vlastní |  | 0 |  | 0 | 21 | 0 | 0
|  | 2961 |  |  | VRN.1.1.1.2.01_006 |  | Zrušení ochrany povrchů přilehlých komunikací před poškozením vč. zřízení ochrany povrchů a zřízení podkladů ploch pro skladování materiálů a mechanizace, uvedení ploch předmětných ploch do původního stavu vč. čištění a případných lokálních vysprávek | soubor | 1 | 0 | 1 |  | 0 | H | vlastní |  | 0 |  | 0 | 21 | 0 | 0
|  | 2962 |  |  | VRN.1.1.1.2.01_007 |  | Ochrana, zakrytí a odkrytí nových konstrukcí před poškozením během realizace stavby v rozsahu odpovídajícím dodavatelskému POV | soubor | 1 | 0 | 1 |  | 0 | H | vlastní |  | 0 |  | 0 | 21 | 0 | 0
|  | 2963 |  |  | VRN.1.1.1.2.01_008 |  | Ochrana stávajících a nově provedených inženýrských sítí před poškozením během realizace stavby v - rozsahu odpovídajícím dodavatelskému POV a rozsahu chodníků a komunikací dle projektové dokumentace | soubor | 1 | 0 | 1 |  | 0 | H | vlastní |  | 0 |  | 0 | 21 | 0 | 0
|  | 2964 |  |  | V02_009 |  | Náklady na oddělení prostor stavebních prací z hlediska bezpečnosti pohybu osob po staveništi a v návaznosti na objektové členění a dílčí etapizaci stavby dle POV dodavatele stavby, dočasná stavební opatření vč. zřízení, vnitrostaveništních přesunů a zrušení | soubor | 1 | 0 | 1 |  | 0 | H | vlastní |  | 0 |  | 0 | 21 | 0 | 0
S/Z.1/Z.1.1/Z.1.1.01/VRN.1.1.1.03 | 5 | [5 empty] | VRN.1.1.1.03: Zařízení staveniště | [5 empty] | 0 | Oddíl |  |  | 0 |  | 0 |  | 0 | 0
S/Z.1/Z.1.1/Z.1.1.01/VRN.1.1.1.03/VRN.1.1.1.3.01 | 6 | [5 empty] | VRN.1.1.1.3.01: Zařízení staveniště | [5 empty] | 0 | Pododdíl |  |  | 0 |  | 0 |  | 0 | 0
|  | 2965 |  |  | VRN.1.1.1.3.01_001 |  | Zřízení zařízení staveniště vč. veškerého vybavení v souladu s požadavky uvedenými v zadávací a projektové dokumentaci a dále pak v rozsahu dle POV dodavatele | soubor | 1 | 0 | 1 |  | 0 | H | vlastní |  | 0 |  | 0 | 21 | 0 | 0
|  | 2966 |  |  | VRN.1.1.1.3.01_002 |  | Provoz zařízení staveniště vč. veškerého vybavení v souladu s požadavky uvedenými v zadávací a projektové dokumentaci a dále pak v rozsahu dle POV dodavatele po celou dobu trvání stavby, vč. připojení staveniště formou dočasných staveništních přípojek a průběžného úklidu, náklady na provoz a údržbu vybavení staveniště vč. energií | soubor | 1 | 0 | 1 |  | 0 | H | vlastní |  | 0 |  | 0 | 21 | 0 | 0
|  | 2967 |  |  | VRN.1.1.1.3.01_003 |  | Zrušení zařízení staveniště vč. veškerého vybavení v souladu s požadavky uvedenými v zadávací a projektové dokumentaci a dále pak v rozsahu dle POV dodavatele, vč. úpravy ploch staveniště do původního stavu, vč. čištění a případných lokálních vysprávek | soubor | 1 | 0 | 1 |  | 0 | H | vlastní |  | 0 |  | 0 | 21 | 0 | 0
|  | 2968 |  |  | VRN.1.1.1.3.01_004 |  | Čištění komunikací staveniště a v blízkém okolí staveniště znečištěných stavební činností v průběhu provádění stavby dle potřeby a stavu zněčištění po celou dobu trvání stavby | soubor | 1 | 0 | 1 |  | 0 | H | vlastní |  | 0 |  | 0 | 21 | 0 | 0
|  | 2969 |  |  | VRN.1.1.1.3.01_005 |  | Čištění vozidel při výjezdu ze staveniště po celou dobu trvání stavby | soubor | 1 | 0 | 1 |  | 0 | H | vlastní |  | 0 |  | 0 | 21 | 0 | 0
|  | 2970 |  |  | VRN.1.1.1.3.01_006 |  | Náklady na zimní opatření (temperování a vytápění stavby, přísady a příměsi pro práci za nižších teplot, předehřívání výztuže, ochrana před mrazem a pod. | soubor | 1 | 0 | 1 |  | 0 | H | vlastní |  | 0 |  | 0 | 21 | 0 | 0
|  | 2971 |  |  | VRN.1.1.1.3.01_007 |  | Pronájem ploch staveniště vč. nákladů na zábory | soubor | 1 | 0 | 1 |  | 0 | H | vlastní |  | 0 |  | 0 | 21 | 0 | 0
|  | 2972 |  |  | VRN.1.1.1.3.01_008 |  | Informační tabule na staveništi, informační systém stavby po celou dobu jejího trvání | soubor | 1 | 0 | 1 |  | 0 | H | vlastní |  | 0 |  | 0 | 21 | 0 | 0
|  | 2973 |  |  | VRN.1.1.1.3.01_009 |  | Provizorní komunikace | soubor | 1 | 0 | 1 |  | 0 | H | vlastní |  | 0 |  | 0 | 21 | 0 | 0
|  | 2974 |  |  | VRN.1.1.1.3.01_011 |  | Náklady na přepravu, provoz, zřízení, zrušení a manipulaci veškerými zařízeními a mechanizací pro vertikální přesuny hmot po celou dobu stavby v rozsahu dle POV a harmonogramu dodavatele stavby, autojeřáby, jeřáby, stavební výtahy, zdviže, vč. nákladů na obslužný personál | soubor | 1 | 0 | 1 |  | 0 | H | vlastní |  | 0 |  | 0 | 21 | 0 | 0
|  | 2975 |  |  | VRN.1.1.1.3.01_012 |  | Náklady na přepravu, provoz, zřízení, zrušení a manipulaci veškerými zařízeními a mechanizací pro horizontální přesuny hmot po celou dobu stavby v rozsahu dle POV a harmonogramu dodavatele stavby, ruční i mechanizovaná přeprava, vč. nákladů na obslužný personál | soubor | 1 | 0 | 1 |  | 0 | H | vlastní |  | 0 |  | 0 | 21 | 0 | 0
S/Z.1/Z.1.1/Z.1.1.01/VRN.1.1.1.04 | 5 | [5 empty] | VRN.1.1.1.04: Inženýrská činnost | [5 empty] | 0 | Oddíl |  |  | 0 |  | 0 |  | 0 | 0
S/Z.1/Z.1.1/Z.1.1.01/VRN.1.1.1.04/VRN.1.1.1.4.01 | 6 | [5 empty] | VRN.1.1.1.4.01: Inženýrská činnost | [5 empty] | 0 | Pododdíl |  |  | 0 |  | 0 |  | 0 | 0
|  | 2976 |  |  | VRN.1.1.1.4.01_001 |  | Inženýrská činnost v rozsahu a podrobnostech potřebných pro realizaci stavby za účelem zajištění veškerých potřebných vyjádření, místních šetření atp. po celou dobu stavby, vč. obstarání veškerých dokumentů potřebných k vydání kolaudačního souhlasu | soubor | 1 | 0 | 1 |  | 0 | H | vlastní |  | 0 |  | 0 | 21 | 0 | 0
|  | 2977 |  |  | VRN.1.1.1.4.01_002 |  | Náklady vzniklé v souvislosti s předáním stavby a jejím uvedením do provozu, vč. zkušebního provozu, veškerých potřebných atestů, revizí, protokolů a dokuemntů | soubor | 1 | 0 | 1 |  | 0 | H | vlastní |  | 0 |  | 0 | 21 | 0 | 0
S/Z.1/Z.1.1/Z.1.1.01/VRN.1.1.1.05 | 5 | [5 empty] | VRN.1.1.1.05: Územní vlivy | [5 empty] | 0 | Oddíl |  |  | 0 |  | 0 |  | 0 | 0
S/Z.1/Z.1.1/Z.1.1.01/VRN.1.1.1.05/VRN.1.1.1.5.01 | 6 | [5 empty] | VRN.1.1.1.5.01: Územní vlivy | [5 empty] | 0 | Pododdíl |  |  | 0 |  | 0 |  | 0 | 0
|  | 2978 |  |  | VRN.1.1.1.5.01_001 |  | Územní vlivy vč. nákladů na mimostaveništní dopravu materiálů a mechanizace, pokud není uvedeno jinde | soubor | 1 | 0 | 1 |  | 0 | H | vlastní |  | 0 |  | 0 | 21 | 0 | 0
|  | 2979 |  |  | VRN.1.1.1.5.01_002 |  | Mimostaveništní doprava materiálů a mechanizace nezakalkulovaná jinde | soubor | 1 | 0 | 1 |  | 0 | H | vlastní |  | 0 |  | 0 | 21 | 0 | 0
S/Z.1/Z.1.1/Z.1.1.01/VRN.1.1.1.06 | 5 | [5 empty] | VRN.1.1.1.06: Provozní vlivy | [5 empty] | 0 | Oddíl |  |  | 0 |  | 0 |  | 0 | 0
S/Z.1/Z.1.1/Z.1.1.01/VRN.1.1.1.06/VRN.1.1.1.6.01 | 6 | [5 empty] | VRN.1.1.1.6.01: Provozní vlivy | [5 empty] | 0 | Pododdíl |  |  | 0 |  | 0 |  | 0 | 0
|  | 2980 |  |  | VRN.1.1.1.6.01_001 |  | Kompletační činnost dodavatele | soubor | 1 | 0 | 1 |  | 0 | H | vlastní |  | 0 |  | 0 | 21 | 0 | 0
|  | 2981 |  |  | VRN.1.1.1.6.01_002 |  | Koordinační činnost dodavatele | soubor | 1 | 0 | 1 |  | 0 | H | vlastní |  | 0 |  | 0 | 21 | 0 | 0
|  | 2982 |  |  | VRN.1.1.1.6.01_003 |  | Provozní vlivy dodavatele | soubor | 1 | 0 | 1 |  | 0 | H | vlastní |  | 0 |  | 0 | 21 | 0 | 0
|  | 2983 |  |  | VRN.1.1.1.6.01_004 |  | Zpracování DIO, projekt dopravně inženýrského opatření v souladu se ZOV včetně zajištění - provizorního dopravního značení. | soubor | 1 | 0 | 1 |  | 0 | H | vlastní |  | 0 |  | 0 | 21 | 0 | 0
|  | 2984 |  |  | VRN.1.1.1.6.01_005 |  | Zajištění DIR, projednání a zajištění vydání dopravně inženýrského rozhodnutí | soubor | 1 | 0 | 1 |  | 0 | H | vlastní |  | 0 |  | 0 | 21 | 0 | 0
|  | 2985 |  |  | VRN.1.1.1.6.01_006 |  | Náklady na veškerá opatření BOZP po celou dobu trvání stavby v rozsahu dle platné legislativy, stanoveném projektovou dokumentací a dle organizace výstavby dodavatele vč. harmonogramu stavby | soubor | 1 | 0 | 1 |  | 0 | H | vlastní |  | 0 |  | 0 | 21 | 0 | 0
S/Z.1/Z.1.1/Z.1.1.01/VRN.1.1.1.07 | 5 | [5 empty] | VRN.1.1.1.07: Přesun stavebních kapacit | [5 empty] | 0 | Oddíl |  |  | 0 |  | 0 |  | 0 | 0
S/Z.1/Z.1.1/Z.1.1.01/VRN.1.1.1.07/VRN.1.1.1.7.01 | 6 | [5 empty] | VRN.1.1.1.7.01: Přesun stavebních kapacit | [5 empty] | 0 | Pododdíl |  |  | 0 |  | 0 |  | 0 | 0
|  | 2986 |  |  | VRN.1.1.1.7.01_001 |  | Veškeré náklady na přesuny mechanizace vč. nájezdů strojů a zařízení po celou dobu trvání stavby v rozsahu dle platné legislativy, stanoveném projektovou dokumentací a dle organizace výstavby dodavatele vč. harmonogramu stavby | soubor | 1 | 0 | 1 |  | 0 | H | vlastní |  | 0 |  | 0 | 21 | 0 | 0
S/Z.1/Z.1.1/Z.1.1.01/VRN.1.1.1.08 | 5 | [5 empty] | VRN.1.1.1.08: Ostatní náklady | [5 empty] | 0 | Oddíl |  |  | 0 |  | 0 |  | 0 | 0
S/Z.1/Z.1.1/Z.1.1.01/VRN.1.1.1.08/VRN.1.1.1.8.01 | 6 | [5 empty] | VRN.1.1.1.8.01: Ostatní náklady | [5 empty] | 0 | Pododdíl |  |  | 0 |  | 0 |  | 0 | 0
|  | 2987 |  |  | VRN.1.1.1.8.01_001 |  | Energetický štítek + PENB dle skutečného provedení stavby | soubor | 1 | 0 | 1 |  | 0 | H | vlastní |  | 0 |  | 0 | 21 | 0 | 0
|  | 2988 |  |  | VRN.1.1.1.8.01_002 |  | Náklady na vzorkování v rozsahu dle projektové dokumentace | soubor | 1 | 0 | 1 |  | 0 | H | vlastní |  | 0 |  | 0 | 21 | 0 | 0

## Figury (hidden)
Figura | Výraz | Hodnota | Popis