## Rekapitulace stavby
Export Komplet | [27 empty] | 2.0 | ZAMOK |  |  |  |  | False | False | {70fcfbd7-dae8-4745-aaf8-0d11bda530b4}
[33 empty] | 0,01 | 21
[33 empty] | 0,01 | 12
|  | REKAPITULACE STAVBY | [17 empty] | v --- níže se nacházejí doplnkové a pomocné údaje k sestavám --- v | [11 empty] | Návod na vyplnění | 0,001
|  | Kód: |  |  |  |  | 25-042-3 | [24 empty] | Měnit lze pouze buňky se žlutým podbarvením! 1) na prvním listu Rekapitulace stavby vyplňte v sestavě a) Souhrnný list - údaje o Uchazeči (přenesou se do ostatních sestav i v jiných listech) b) Rekapitulace objektů - potřebné Ostatní náklady 2) na vybraných listech vyplňte v sestavě a) Krycí list - údaje o Uchazeči, pokud se liší od údajů o Uchazeči na Souhrnném listu (údaje se přenesou do ostatních sestav v daném listu) b) Rekapitulace rozpočtu - potřebné Ostatní náklady c) Celkové náklady za stavbu - ceny u položek - množství, pokud má žluté podbarvení - a v případě potřeby poznámku (ta je ve skrytém sloupci) | 0,01
|  | Stavba: |  |  |  |  | Rekonstrukce a modernizace fotbalového hřiště SK Union Břevnov | [25 empty] | 0,01
|  | KSO: | [13 empty] | CC-CZ: | [16 empty] | 0,01
|  | Místo: |  |  |  |  | Praha 6 | [8 empty] | Datum: |  | 2026-02-12 | [14 empty] | 0,01
0,01
|  | Zadavatel: | [13 empty] | IČ: | [16 empty] | 0,01
|  |  | Městská část Praha 6 | [12 empty] | DIČ: | [16 empty] | 0,01
0,01
|  | Uchazeč: | [13 empty] | IČ: |  | Vyplň údaj | [14 empty] | 0,01
|  |  | Vyplň údaj | [12 empty] | DIČ: |  | Vyplň údaj | [14 empty] | 0,01
False
|  | Projektant: | [13 empty] | IČ: | [16 empty] | False
|  |  | Sportovní projekty s.r.o. | [12 empty] | DIČ: | [16 empty] | True
0,01
|  | Zpracovatel: | [13 empty] | IČ: | [16 empty] | 0,01
|  |  | F.Pecka | [12 empty] | DIČ: | [16 empty] | True
Poznámka:
Soupis prací je sestaven s využitím Cenové soustavy ÚRS. Položky, které pochází z této cenové soustavy, jsou ve sloupci 'Cenová soustava' označeny popisem 'CS ÚRS' a úrovní příslušného kalendářního pololetí. Veškeré další informace vymezující popis a podmínky použití těchto položek z Cenové soustavy, které nejsou uvedeny přímo v soupisu prací, jsou neomezeně dálkově k dispozici na webu podminky.urs.cz.
|  | Cena bez DPH | [13 empty] | 0
[8 empty] | Sazba daně |  |  | Základ daně |  |  |  |  | Výše daně
|  | DPH |  | základní |  |  |  | 21% |  |  | 0 |  |  |  |  | 0
|  |  |  | snížená |  |  |  | 12% |  |  | 0 |  |  |  |  | 0
|  |  |  | zákl. přenesená |  |  |  | 21% |  |  | 0 |  |  |  |  | 0
|  |  |  | sníž. přenesená |  |  |  | 12% |  |  | 0 |  |  |  |  | 0
|  |  |  | nulová |  |  |  | 0% |  |  | 0 |  |  |  |  | 0
|  | Cena s DPH | [6 empty] | v |  |  | CZK |  |  |  | 0
|  | Projektant | [11 empty] | Zpracovatel
|  | Datum a podpis: | [7 empty] | Razítko |  |  |  | Datum a podpis: |  |  | Razítko
|  | Objednavatel | [11 empty] | Uchazeč
|  | Datum a podpis: | [7 empty] | Razítko |  |  |  | Datum a podpis: |  |  | Razítko
REKAPITULACE OBJEKTŮ STAVBY A SOUPISŮ PRACÍ
| Kód: | [6 empty] | 25-042-3
| Stavba: | [6 empty] | Rekonstrukce a modernizace fotbalového hřiště SK Union Břevnov
| Místo: | [6 empty] | Praha 6 | [6 empty] | Datum: |  | 2026-02-12
| Zadavatel: | [6 empty] | Městská část Praha 6 | [6 empty] | Projektant: |  | Sportovní projekty s.r.o. |  |  | Informatívní údaje z listů zakázek
| Uchazeč: | [6 empty] | Vyplň údaj | [6 empty] | Zpracovatel: |  | F.Pecka
| Kód |  |  |  | Popis | [7 empty] | Cena bez DPH [CZK] |  |  |  |  | Cena s DPH [CZK] | Typ | z toho Ostat. náklady [CZK] | DPH [CZK] | Normohodiny [h] | DPH základní [CZK] | DPH snížená [CZK] | DPH základní přenesená [CZK] | DPH snížená přenesená [CZK] | Základna DPH základní | Základna DPH snížená | Základna DPH zákl. přenesená | Základna DPH sníž. přenesená | Základna DPH nulová
| Náklady z rozpočtů | [11 empty] | 0 |  |  |  |  | 0 |  | 0 | 0 | 0 | 0 | 0 | 0 | 0 | 0 | 0 | 0 | 0 | 0 |  | D | 0 | ###NOIMPORT### | IMPORT | {70fcfbd7-dae8-4745-aaf8-0d11bda530b4} | {00000000-0000-0000-0000-000000000000}
/ |  | SO-01 |  |  |  | Bourání, HTÚ | [6 empty] | 0 |  |  |  |  | 0 | STA | 0 | 0 | 0 | 0 | 0 | 0 | 0 | 0 | 0 | 0 | 0 | 0 |  |  | 1 |  | IMPORT | {2d7a7b93-e226-4096-ae5a-a8961a42c27a} | {70fcfbd7-dae8-4745-aaf8-0d11bda530b4} | 2
|  | SO-02 |  |  |  | Rekonstrukce fotbalového hřiště | [6 empty] | 0 |  |  |  |  | 0 | STA | 0 | 0 | 0 | 0 | 0 | 0 | 0 | 0 | 0 | 0 | 0 | 0 |  | D | 1 | ###NOIMPORT### | IMPORT | {e6a78bfb-2dea-47a4-bb3d-f88f75ffd9ab} | {70fcfbd7-dae8-4745-aaf8-0d11bda530b4} | 2
/ |  |  | SO-02.1 |  |  |  | Stavební řešení | [5 empty] | 0 |  |  |  |  | 0 | Soupis | 0 | 0 | 0 | 0 | 0 | 0 | 0 | 0 | 0 | 0 | 0 | 0 |  |  | 2 |  | IMPORT | {52f2313e-6c53-4220-9b68-1492a84c3251} | {e6a78bfb-2dea-47a4-bb3d-f88f75ffd9ab}
/ |  |  | SO-02.2 |  |  |  | Osvětlení hřiště | [5 empty] | 0 |  |  |  |  | 0 | Soupis | 0 | 0 | 0 | 0 | 0 | 0 | 0 | 0 | 0 | 0 | 0 | 0 |  |  | 2 |  | IMPORT | {7a4220de-a4c7-4f09-8a82-1244b8e42730} | {e6a78bfb-2dea-47a4-bb3d-f88f75ffd9ab}
|  | SO-03 |  |  |  | Objekt zázemí fotbalu | [6 empty] | 0 |  |  |  |  | 0 | STA | 0 | 0 | 0 | 0 | 0 | 0 | 0 | 0 | 0 | 0 | 0 | 0 |  | D | 1 | ###NOIMPORT### | IMPORT | {c8defc97-91a6-4b4e-b142-ea4592e373c7} | {70fcfbd7-dae8-4745-aaf8-0d11bda530b4} | 2
/ |  |  | SO-03.1 |  |  |  | Stavební řešení | [5 empty] | 0 |  |  |  |  | 0 | Soupis | 0 | 0 | 0 | 0 | 0 | 0 | 0 | 0 | 0 | 0 | 0 | 0 |  |  | 2 |  | IMPORT | {7a0f86d9-d0c9-4e17-a173-c22f938cbdb6} | {c8defc97-91a6-4b4e-b142-ea4592e373c7}
/ |  |  | SO-03.4 |  |  |  | ZTI | [5 empty] | 0 |  |  |  |  | 0 | Soupis | 0 | 0 | 0 | 0 | 0 | 0 | 0 | 0 | 0 | 0 | 0 | 0 |  |  | 2 |  | IMPORT | {f26758b9-914f-4f8e-954e-aacc3f6fc9ad} | {c8defc97-91a6-4b4e-b142-ea4592e373c7}
/ |  |  | SO-03.5 |  |  |  | VZT | [5 empty] | 0 |  |  |  |  | 0 | Soupis | 0 | 0 | 0 | 0 | 0 | 0 | 0 | 0 | 0 | 0 | 0 | 0 |  |  | 2 |  | IMPORT | {edb5b0be-ca54-4258-a8a3-42251c87f94d} | {c8defc97-91a6-4b4e-b142-ea4592e373c7}
/ |  |  | SO-03.6 |  |  |  | Vytápění | [5 empty] | 0 |  |  |  |  | 0 | Soupis | 0 | 0 | 0 | 0 | 0 | 0 | 0 | 0 | 0 | 0 | 0 | 0 |  |  | 2 |  | IMPORT | {eded1798-072c-4412-b84b-4a9ef890035b} | {c8defc97-91a6-4b4e-b142-ea4592e373c7}
/ |  |  | SO-03.7 |  |  |  | Elektroinstalace | [5 empty] | 0 |  |  |  |  | 0 | Soupis | 0 | 0 | 0 | 0 | 0 | 0 | 0 | 0 | 0 | 0 | 0 | 0 |  |  | 2 |  | IMPORT | {e6eed48e-144c-49b3-ad6b-3a7fb1cc2520} | {c8defc97-91a6-4b4e-b142-ea4592e373c7}
/ |  |  | SO-03.8 |  |  |  | Gastro | [5 empty] | 0 |  |  |  |  | 0 | Soupis | 0 | 0 | 0 | 0 | 0 | 0 | 0 | 0 | 0 | 0 | 0 | 0 |  |  | 2 |  | IMPORT | {d32b64b4-1fff-4254-a022-3a7857f5b2a7} | {c8defc97-91a6-4b4e-b142-ea4592e373c7}
/ |  |  | SO-03.9 |  |  |  | MaR | [5 empty] | 0 |  |  |  |  | 0 | Soupis | 0 | 0 | 0 | 0 | 0 | 0 | 0 | 0 | 0 | 0 | 0 | 0 |  |  | 2 |  | IMPORT | {d1192156-6c65-46be-99c5-9ea837621b50} | {c8defc97-91a6-4b4e-b142-ea4592e373c7}
/ |  | SO-04 |  |  |  | Zpevněné areálové plochy a oplocení | [6 empty] | 0 |  |  |  |  | 0 | STA | 0 | 0 | 0 | 0 | 0 | 0 | 0 | 0 | 0 | 0 | 0 | 0 |  |  | 1 |  | IMPORT | {b37943e7-e939-4438-ab0d-12321c3fe325} | {70fcfbd7-dae8-4745-aaf8-0d11bda530b4} | 2
/ |  | SO-05 |  |  |  | Komunikace a parkoviště | [6 empty] | 0 |  |  |  |  | 0 | STA | 0 | 0 | 0 | 0 | 0 | 0 | 0 | 0 | 0 | 0 | 0 | 0 |  |  | 1 |  | IMPORT | {fb9b595a-99c3-430f-9cab-08c18fc95d92} | {70fcfbd7-dae8-4745-aaf8-0d11bda530b4} | 2
/ |  | SO-06 |  |  |  | Sadové úpravy | [6 empty] | 0 |  |  |  |  | 0 | STA | 0 | 0 | 0 | 0 | 0 | 0 | 0 | 0 | 0 | 0 | 0 | 0 |  |  | 1 |  | IMPORT | {a0f25039-2ed8-4285-a583-37541946761a} | {70fcfbd7-dae8-4745-aaf8-0d11bda530b4} | 2
/ |  | IO-01 |  |  |  | Přípojka vodovodu | [6 empty] | 0 |  |  |  |  | 0 | ING | 0 | 0 | 0 | 0 | 0 | 0 | 0 | 0 | 0 | 0 | 0 | 0 |  |  | 1 |  | IMPORT | {c9c93d37-cd62-4de7-b097-2a21cfd6a284} | {70fcfbd7-dae8-4745-aaf8-0d11bda530b4} | 2
/ |  | IO-02 |  |  |  | Přípojka kanalizace | [6 empty] | 0 |  |  |  |  | 0 | ING | 0 | 0 | 0 | 0 | 0 | 0 | 0 | 0 | 0 | 0 | 0 | 0 |  |  | 1 |  | IMPORT | {a1ee9055-de7c-469b-83df-76caca0298d7} | {70fcfbd7-dae8-4745-aaf8-0d11bda530b4} | 2
/ |  | IO-03 |  |  |  | Areálová kanalizace | [6 empty] | 0 |  |  |  |  | 0 | ING | 0 | 0 | 0 | 0 | 0 | 0 | 0 | 0 | 0 | 0 | 0 | 0 |  |  | 1 |  | IMPORT | {712f5de9-2541-4485-bee5-b5b3e3668766} | {70fcfbd7-dae8-4745-aaf8-0d11bda530b4} | 2
/ |  | IO-04 |  |  |  | Přípojka elektro | [6 empty] | 0 |  |  |  |  | 0 | ING | 0 | 0 | 0 | 0 | 0 | 0 | 0 | 0 | 0 | 0 | 0 | 0 |  |  | 1 |  | IMPORT | {519e20e4-3c1e-4d07-ad89-9818b163871a} | {70fcfbd7-dae8-4745-aaf8-0d11bda530b4} | 2
/ |  | IO-05 |  |  |  | Areálový rozvod elektro | [6 empty] | 0 |  |  |  |  | 0 | ING | 0 | 0 | 0 | 0 | 0 | 0 | 0 | 0 | 0 | 0 | 0 | 0 |  |  | 1 |  | IMPORT | {49adfb07-5f4e-4eaa-a990-cf3c41b126a5} | {70fcfbd7-dae8-4745-aaf8-0d11bda530b4} | 2
/ |  | IO-06 |  |  |  | Přípojka sdělovacího vedení | [6 empty] | 0 |  |  |  |  | 0 | ING | 0 | 0 | 0 | 0 | 0 | 0 | 0 | 0 | 0 | 0 | 0 | 0 |  |  | 1 |  | IMPORT | {5e94eb96-8f9b-476b-baaf-cff7b1872e30} | {70fcfbd7-dae8-4745-aaf8-0d11bda530b4} | 2
/ |  | IO-07 |  |  |  | Veřejné osvětlení | [6 empty] | 0 |  |  |  |  | 0 | ING | 0 | 0 | 0 | 0 | 0 | 0 | 0 | 0 | 0 | 0 | 0 | 0 |  |  | 1 |  | IMPORT | {94a6ff31-7e1b-49ad-a650-e8ea6edcc571} | {70fcfbd7-dae8-4745-aaf8-0d11bda530b4} | 2

## SO-01 - Bourání, HTÚ
{2d7a7b93-e226-4096-ae5a-a8961a42c27a}
2
| KRYCÍ LIST SOUPISU PRACÍ | [7 empty] | v --- níže se nacházejí doplnkové a pomocné údaje k sestavám --- v | [8 empty] | False
Stavba:
Rekonstrukce a modernizace fotbalového hřiště SK Union Břevnov
Objekt:
SO-01 - Bourání, HTÚ
| KSO: |  |  |  |  | CC-CZ:
| Místo: |  | Praha 6 |  |  | Datum: | 2026-02-12
| Zadavatel: |  |  |  |  | IČ:
|  | Městská část Praha 6 |  |  |  | DIČ:
| Uchazeč: |  |  |  |  | IČ: | Vyplň údaj
|  | Vyplň údaj |  |  |  | DIČ: | Vyplň údaj
| Projektant: |  |  |  |  | IČ:
|  | Sportovní projekty s.r.o. |  |  |  | DIČ:
| Zpracovatel: |  |  |  |  | IČ:
|  | F.Pecka |  |  |  | DIČ:
Poznámka:
| Cena bez DPH | [5 empty] | 0
|  |  | Základ daně |  |  | Sazba daně | Výše daně
| DPH | základní | 0 |  |  | 21% | 0
|  | snížená | 0 |  |  | 12% | 0
|  | zákl. přenesená | 0 |  |  | 21% | 0
|  | sníž. přenesená | 0 |  |  | 12% | 0
|  | nulová | 0 |  |  | 0% | 0
| Cena s DPH |  |  | v | CZK |  | 0
| Projektant |  |  | Zpracovatel
| Datum a podpis: |  | Razítko | Datum a podpis: |  |  | Razítko
| Objednavatel |  |  | Uchazeč
| Datum a podpis: |  | Razítko | Datum a podpis: |  |  | Razítko
REKAPITULACE ČLENĚNÍ SOUPISU PRACÍ
Stavba:
Rekonstrukce a modernizace fotbalového hřiště SK Union Břevnov
Objekt:
SO-01 - Bourání, HTÚ
Místo: |  |  | Praha 6 |  |  | Datum: | 2026-02-12
Zadavatel: |  |  | Městská část Praha 6 |  |  | Projektant: | Sportovní projekty s.r.o.
Uchazeč: |  |  | Vyplň údaj |  |  | Zpracovatel: | F.Pecka
Kód dílu - Popis | [6 empty] | Cena celkem [CZK]
Náklady ze soupisu prací | [6 empty] | 0 | [11 empty] | -1
| HSV - Práce a dodávky HSV | [5 empty] | 0
| 1 - Zemní práce | [5 empty] | 0
| 3 - Svislé a kompletní konstrukce | [5 empty] | 0
| 9 - Ostatní konstrukce a práce, bourání | [5 empty] | 0
| 997 - Přesun sutě | [5 empty] | 0
| 998 - Přesun hmot | [5 empty] | 0
| PSV - Práce a dodávky PSV | [5 empty] | 0
| 767 - Konstrukce zámečnické | [5 empty] | 0
| VRN - Vedlejší rozpočtové náklady | [5 empty] | 0
| VRN1 - Průzkumné, geodetické a projektové práce | [5 empty] | 0
| VRN3 - Zařízení staveniště | [5 empty] | 0
| VRN4 - Inženýrská činnost | [5 empty] | 0
| VRN9 - Ostatní náklady | [5 empty] | 0
SOUPIS PRACÍ
Stavba:
Rekonstrukce a modernizace fotbalového hřiště SK Union Břevnov
Objekt:
SO-01 - Bourání, HTÚ
Místo: |  |  | Praha 6 |  |  | Datum: | 2026-02-12
Zadavatel: |  |  | Městská část Praha 6 |  |  | Projektant: | Sportovní projekty s.r.o.
Uchazeč: |  |  | Vyplň údaj |  |  | Zpracovatel: | F.Pecka
PČ | Typ | Kód | Popis | MJ | Množství | J.cena [CZK] | Cena celkem [CZK] | Cenová soustava |  | DPH | J. Nh [h] | Nh celkem [h] | J. hmotnost [t] | Hmotnost celkem [t] | J. suť [t] | Suť Celkem [t]
Náklady soupisu celkem | [6 empty] | 0 |  |  |  |  | 0 |  | 0.61868 |  | 189.3794 |  | D | -1 | [10 empty] | 0
| D | HSV | Práce a dodávky HSV |  |  |  | 0 |  |  |  |  | 0 |  | 0.61868 |  | 187.4244 | 1 | D | 0 |  |  |  | ROZPOCET | [6 empty] | 0
| D | 1 | Zemní práce |  |  |  | 0 |  |  |  |  | 0 |  | 0.61488 |  | 159.0285 | 1 | D | 1 |  |  |  | ROZPOCET | [6 empty] | 0
1 | K | 112151352 | Kácení stromu s postupným spouštěním koruny a kmene D přes 0,2 do 0,3 m | kus | 4 |  | 0 |  |  | základní |  | 0 | 0 | 0 | 0 | 0 | 4 | K | 2 |  |  |  | ROZPOCET | 0 | 0 | 0 | 0 | 0 | 1 | 0 | 4 | -1082482410
2 | K | 112201112 | Odstranění pařezů D přes 0,2 do 0,3 m v rovině a svahu do 1:5 s odklizením do 20 m a zasypáním jámy | kus | 4 |  | 0 |  |  | základní |  | 0 | 0 | 0 | 0 | 0 | 4 | K | 2 |  |  |  | ROZPOCET | 0 | 0 | 0 | 0 | 0 | 1 | 0 | 4 | -1933025627
3 | K | 112201116 | Odstranění pařezů D přes 0,6 do 0,7 m v rovině a svahu do 1:5 s odklizením do 20 m a zasypáním jámy | kus | 2 |  | 0 |  |  | základní |  | 0 | 0 | 0 | 0 | 0 | 4 | K | 2 |  |  |  | ROZPOCET | 0 | 0 | 0 | 0 | 0 | 1 | 0 | 4 | 1179076851
4 | K | 113106290 | Rozebrání vozovek ze silničních dílců se spárami vyplněnými kamenivem strojně pl přes 50 do 200 m2 | m2 | 136.086 |  | 0 |  |  | základní |  | 0 | 0 | 0 | 0.4 | 54.4344 | 4 | K | 2 |  |  |  | ROZPOCET | 0 | 0 | 0 | 0 | 0 | 1 | 0 | 4 | 533259113
| VV |  | 1,895*2,91 |  | 5.514 | [12 empty] | VV | 2 | 2 | True | 0 | ROZPOCET
| VV |  | 45,575*2,865 |  | 130.572 | [12 empty] | VV | 2 | 2 | True | 0 | ROZPOCET
| VV |  | Součet |  | 136.086 | [12 empty] | VV | 2 | 4 | True | 1 | ROZPOCET
5 | K | 113107161 | Odstranění podkladu z kameniva drceného tl do 100 mm strojně pl přes 50 do 200 m2 | m2 | 289.366 |  | 0 |  |  | základní |  | 0 | 0 | 0 | 0.17 | 49.1922 | 4 | K | 2 |  |  |  | ROZPOCET | 0 | 0 | 0 | 0 | 0 | 1 | 0 | 4 | 724183120
| VV |  | "pod živicí" 110,88 |  | 110.88 | [12 empty] | VV | 2 | 2 | True | 0 | ROZPOCET
| VV |  | "mlat" 42,40 |  | 42.4 | [12 empty] | VV | 2 | 2 | True | 0 | ROZPOCET
| VV |  | "pod panely" 136,086 |  | 136.086 | [12 empty] | VV | 2 | 2 | True | 0 | ROZPOCET
| VV |  | Součet |  | 289.366 | [12 empty] | VV | 2 | 4 | True | 1 | ROZPOCET
6 | K | 113107182 | Odstranění podkladu živičného tl přes 50 do 100 mm strojně pl přes 50 do 200 m2 | m2 | 110.88 |  | 0 |  |  | základní |  | 0 | 0 | 0 | 0.22 | 24.3936 | 4 | K | 2 |  |  |  | ROZPOCET | 0 | 0 | 0 | 0 | 0 | 1 | 0 | 4 | -260515341
| VV |  | 12,50*1,94 |  | 24.25 | [12 empty] | VV | 2 | 2 | True | 0 | ROZPOCET
| VV |  | 15,26+62,47+3,0+5,90 |  | 86.63 | [12 empty] | VV | 2 | 2 | True | 0 | ROZPOCET
| VV |  | Součet |  | 110.88 | [12 empty] | VV | 2 | 4 | True | 1 | ROZPOCET
7 | K | 113202111 | Vytrhání obrub krajníků obrubníků stojatých | m | 151.26 |  | 0 |  |  | základní |  | 0 | 0 | 0 | 0.205 | 31.0083 | 4 | K | 2 |  |  |  | ROZPOCET | 0 | 0 | 0 | 0 | 0 | 1 | 0 | 4 | 2006760871
| VV |  | 66,50+29,45+36,71+18,60 |  | 151.26 | [12 empty] | VV | 2 | 2 | True | 1 | ROZPOCET
8 | K | 121151123 | Sejmutí ornice plochy přes 500 m2 tl vrstvy do 200 mm strojně | m2 | 9899 |  | 0 |  |  | základní |  | 0 | 0 | 0 | 0 | 0 | 4 | K | 2 |  |  |  | ROZPOCET | 0 | 0 | 0 | 0 | 0 | 1 | 0 | 4 | -1276507667
| VV |  | "odměřeno digitálně" 9899,0 |  | 9899 | [12 empty] | VV | 2 | 2 | True | 1 | ROZPOCET
9 | K | 162201401 | Vodorovné přemístění větví stromů listnatých do 1 km D kmene přes 100 do 300 mm | kus | 4 |  | 0 |  |  | základní |  | 0 | 0 | 0 | 0 | 0 | 4 | K | 2 |  |  |  | ROZPOCET | 0 | 0 | 0 | 0 | 0 | 1 | 0 | 4 | 836518441
10 | K | 162201411 | Vodorovné přemístění kmenů stromů listnatých do 1 km D kmene přes 100 do 300 mm | kus | 4 |  | 0 |  |  | základní |  | 0 | 0 | 0 | 0 | 0 | 4 | K | 2 |  |  |  | ROZPOCET | 0 | 0 | 0 | 0 | 0 | 1 | 0 | 4 | -21598360
11 | K | 162201421 | Vodorovné přemístění pařezů do 1 km D přes 100 do 300 mm | kus | 4 |  | 0 |  |  | základní |  | 0 | 0 | 0 | 0 | 0 | 4 | K | 2 |  |  |  | ROZPOCET | 0 | 0 | 0 | 0 | 0 | 1 | 0 | 4 | -1040110800
12 | K | 162201423 | Vodorovné přemístění pařezů do 1 km D přes 500 do 700 mm | kus | 2 |  | 0 |  |  | základní |  | 0 | 0 | 0 | 0 | 0 | 4 | K | 2 |  |  |  | ROZPOCET | 0 | 0 | 0 | 0 | 0 | 1 | 0 | 4 | -1575773735
13 | K | 162301931 | Příplatek k vodorovnému přemístění větví stromů listnatých D kmene přes 100 do 300 mm ZKD 1 km | kus | 76 |  | 0 |  |  | základní |  | 0 | 0 | 0 | 0 | 0 | 4 | K | 2 |  |  |  | ROZPOCET | 0 | 0 | 0 | 0 | 0 | 1 | 0 | 4 | 1635084
| VV |  | 4*19 |  | 76 | [12 empty] | VV | 2 | 2 | True | 1 | ROZPOCET
14 | K | 162301951 | Příplatek k vodorovnému přemístění kmenů stromů listnatých D kmene přes 100 do 300 mm ZKD 1 km | kus | 76 |  | 0 |  |  | základní |  | 0 | 0 | 0 | 0 | 0 | 4 | K | 2 |  |  |  | ROZPOCET | 0 | 0 | 0 | 0 | 0 | 1 | 0 | 4 | 144384102
| VV |  | 4*19 |  | 76 | [12 empty] | VV | 2 | 2 | True | 1 | ROZPOCET
15 | K | 162301971 | Příplatek k vodorovnému přemístění pařezů D přes 100 do 300 mm ZKD 1 km | kus | 76 |  | 0 |  |  | základní |  | 0 | 0 | 0 | 0 | 0 | 4 | K | 2 |  |  |  | ROZPOCET | 0 | 0 | 0 | 0 | 0 | 1 | 0 | 4 | -461469761
| VV |  | 4*19 |  | 76 | [12 empty] | VV | 2 | 2 | True | 1 | ROZPOCET
16 | K | 162301973 | Příplatek k vodorovnému přemístění pařezů D přes 500 do 700 mm ZKD 1 km | kus | 38 |  | 0 |  |  | základní |  | 0 | 0 | 0 | 0 | 0 | 4 | K | 2 |  |  |  | ROZPOCET | 0 | 0 | 0 | 0 | 0 | 1 | 0 | 4 | 1559361285
| VV |  | 2*19 |  | 38 | [12 empty] | VV | 2 | 2 | True | 1 | ROZPOCET
17 | K | 162751117 | Vodorovné přemístění přes 9 000 do 10000 m výkopku/sypaniny z horniny třídy těžitelnosti I skupiny 1 až 3 | m3 | 1484.85 |  | 0 |  |  | základní |  | 0 | 0 | 0 | 0 | 0 | 4 | K | 2 |  |  |  | ROZPOCET | 0 | 0 | 0 | 0 | 0 | 1 | 0 | 4 | 381731269
| VV |  | 9899,0*0,15 |  | 1484.85 | [12 empty] | VV | 2 | 2 | True | 1 | ROZPOCET
18 | K | 162751119 | Příplatek k vodorovnému přemístění výkopku/sypaniny z horniny třídy těžitelnosti I skupiny 1 až 3 ZKD 1000 m přes 10000 m | m3 | 14848.5 |  | 0 |  |  | základní |  | 0 | 0 | 0 | 0 | 0 | 4 | K | 2 |  |  |  | ROZPOCET | 0 | 0 | 0 | 0 | 0 | 1 | 0 | 4 | -1335497117
| VV |  | 1484,85*10 |  | 14848.5 | [12 empty] | VV | 2 | 2 | True | 1 | ROZPOCET
19 | K | 171201231 | Poplatek za uložení zeminy a kamení na recyklační skládce (skládkovné) kód odpadu 17 05 04 | t | 2672.73 |  | 0 |  |  | základní |  | 0 | 0 | 0 | 0 | 0 | 4 | K | 2 |  |  |  | ROZPOCET | 0 | 0 | 0 | 0 | 0 | 1 | 0 | 4 | 2017114344
| VV |  | 1484,85*1,8 |  | 2672.73 | [12 empty] | VV | 2 | 2 | True | 1 | ROZPOCET
20 | K | 171251201 | Uložení sypaniny na skládky nebo meziskládky | m3 | 1484.85 |  | 0 |  |  | základní |  | 0 | 0 | 0 | 0 | 0 | 4 | K | 2 |  |  |  | ROZPOCET | 0 | 0 | 0 | 0 | 0 | 1 | 0 | 4 | -1648226981
| VV |  | 1484,85 |  | 1484.85 | [12 empty] | VV | 2 | 2 | True | 1 | ROZPOCET
21 | K | 184818231 | Ochrana kmene průměru do 300 mm bedněním výšky do 2 m | kus | 48 |  | 0 |  |  | základní |  | 0 | 0.01281 | 0.61488 | 0 | 0 | 4 | K | 2 |  |  |  | ROZPOCET | 0 | 0 | 0 | 0 | 0 | 1 | 0 | 4 | 1523750711
| D | 3 | Svislé a kompletní konstrukce |  |  |  | 0 |  |  |  |  | 0 |  | 0.0038 |  | 0 | 1 | D | 1 |  |  |  | ROZPOCET | [6 empty] | 0
22 | K | 381181002 | Montáž univerzálních mobilních buněk v sestavě | kus | 5 |  | 0 |  |  | základní |  | 0 | 0.00076 | 0.0038 | 0 | 0 | 4 | K | 2 |  |  |  | ROZPOCET | 0 | 0 | 0 | 0 | 0 | 1 | 0 | 4 | -212272341
| D | 9 | Ostatní konstrukce a práce, bourání |  |  |  | 0 |  |  |  |  | 0 |  | 0 |  | 28.3959 | 1 | D | 1 |  |  |  | ROZPOCET | [6 empty] | 0
23 | K | 944411811R | Demontáž záchytné sítě | m2 | 420 |  | 0 |  |  | základní |  | 0 | 0 | 0 | 0.003 | 1.26 | 4 | K | 2 |  |  |  | ROZPOCET | 0 | 0 | 0 | 0 | 0 | 1 | 0 | 4 | -251175918
| VV |  | "hrazení" (32,0+38,0)*6,0 |  | 420 | [12 empty] | VV | 2 | 2 | True | 1 | ROZPOCET
24 | K | 961044111 | Bourání základů z betonu prostého | m3 | 11.278 |  | 0 |  |  | základní |  | 0 | 0 | 0 | 2 | 22.556 | 4 | K | 2 |  |  |  | ROZPOCET | 0 | 0 | 0 | 0 | 0 | 1 | 0 | 4 | 823304219
| VV |  | "fotbal.branky" 0,50*0,50*1,0*2 |  | 0.5 | [12 empty] | VV | 2 | 2 | True | 0 | ROZPOCET
| VV |  | "hrazení" 0,50*0,50*1,0*(8+9) |  | 4.25 | [12 empty] | VV | 2 | 2 | True | 0 | ROZPOCET
| VV |  | "oplocení" 0,40*0,40*0,80*51 |  | 6.528 | [12 empty] | VV | 2 | 2 | True | 0 | ROZPOCET
| VV |  | Součet |  | 11.278 | [12 empty] | VV | 2 | 4 | True | 1 | ROZPOCET
25 | K | 962032231 | Bourání zdiva z cihel pálených nebo vápenopískových na MV nebo MVC přes 1 m3 | m3 | 1.733 |  | 0 |  |  | základní |  | 0 | 0 | 0 | 1.8 | 3.1194 | 4 | K | 2 |  |  |  | ROZPOCET | 0 | 0 | 0 | 0 | 0 | 1 | 0 | 4 | -929649114
| VV |  | 0,77*1,50*1,50 |  | 1.733 | [12 empty] | VV | 2 | 2 | True | 1 | ROZPOCET
26 | K | 963042819 | Bourání schodišťových stupňů betonových zhotovených na místě | m | 4.8 |  | 0 |  |  | základní |  | 0 | 0 | 0 | 0.07 | 0.336 | 4 | K | 2 |  |  |  | ROZPOCET | 0 | 0 | 0 | 0 | 0 | 1 | 0 | 4 | 597477356
| VV |  | 1,20*4 |  | 4.8 | [12 empty] | VV | 2 | 2 | True | 1 | ROZPOCET
27 | K | 966011121 | Demontáž mobilních buněk spojených v sestavě | kus | 5 |  | 0 |  |  | základní |  | 0 | 0 | 0 | 0 | 0 | 4 | K | 2 |  |  |  | ROZPOCET | 0 | 0 | 0 | 0 | 0 | 1 | 0 | 4 | 1805332463
28 | K | 966011191 | Odvoz buňky se složením na vzdálenost 1 km | kus | 5 |  | 0 |  |  | základní |  | 0 | 0 | 0 | 0 | 0 | 4 | K | 2 |  |  |  | ROZPOCET | 0 | 0 | 0 | 0 | 0 | 1 | 0 | 4 | 1920148616
29 | K | 966071721 | Bourání sloupků a vzpěr plotových ocelových do 2,5 m odřezáním | kus | 51 |  | 0 |  |  | základní |  | 0 | 0 | 0 | 0.008 | 0.408 | 4 | K | 2 |  |  |  | ROZPOCET | 0 | 0 | 0 | 0 | 0 | 1 | 0 | 4 | 1533114531
30 | K | 966071822 | Rozebrání oplocení z drátěného pletiva se čtvercovými oky v přes 1,6 do 2,0 m | m | 126.8 |  | 0 |  |  | základní |  | 0 | 0 | 0 | 0.00248 | 0.31446 | 4 | K | 2 |  |  |  | ROZPOCET | 0 | 0 | 0 | 0 | 0 | 1 | 0 | 4 | -1165793316
| VV |  | 126,80 |  | 126.8 | [12 empty] | VV | 2 | 2 | True | 1 | ROZPOCET
31 | K | 966073810 | Rozebrání vrat a vrátek k oplocení pl do 2 m2 | kus | 1 |  | 0 |  |  | základní |  | 0 | 0 | 0 | 0.192 | 0.192 | 4 | K | 2 |  |  |  | ROZPOCET | 0 | 0 | 0 | 0 | 0 | 1 | 0 | 4 | -516589982
32 | K | 966073811 | Rozebrání vrat a vrátek k oplocení pl přes 2 do 6 m2 | kus | 1 |  | 0 |  |  | základní |  | 0 | 0 | 0 | 0.21 | 0.21 | 4 | K | 2 |  |  |  | ROZPOCET | 0 | 0 | 0 | 0 | 0 | 1 | 0 | 4 | 1376427088
| D | 997 | Přesun sutě |  |  |  | 0 |  |  |  |  | 0 |  | 0 |  | 0 | 1 | D | 1 |  |  |  | ROZPOCET | [6 empty] | 0
33 | K | 997013111 | Vnitrostaveništní doprava suti a vybouraných hmot pro budovy v do 6 m | t | 189.379 |  | 0 |  |  | základní |  | 0 | 0 | 0 | 0 | 0 | 4 | K | 2 |  |  |  | ROZPOCET | 0 | 0 | 0 | 0 | 0 | 1 | 0 | 4 | 171730555
34 | K | 997013501 | Odvoz suti a vybouraných hmot na skládku nebo meziskládku do 1 km se složením | t | 189.379 |  | 0 |  |  | základní |  | 0 | 0 | 0 | 0 | 0 | 4 | K | 2 |  |  |  | ROZPOCET | 0 | 0 | 0 | 0 | 0 | 1 | 0 | 4 | 1910305057
35 | K | 997013509 | Příplatek k odvozu suti a vybouraných hmot na skládku ZKD 1 km přes 1 km | t | 3598.201 |  | 0 |  |  | základní |  | 0 | 0 | 0 | 0 | 0 | 4 | K | 2 |  |  |  | ROZPOCET | 0 | 0 | 0 | 0 | 0 | 1 | 0 | 4 | -1846371554
| VV |  | 189,379*19 |  | 3598.201 | [12 empty] | VV | 2 | 2 | True | 1 | ROZPOCET
36 | K | 997013861 | Poplatek za uložení stavebního odpadu na recyklační skládce (skládkovné) z prostého betonu kód odpadu 17 01 01 | t | 53.9 |  | 0 |  |  | základní |  | 0 | 0 | 0 | 0 | 0 | 4 | K | 2 |  |  |  | ROZPOCET | 0 | 0 | 0 | 0 | 0 | 1 | 0 | 4 | 817055661
| VV |  | 31,008+22,556+0,336 |  | 53.9 | [12 empty] | VV | 2 | 2 | True | 1 | ROZPOCET
37 | K | 997013862 | Poplatek za uložení stavebního odpadu na recyklační skládce (skládkovné) z armovaného betonu kód odpadu 17 01 01 | t | 54.434 |  | 0 |  |  | základní |  | 0 | 0 | 0 | 0 | 0 | 4 | K | 2 |  |  |  | ROZPOCET | 0 | 0 | 0 | 0 | 0 | 1 | 0 | 4 | -1074766156
| VV |  | 54,434 |  | 54.434 | [12 empty] | VV | 2 | 2 | True | 1 | ROZPOCET
38 | K | 997013863 | Poplatek za uložení stavebního odpadu na recyklační skládce (skládkovné) cihelného kód odpadu 17 01 02 | t | 3.119 |  | 0 |  |  | základní |  | 0 | 0 | 0 | 0 | 0 | 4 | K | 2 |  |  |  | ROZPOCET | 0 | 0 | 0 | 0 | 0 | 1 | 0 | 4 | -1691719522
| VV |  | 3,119 |  | 3.119 | [12 empty] | VV | 2 | 2 | True | 1 | ROZPOCET
39 | K | 997013871 | Poplatek za uložení stavebního odpadu na recyklační skládce (skládkovné) směsného stavebního a demoličního kód odpadu 17 09 04 | t | 1.26 |  | 0 |  |  | základní |  | 0 | 0 | 0 | 0 | 0 | 4 | K | 2 |  |  |  | ROZPOCET | 0 | 0 | 0 | 0 | 0 | 1 | 0 | 4 | -1478744896
| VV |  | 1,26 |  | 1.26 | [12 empty] | VV | 2 | 2 | True | 1 | ROZPOCET
40 | K | 997013873 | Poplatek za uložení stavebního odpadu na recyklační skládce (skládkovné) zeminy a kamení zatříděného do Katalogu odpadů pod kódem 17 05 04 | t | 49.192 |  | 0 |  |  | základní |  | 0 | 0 | 0 | 0 | 0 | 4 | K | 2 |  |  |  | ROZPOCET | 0 | 0 | 0 | 0 | 0 | 1 | 0 | 4 | -1378622389
| VV |  | 49,192 |  | 49.192 | [12 empty] | VV | 2 | 2 | True | 1 | ROZPOCET
41 | K | 997013875 | Poplatek za uložení stavebního odpadu na recyklační skládce (skládkovné) asfaltového bez obsahu dehtu zatříděného do Katalogu odpadů pod kódem 17 03 02 | t | 24.394 |  | 0 |  |  | základní |  | 0 | 0 | 0 | 0 | 0 | 4 | K | 2 |  |  |  | ROZPOCET | 0 | 0 | 0 | 0 | 0 | 1 | 0 | 4 | 1814012624
| VV |  | 24,394 |  | 24.394 | [12 empty] | VV | 2 | 2 | True | 1 | ROZPOCET
42 | K | 997100000 | Prodej kovového odpadu do sběrných surovin | t | 1.124 |  | 0 |  |  | základní |  | 0 | 0 | 0 | 0 | 0 | 4 | K | 2 |  |  |  | ROZPOCET | 0 | 0 | 0 | 0 | 0 | 1 | 0 | 4 | 1199638839
| VV |  | výtěžek bude poukázán na účet investora, doprava kovového odpadu je započtena v položkách odvozu suti | [14 empty] | VV | 2 | 1 | True | 0 | ROZPOCET
| VV |  | 0,408+0,314+0,192+0,210 |  | 1.124 | [12 empty] | VV | 2 | 2 | True | 1 | ROZPOCET
| D | 998 | Přesun hmot |  |  |  | 0 |  |  |  |  | 0 |  | 0 |  | 0 | 1 | D | 1 |  |  |  | ROZPOCET | [6 empty] | 0
43 | K | 998222012 | Přesun hmot pro tělovýchovné plochy | t | 0.619 |  | 0 |  |  | základní |  | 0 | 0 | 0 | 0 | 0 | 4 | K | 2 |  |  |  | ROZPOCET | 0 | 0 | 0 | 0 | 0 | 1 | 0 | 4 | -1157319905
| D | PSV | Práce a dodávky PSV |  |  |  | 0 |  |  |  |  | 0 |  | 0 |  | 1.955 | 2 | D | 0 |  |  |  | ROZPOCET | [6 empty] | 0
| D | 767 | Konstrukce zámečnické |  |  |  | 0 |  |  |  |  | 0 |  | 0 |  | 1.955 | 2 | D | 1 |  |  |  | ROZPOCET | [6 empty] | 0
44 | K | 767996702 | Demontáž atypických zámečnických konstrukcí řezáním hm jednotlivých dílů přes 50 do 100 kg | kg | 1955 |  | 0 |  |  | základní |  | 0 | 0 | 0 | 0.001 | 1.955 | 16 | K | 2 |  |  |  | ROZPOCET | 0 | 0 | 0 | 0 | 0 | 1 | 0 | 16 | -1361138469
| VV |  | "demontáž ocelového sloupu v.6,0m" 75,0*(9+8) |  | 1275 | [12 empty] | VV | 2 | 2 | True | 0 | ROZPOCET
| VV |  | "demontáž ocel vodorovných příčlí" (32,0+38,0)*2*2,0 |  | 280 | [12 empty] | VV | 2 | 2 | True | 0 | ROZPOCET
| VV |  | "demontáž fotbal.branky" 200,0*2 |  | 400 | [12 empty] | VV | 2 | 2 | True | 0 | ROZPOCET
| VV |  | Součet |  | 1955 | [12 empty] | VV | 2 | 4 | True | 1 | ROZPOCET
| D | VRN | Vedlejší rozpočtové náklady |  |  |  | 0 |  |  |  |  | 0 |  | 0 |  | 0 | 5 | D | 0 |  |  |  | ROZPOCET | [6 empty] | 0
| D | VRN1 | Průzkumné, geodetické a projektové práce |  |  |  | 0 |  |  |  |  | 0 |  | 0 |  | 0 | 5 | D | 1 |  |  |  | ROZPOCET | [6 empty] | 0
45 | K | 012002000 | Geodetické práce - vytýčení objektu a stávajících sítí | hod | 48 |  | 0 |  |  | základní |  | 0 | 0 | 0 | 0 | 0 | 1024 | K | 2 |  |  |  | ROZPOCET | 0 | 0 | 0 | 0 | 0 | 1 | 0 | 1024 | 1787214734
| D | VRN3 | Zařízení staveniště |  |  |  | 0 |  |  |  |  | 0 |  | 0 |  | 0 | 5 | D | 1 |  |  |  | ROZPOCET | [6 empty] | 0
46 | K | 030001000 | Zařízení staveniště | % |  |  | 0 |  |  | základní |  | 0 | 0 | 0 | 0 | 0 | 1024 | K | 2 |  |  |  | ROZPOCET | 0 | 0 | 0 | 0 | 0 | 1 | 0 | 1024 | -1473416427
| D | VRN4 | Inženýrská činnost |  |  |  | 0 |  |  |  |  | 0 |  | 0 |  | 0 | 5 | D | 1 |  |  |  | ROZPOCET | [6 empty] | 0
47 | K | 040001000 | Inženýrská činnost | % |  |  | 0 |  |  | základní |  | 0 | 0 | 0 | 0 | 0 | 1024 | K | 2 |  |  |  | ROZPOCET | 0 | 0 | 0 | 0 | 0 | 1 | 0 | 1024 | 937312324
| D | VRN9 | Ostatní náklady |  |  |  | 0 |  |  |  |  | 0 |  | 0 |  | 0 | 5 | D | 1 |  |  |  | ROZPOCET | [6 empty] | 0
48 | K | 090001000 | Kompletační činnost | % |  |  | 0 |  |  | základní |  | 0 | 0 | 0 | 0 | 0 | 1024 | K | 2 |  |  |  | ROZPOCET | 0 | 0 | 0 | 0 | 0 | 1 | 0 | 1024 | 744019698

## SO-02.1 - Stavební řešení
{52f2313e-6c53-4220-9b68-1492a84c3251}
2
| KRYCÍ LIST SOUPISU PRACÍ | [7 empty] | v --- níže se nacházejí doplnkové a pomocné údaje k sestavám --- v | [8 empty] | False
Stavba:
Rekonstrukce a modernizace fotbalového hřiště SK Union Břevnov
Objekt:
SO-02 - Rekonstrukce fotbalového hřiště
Soupis:
SO-02.1 - Stavební řešení
| KSO: |  |  |  |  | CC-CZ:
| Místo: |  | Praha 6 |  |  | Datum: | 2026-02-12
| Zadavatel: |  |  |  |  | IČ:
|  | Městská část Praha 6 |  |  |  | DIČ:
| Uchazeč: |  |  |  |  | IČ: | Vyplň údaj
|  | Vyplň údaj |  |  |  | DIČ: | Vyplň údaj
| Projektant: |  |  |  |  | IČ:
|  | Sportovní projekty s.r.o. |  |  |  | DIČ:
| Zpracovatel: |  |  |  |  | IČ:
|  | F.Pecka |  |  |  | DIČ:
Poznámka:
| Cena bez DPH | [5 empty] | 0
|  |  | Základ daně |  |  | Sazba daně | Výše daně
| DPH | základní | 0 |  |  | 21% | 0
|  | snížená | 0 |  |  | 12% | 0
|  | zákl. přenesená | 0 |  |  | 21% | 0
|  | sníž. přenesená | 0 |  |  | 12% | 0
|  | nulová | 0 |  |  | 0% | 0
| Cena s DPH |  |  | v | CZK |  | 0
| Projektant |  |  | Zpracovatel
| Datum a podpis: |  | Razítko | Datum a podpis: |  |  | Razítko
| Objednavatel |  |  | Uchazeč
| Datum a podpis: |  | Razítko | Datum a podpis: |  |  | Razítko
REKAPITULACE ČLENĚNÍ SOUPISU PRACÍ
Stavba:
Rekonstrukce a modernizace fotbalového hřiště SK Union Břevnov
Objekt:
SO-02 - Rekonstrukce fotbalového hřiště
Soupis:
SO-02.1 - Stavební řešení
Místo: |  |  | Praha 6 |  |  | Datum: | 2026-02-12
Zadavatel: |  |  | Městská část Praha 6 |  |  | Projektant: | Sportovní projekty s.r.o.
Uchazeč: |  |  | Vyplň údaj |  |  | Zpracovatel: | F.Pecka
Kód dílu - Popis | [6 empty] | Cena celkem [CZK]
Náklady ze soupisu prací | [6 empty] | 0 | [11 empty] | -1
| HSV - Práce a dodávky HSV | [5 empty] | 0
| 1 - Zemní práce | [5 empty] | 0
| 2 - Zakládání | [5 empty] | 0
| 5 - Komunikace pozemní | [5 empty] | 0
| 8 - Trubní vedení | [5 empty] | 0
| 9 - Ostatní konstrukce a práce, bourání | [5 empty] | 0
| 998 - Přesun hmot | [5 empty] | 0
| PSV - Práce a dodávky PSV | [5 empty] | 0
| 767 - Konstrukce zámečnické | [5 empty] | 0
| 792 - Sportovní vybavení | [5 empty] | 0
| VRN - Vedlejší rozpočtové náklady | [5 empty] | 0
| VRN1 - Průzkumné, geodetické a projektové práce | [5 empty] | 0
| VRN3 - Zařízení staveniště | [5 empty] | 0
| VRN4 - Inženýrská činnost | [5 empty] | 0
| VRN9 - Ostatní náklady | [5 empty] | 0
SOUPIS PRACÍ
Stavba:
Rekonstrukce a modernizace fotbalového hřiště SK Union Břevnov
Objekt:
SO-02 - Rekonstrukce fotbalového hřiště
Soupis:
SO-02.1 - Stavební řešení
Místo: |  |  | Praha 6 |  |  | Datum: | 2026-02-12
Zadavatel: |  |  | Městská část Praha 6 |  |  | Projektant: | Sportovní projekty s.r.o.
Uchazeč: |  |  | Vyplň údaj |  |  | Zpracovatel: | F.Pecka
PČ | Typ | Kód | Popis | MJ | Množství | J.cena [CZK] | Cena celkem [CZK] | Cenová soustava |  | DPH | J. Nh [h] | Nh celkem [h] | J. hmotnost [t] | Hmotnost celkem [t] | J. suť [t] | Suť Celkem [t]
Náklady soupisu celkem | [6 empty] | 0 |  |  |  |  | 0 |  | 6801.166 |  | 0 |  | D | -1 | [10 empty] | 0
| D | HSV | Práce a dodávky HSV |  |  |  | 0 |  |  |  |  | 0 |  | 6801.166 |  | 0 | 1 | D | 0 |  |  |  | ROZPOCET | [6 empty] | 0
| D | 1 | Zemní práce |  |  |  | 0 |  |  |  |  | 0 |  | 0 |  | 0 | 1 | D | 1 |  |  |  | ROZPOCET | [6 empty] | 0
52 | K | 132251104 | Hloubení rýh nezapažených š do 800 mm v hornině třídy těžitelnosti I skupiny 3 objem přes 100 m3 strojně | m3 | 308.458 |  | 0 |  |  | základní |  | 0 | 0 | 0 | 0 | 0 | 4 | K | 2 |  |  |  | ROZPOCET | 0 | 0 | 0 | 0 | 0 | 1 | 0 | 4 | -145165162
| VV |  | "pod obrubníky betonové" 0,30*0,30*(67,90+105,0)*2 |  | 31.122 | [12 empty] | VV | 2 | 2 | True | 0 | ROZPOCET
| VV |  | "PE 160" 1323,60*0,40*0,50 |  | 264.72 | [12 empty] | VV | 2 | 2 | True | 0 | ROZPOCET
| VV |  | "PE 200" 63,08*0,40*0,50 |  | 12.616 | [12 empty] | VV | 2 | 2 | True | 0 | ROZPOCET
| VV |  | Součet |  | 308.458 | [12 empty] | VV | 2 | 4 | True | 1 | ROZPOCET
53 | K | 133251101 | Hloubení šachet nezapažených v hornině třídy těžitelnosti I skupiny 3 objem do 20 m3 | m3 | 21.212 |  | 0 |  |  | základní |  | 0 | 0 | 0 | 0 | 0 | 4 | K | 2 |  |  |  | ROZPOCET | 0 | 0 | 0 | 0 | 0 | 1 | 0 | 4 | 296249461
| VV |  | pro patky | [14 empty] | VV | 2 | 1 | True | 0 | ROZPOCET
| VV |  | 3,14*0,25*0,25*1,27*23*2 |  | 11.465 | [12 empty] | VV | 2 | 2 | True | 0 | ROZPOCET
| VV |  | 3,14*0,20*0,20*0,97*(36+42+2) |  | 9.747 | [12 empty] | VV | 2 | 2 | True | 0 | ROZPOCET
| VV |  | Součet |  | 21.212 | [12 empty] | VV | 2 | 4 | True | 1 | ROZPOCET
3 | K | 162751117 | Vodorovné přemístění přes 9 000 do 10000 m výkopku/sypaniny z horniny třídy těžitelnosti I skupiny 1 až 3 | m3 | 329.67 |  | 0 |  |  | základní |  | 0 | 0 | 0 | 0 | 0 | 4 | K | 2 |  |  |  | ROZPOCET | 0 | 0 | 0 | 0 | 0 | 1 | 0 | 4 | -847704047
4 | K | 162751119 | Příplatek k vodorovnému přemístění výkopku/sypaniny z horniny třídy těžitelnosti I skupiny 1 až 3 ZKD 1000 m přes 10000 m | m3 | 3296.7 |  | 0 |  |  | základní |  | 0 | 0 | 0 | 0 | 0 | 4 | K | 2 |  |  |  | ROZPOCET | 0 | 0 | 0 | 0 | 0 | 1 | 0 | 4 | -842794876
| VV |  | 329,67*10 |  | 3296.7 | [12 empty] | VV | 2 | 2 | True | 1 | ROZPOCET
5 | K | 171201231 | Poplatek za uložení zeminy a kamení na recyklační skládce (skládkovné) kód odpadu 17 05 04 | t | 593.406 |  | 0 |  |  | základní |  | 0 | 0 | 0 | 0 | 0 | 4 | K | 2 |  |  |  | ROZPOCET | 0 | 0 | 0 | 0 | 0 | 1 | 0 | 4 | 2069347250
| VV |  | 329,67*1,8 |  | 593.406 | [12 empty] | VV | 2 | 2 | True | 1 | ROZPOCET
6 | K | 171251201 | Uložení sypaniny na skládky nebo meziskládky | m3 | 329.67 |  | 0 |  |  | základní |  | 0 | 0 | 0 | 0 | 0 | 4 | K | 2 |  |  |  | ROZPOCET | 0 | 0 | 0 | 0 | 0 | 1 | 0 | 4 | -756742097
| VV |  | "výkopy" 329,67 |  | 329.67 | [12 empty] | VV | 2 | 2 | True | 0 | ROZPOCET
| VV |  | Součet |  | 329.67 | [12 empty] | VV | 2 | 4 | True | 1 | ROZPOCET
7 | K | 181951112R | Úprava pláně s vyrovnáním nerovností v hornině třídy těžitelnosti I skupiny 1 až 3 se zhutněním strojně vč.předepsaných zkoušek zhutnění | m2 | 6986 |  | 0 |  |  | základní |  | 0 | 0 | 0 | 0 | 0 | 4 | K | 2 |  |  |  | ROZPOCET | 0 | 0 | 0 | 0 | 0 | 1 | 0 | 4 | 1614394914
| VV |  | "S2.1" 6986,0 |  | 6986 | [12 empty] | VV | 2 | 2 | True | 0 | ROZPOCET
| VV |  | Součet |  | 6986 | [12 empty] | VV | 2 | 4 | True | 1 | ROZPOCET
| D | 2 | Zakládání |  |  |  | 0 |  |  |  |  | 0 |  | 899.3519 |  | 0 | 1 | D | 1 |  |  |  | ROZPOCET | [6 empty] | 0
8 | K | 211531111 | Výplň odvodňovacích žeber nebo trativodů kamenivem hrubým drceným frakce 16 až 32 mm | m3 | 277.336 |  | 0 |  |  | základní |  | 0 | 1.63 | 452.0577 | 0 | 0 | 4 | K | 2 |  |  |  | ROZPOCET | 0 | 0 | 0 | 0 | 0 | 1 | 0 | 4 | 1560215168
| VV |  | "PE 160" 1323,60*0,40*0,50 |  | 264.72 | [12 empty] | VV | 2 | 2 | True | 0 | ROZPOCET
| VV |  | "PE 200" 63,08*0,40*0,50 |  | 12.616 | [12 empty] | VV | 2 | 2 | True | 0 | ROZPOCET
| VV |  | Součet |  | 277.336 | [12 empty] | VV | 2 | 4 | True | 1 | ROZPOCET
9 | K | 211971122 | Zřízení opláštění žeber nebo trativodů geotextilií v rýze nebo zářezu | m2 | 2745.626 |  | 0 |  |  | základní |  | 0 | 0.00027 | 0.74132 | 0 | 0 | 4 | K | 2 |  |  |  | ROZPOCET | 0 | 0 | 0 | 0 | 0 | 1 | 0 | 4 | 26379653
| VV |  | "drenáže DN160" 1323,60*(0,40+0,50)*2 |  | 2382.48 | [12 empty] | VV | 2 | 2 | True | 0 | ROZPOCET
| VV |  | "drenáže DN200" 63,08*(0,40+0,50)*2 |  | 113.544 | [12 empty] | VV | 2 | 2 | True | 0 | ROZPOCET
| VV |  | Součet |  | 2496.024 | [12 empty] | VV | 2 | 4 | True | 1 | ROZPOCET
| VV |  | 2496,024*1,1 'Přepočtené koeficientem množství |  | 2745.626 | [12 empty] | VV | 2 | 2 | False | 1 | ROZPOCET
10 | M | 69311080 | geotextilie netkaná separační, ochranná, filtrační, drenážní PES 200g/m2 | m2 | 3157.47 |  | 0 |  |  | základní |  | 0 | 0.0002 | 0.63149 | 0 | 0 | 8 | M | 2 |  |  |  | ROZPOCET | 0 | 0 | 0 | 0 | 0 | 1 | 0 | 4 | -1271013291
| VV |  | 2745,626 |  | 2745.626 | [12 empty] | VV | 2 | 2 | True | 1 | ROZPOCET
| VV |  | 2745,626*1,15 'Přepočtené koeficientem množství |  | 3157.47 | [12 empty] | VV | 2 | 2 | False | 1 | ROZPOCET
11 | K | 212750103 | Trativod z drenážních trubek PVC-U SN 4 perforace 360° včetně lože otevřený výkop DN 160 | m | 1323.6 |  | 0 |  |  | základní |  | 0 | 0.28714 | 380.0585 | 0 | 0 | 4 | K | 2 |  |  |  | ROZPOCET | 0 | 0 | 0 | 0 | 0 | 1 | 0 | 4 | 1988700124
| VV |  | 50,50*13+49,50*13+23,60 |  | 1323.6 | [12 empty] | VV | 2 | 2 | True | 1 | ROZPOCET
12 | K | 212750104 | Trativod z drenážních trubek PVC-U SN 4 perforace 360° včetně lože otevřený výkop DN 200 | m | 63.08 |  | 0 |  |  | základní |  | 0 | 0.31422 | 19.821 | 0 | 0 | 4 | K | 2 |  |  |  | ROZPOCET | 0 | 0 | 0 | 0 | 0 | 1 | 0 | 4 | -1690132761
| VV |  | 63,08 |  | 63.08 | [12 empty] | VV | 2 | 2 | True | 1 | ROZPOCET
13 | K | 21276R | Provedení nálevové vsakovací zkoušky | kpl | 1 |  | 0 |  |  | základní |  | 0 | 0 | 0 | 0 | 0 | 4 | K | 2 |  |  |  | ROZPOCET | 0 | 0 | 0 | 0 | 0 | 1 | 0 | 4 | -755911212
| VV |  | 1 |  | 1 | [12 empty] | VV | 2 | 2 | True | 1 | ROZPOCET
14 | K | 275313711 | Základové patky z betonu tř. C 20/25 | m3 | 18.403 |  | 0 |  |  | základní |  | 0 | 2.5019 | 46.0419 | 0 | 0 | 4 | K | 2 |  |  |  | ROZPOCET | 0 | 0 | 0 | 0 | 0 | 1 | 0 | 4 | -193103456
| VV |  | patky | [14 empty] | VV | 2 | 1 | True | 0 | ROZPOCET
| VV |  | 3,14*0,25*0,25*1,20*23*2 |  | 10.833 | [12 empty] | VV | 2 | 2 | True | 0 | ROZPOCET
| VV |  | 3,14*0,20*0,20*0,70*(36+42+2) |  | 7.034 | [12 empty] | VV | 2 | 2 | True | 0 | ROZPOCET
| VV |  | Součet |  | 17.867 | [12 empty] | VV | 2 | 4 | True | 1 | ROZPOCET
| VV |  | 17,867*1,03 'Přepočtené koeficientem množství |  | 18.403 | [12 empty] | VV | 2 | 2 | False | 1 | ROZPOCET
| D | 5 | Komunikace pozemní |  |  |  | 0 |  |  |  |  | 0 |  | 5786.6344 |  | 0 | 1 | D | 1 |  |  |  | ROZPOCET | [6 empty] | 0
15 | K | 564710112 | Podklad z kameniva hrubého drceného vel. 16-32 mm plochy přes 100 m2 tl 60 mm | m2 | 6986 |  | 0 |  |  | základní |  | 0 | 0.12 | 838.32 | 0 | 0 | 4 | K | 2 |  |  |  | ROZPOCET | 0 | 0 | 0 | 0 | 0 | 1 | 0 | 4 | -2115438287
| VV |  | 6986,0 |  | 6986 | [12 empty] | VV | 2 | 2 | True | 1 | ROZPOCET
16 | K | 564721112 | Podklad nebo kryt z kameniva hrubého drceného vel. 32-63 mm plochy přes 100 m2 tl 90 mm | m2 | 6986 |  | 0 |  |  | základní |  | 0 | 0.17726 | 1238.3384 | 0 | 0 | 4 | K | 2 |  |  |  | ROZPOCET | 0 | 0 | 0 | 0 | 0 | 1 | 0 | 4 | 604862465
17 | K | 564751111 | Podklad nebo kryt z kameniva hrubého drceného vel. 32-63 mm plochy přes 100 m2 tl 150 mm | m2 | 6986 |  | 0 |  |  | základní |  | 0 | 0.2916 | 2037.1176 | 0 | 0 | 4 | K | 2 |  |  |  | ROZPOCET | 0 | 0 | 0 | 0 | 0 | 1 | 0 | 4 | -2000973971
18 | K | 564801110R | Podklad ze štěrkodrtě ŠD fr.0-4mm plochy přes 100 m2 tl 10 mm | m2 | 6986 |  | 0 |  |  | základní |  | 0 | 0.023 | 160.678 | 0 | 0 | 4 | K | 2 |  |  |  | ROZPOCET | 0 | 0 | 0 | 0 | 0 | 1 | 0 | 4 | 1588430228
| VV |  | 6986,0 |  | 6986 | [12 empty] | VV | 2 | 2 | True | 1 | ROZPOCET
19 | K | 564801110RR | Podklad ze štěrkodrtě ŠD fr.4-8mm plochy přes 100 m2 tl 20 mm | m2 | 6986 |  | 0 |  |  | základní |  | 0 | 0.046 | 321.356 | 0 | 0 | 4 | K | 2 |  |  |  | ROZPOCET | 0 | 0 | 0 | 0 | 0 | 1 | 0 | 4 | -102508150
| VV |  | 6986,0 |  | 6986 | [12 empty] | VV | 2 | 2 | True | 1 | ROZPOCET
20 | K | 564801111 | Podklad ze štěrkodrtě ŠD fr.8-16 mm plochy přes 100 m2 tl 30 mm | m2 | 6986 |  | 0 |  |  | základní |  | 0 | 0.069 | 482.034 | 0 | 0 | 4 | K | 2 |  |  |  | ROZPOCET | 0 | 0 | 0 | 0 | 0 | 1 | 0 | 4 | -1755882136
| VV |  | 6986,0 |  | 6986 | [12 empty] | VV | 2 | 2 | True | 1 | ROZPOCET
21 | K | 589181112 | Umělý trávník pro fotbal výška vlasu do 50 mm hmotnost přes 3 kg/m2 zásyp písek a EPDM granulát | m2 | 6986 |  | 0 |  |  | základní |  | 0 | 0.0364 | 254.2904 | 0 | 0 | 4 | K | 2 |  |  |  | ROZPOCET | 0 | 0 | 0 | 0 | 0 | 1 | 0 | 4 | 1911723414
| VV |  | "S2.1" 6986,0 |  | 6986 | [12 empty] | VV | 2 | 2 | True | 1 | ROZPOCET
22 | K | 589211111R | Elastická podložka pod umělý trávník z polyolefinové pěny tl 10 mm | m2 | 6986 |  | 0 |  |  | základní |  | 0 | 0.065 | 454.09 | 0 | 0 | 4 | K | 2 |  |  |  | ROZPOCET | 0 | 0 | 0 | 0 | 0 | 1 | 0 | 4 | 1316620202
| VV |  | 6986,0 |  | 6986 | [12 empty] | VV | 2 | 2 | True | 1 | ROZPOCET
23 | K | 589811121 | Vodorovné značení (lajnování) fotbalových hřišť š 10 cm | m | 672.15 |  | 0 |  |  | základní |  | 0 | 0.00061 | 0.41001 | 0 | 0 | 4 | K | 2 |  |  |  | ROZPOCET | 0 | 0 | 0 | 0 | 0 | 1 | 0 | 4 | -2093051184
| VV |  | 60,0*3+97,0*2+40,0*2+16,50*4+18,30*2+5,40*4+57,15+18,40*2 |  | 672.15 | [12 empty] | VV | 2 | 2 | True | 1 | ROZPOCET
| D | 8 | Trubní vedení |  |  |  | 0 |  |  |  |  | 0 |  | 0.0504 |  | 0 | 1 | D | 1 |  |  |  | ROZPOCET | [6 empty] | 0
24 | K | 895270001 | Proplachovací a kontrolní šachta z PVC-U vnější průměr 400 mm pro drenáže s lapačem písku užitné výšky 350 mm | kus | 6 |  | 0 |  |  | základní |  | 0 | 0.00506 | 0.03036 | 0 | 0 | 4 | K | 2 |  |  |  | ROZPOCET | 0 | 0 | 0 | 0 | 0 | 1 | 0 | 4 | 67948752
| VV |  | 2+4 |  | 6 | [12 empty] | VV | 2 | 2 | True | 1 | ROZPOCET
25 | K | 895270021 | Proplachovací a kontrolní šachta z PVC-U vnější průměr 400 mm pro drenáže šachtové prodloužení světlé hloubky 800 mm | kus | 6 |  | 0 |  |  | základní |  | 0 | 0.00334 | 0.02004 | 0 | 0 | 4 | K | 2 |  |  |  | ROZPOCET | 0 | 0 | 0 | 0 | 0 | 1 | 0 | 4 | -1051613759
| VV |  | 2+4 |  | 6 | [12 empty] | VV | 2 | 2 | True | 1 | ROZPOCET
| D | 9 | Ostatní konstrukce a práce, bourání |  |  |  | 0 |  |  |  |  | 0 |  | 115.1293 |  | 0 | 1 | D | 1 |  |  |  | ROZPOCET | [6 empty] | 0
26 | K | 916331112 | Osazení zahradního obrubníku betonového do lože z betonu s boční opěrou | m | 345.8 |  | 0 |  |  | základní |  | 0 | 0.10095 | 34.9085 | 0 | 0 | 4 | K | 2 |  |  |  | ROZPOCET | 0 | 0 | 0 | 0 | 0 | 1 | 0 | 4 | -738193040
| VV |  | (67,90+105,0)*2 |  | 345.8 | [12 empty] | VV | 2 | 2 | True | 1 | ROZPOCET
27 | M | 59217001 | obrubník betonový zahradní 1000x50x250mm | m | 356.174 |  | 0 |  |  | základní |  | 0 | 0.028 | 9.9729 | 0 | 0 | 8 | M | 2 |  |  |  | ROZPOCET | 0 | 0 | 0 | 0 | 0 | 1 | 0 | 4 | -1623811012
| VV |  | 345,80 |  | 345.8 | [12 empty] | VV | 2 | 2 | True | 1 | ROZPOCET
| VV |  | 345,8*1,03 'Přepočtené koeficientem množství |  | 356.174 | [12 empty] | VV | 2 | 2 | False | 1 | ROZPOCET
28 | K | 916991121 | Lože pod obrubníky z betonu prostého | m3 | 31.122 |  | 0 |  |  | základní |  | 0 | 2.2563 | 70.2218 | 0 | 0 | 4 | K | 2 |  |  |  | ROZPOCET | 0 | 0 | 0 | 0 | 0 | 1 | 0 | 4 | 1456190693
| VV |  | "pod obrubníky betonové" 0,30*0,30*345,80 |  | 31.122 | [12 empty] | VV | 2 | 2 | True | 1 | ROZPOCET
29 | K | 949101112R | Lešení pomocné pro objekty pozemních staveb s lešeňovou podlahou v přes 1,9 do 4,5 m zatížení do 150 kg/m2 | m2 | 124.44 |  | 0 |  |  | základní |  | 0 | 0.00021 | 0.026132 | 0 | 0 | 4 | K | 2 |  |  |  | ROZPOCET | 0 | 0 | 0 | 0 | 0 | 1 | 0 | 4 | -2030057462
| VV |  | 62,22*1,0*2 |  | 124.44 | [12 empty] | VV | 2 | 2 | True | 1 | ROZPOCET
| D | 998 | Přesun hmot |  |  |  | 0 |  |  |  |  | 0 |  | 0 |  | 0 | 1 | D | 1 |  |  |  | ROZPOCET | [6 empty] | 0
30 | K | 998222012 | Přesun hmot pro tělovýchovné plochy | t | 6801.166 |  | 0 |  |  | základní |  | 0 | 0 | 0 | 0 | 0 | 4 | K | 2 |  |  |  | ROZPOCET | 0 | 0 | 0 | 0 | 0 | 1 | 0 | 4 | -726729971
| D | PSV | Práce a dodávky PSV |  |  |  | 0 |  |  |  |  | 0 |  | 0 |  | 0 | 2 | D | 0 |  |  |  | ROZPOCET | [6 empty] | 0
| D | 767 | Konstrukce zámečnické |  |  |  | 0 |  |  |  |  | 0 |  | 0 |  | 0 | 2 | D | 1 |  |  |  | ROZPOCET | [6 empty] | 0
31 | K | 7670201 | D+M sloupku hrazení z Jeklů 120/60/5mm, délka 5290mm, žár.pozink | ks | 46 |  | 0 |  |  | základní |  | 0 | 0 | 0 | 0 | 0 | 16 | K | 2 |  |  |  | ROZPOCET | 0 | 0 | 0 | 0 | 0 | 1 | 0 | 16 | 152729945
| VV |  | 23+23 |  | 46 | [12 empty] | VV | 2 | 2 | True | 1 | ROZPOCET
32 | K | 7670202 | D+M sloupku hrazení z Jeklů 100/60/5mm, délka 1980mm, žár.pozink | ks | 46 |  | 0 |  |  | základní |  | 0 | 0 | 0 | 0 | 0 | 16 | K | 2 |  |  |  | ROZPOCET | 0 | 0 | 0 | 0 | 0 | 1 | 0 | 16 | 1706493995
| VV |  | 46 |  | 46 | [12 empty] | VV | 2 | 2 | True | 1 | ROZPOCET
33 | K | 7670202a | D+M sloupku hrazení z Jeklů 100/60/5mm, délka 1970mm, žár.pozink | ks | 80 |  | 0 |  |  | základní |  | 0 | 0 | 0 | 0 | 0 | 16 | K | 2 |  |  |  | ROZPOCET | 0 | 0 | 0 | 0 | 0 | 1 | 0 | 16 | -194874528
| VV |  | 36+42+2 |  | 80 | [12 empty] | VV | 2 | 2 | True | 1 | ROZPOCET
34 | K | 7670203 | D+M krytek na ocelové sloupky | ks | 126 |  | 0 |  |  | základní |  | 0 | 0 | 0 | 0 | 0 | 16 | K | 2 |  |  |  | ROZPOCET | 0 | 0 | 0 | 0 | 0 | 1 | 0 | 16 | 1294574140
| VV |  | 46+36+42+2 |  | 126 | [12 empty] | VV | 2 | 2 | True | 1 | ROZPOCET
35 | K | 7670204 | D+M vodorovného vyztužení Jekl 40x40x5mm, žárový pozink | m | 1148.3 |  | 0 |  |  | základní |  | 0 | 0 | 0 | 0 | 0 | 16 | K | 2 |  |  |  | ROZPOCET | 0 | 0 | 0 | 0 | 0 | 1 | 0 | 16 | 1384330199
| VV |  | 66,22*4*2 |  | 529.76 | [12 empty] | VV | 2 | 2 | True | 0 | ROZPOCET
| VV |  | (105,22-8,06)*3 |  | 291.48 | [12 empty] | VV | 2 | 2 | True | 0 | ROZPOCET
| VV |  | 105,22*3 |  | 315.66 | [12 empty] | VV | 2 | 2 | True | 0 | ROZPOCET
| VV |  | 1,90*3*2 |  | 11.4 | [12 empty] | VV | 2 | 2 | True | 0 | ROZPOCET
| VV |  | Součet |  | 1148.3 | [12 empty] | VV | 2 | 4 | True | 1 | ROZPOCET
36 | K | 7670205 | D+M sítě ochranné polypropylenové oka 120 x 120mm tl.5mm, černá, s osazením na sloupky a ocelové vzpěry vč.upevňovacího materiálu a příslušenství | m2 | 914.661 |  | 0 |  |  | základní |  | 0 | 0 | 0 | 0 | 0 | 16 | K | 2 |  |  |  | ROZPOCET | 0 | 0 | 0 | 0 | 0 | 1 | 0 | 16 | -1897026208
| VV |  | 66,22*5,50*2 |  | 728.42 | [12 empty] | VV | 2 | 2 | True | 0 | ROZPOCET
| VV |  | (105,22-8,06)*0,50 |  | 48.58 | [12 empty] | VV | 2 | 2 | True | 0 | ROZPOCET
| VV |  | 105,22*0,50 |  | 52.61 | [12 empty] | VV | 2 | 2 | True | 0 | ROZPOCET
| VV |  | 1,90*0,50*2 |  | 1.9 | [12 empty] | VV | 2 | 2 | True | 0 | ROZPOCET
| VV |  | Součet |  | 831.51 | [12 empty] | VV | 2 | 4 | True | 1 | ROZPOCET
| VV |  | 831,51*1,1 'Přepočtené koeficientem množství |  | 914.661 | [12 empty] | VV | 2 | 2 | False | 1 | ROZPOCET
37 | K | 7670206 | D+M pryžového pásu Gutta Shop tl.9mm, s osazením na sloupky a ocelové vzpěry vč.upevňovacího materiálu a příslušenství | m2 | 186.241 |  | 0 |  |  | základní |  | 0 | 0 | 0 | 0 | 0 | 16 | K | 2 |  |  |  | ROZPOCET | 0 | 0 | 0 | 0 | 0 | 1 | 0 | 16 | -378170967
| VV |  | 66,22*0,50*2 |  | 66.22 | [12 empty] | VV | 2 | 2 | True | 0 | ROZPOCET
| VV |  | (105,22-8,06)*0,50 |  | 48.58 | [12 empty] | VV | 2 | 2 | True | 0 | ROZPOCET
| VV |  | 105,22*0,50 |  | 52.61 | [12 empty] | VV | 2 | 2 | True | 0 | ROZPOCET
| VV |  | 1,90*0,50*2 |  | 1.9 | [12 empty] | VV | 2 | 2 | True | 0 | ROZPOCET
| VV |  | Součet |  | 169.31 | [12 empty] | VV | 2 | 4 | True | 1 | ROZPOCET
| VV |  | 169,31*1,1 'Přepočtené koeficientem množství |  | 186.241 | [12 empty] | VV | 2 | 2 | False | 1 | ROZPOCET
38 | K | 767R224 | D+M vstupní jednokřídl. branky vel.2080x1000 mm z jeklů 60x60mm, žárový pozink, vč.kování, bezp. zámku, pantů, ozn.č.X02-4 | kpl | 2 |  | 0 |  |  | základní |  | 0 | 0 | 0 | 0 | 0 | 16 | K | 2 |  |  |  | ROZPOCET | 0 | 0 | 0 | 0 | 0 | 1 | 0 | 16 | 1092598862
39 | K | 767R225 | D+M vstupní dvoukřídlá branky, vel.3640x1000 mm z jeklů 60x6mm, žárový pozink, vč.kování, bezp.zámku, pantů a vratové zarážky ozn.č.X02-5 | kpl | 3 |  | 0 |  |  | základní |  | 0 | 0 | 0 | 0 | 0 | 16 | K | 2 |  |  |  | ROZPOCET | 0 | 0 | 0 | 0 | 0 | 1 | 0 | 16 | -1169237677
40 | K | 767R226 | D+M otvíravý díl hrazení, vel.1000x1000 mm z jeklů 60x6mm, žárový pozink, ozn.č.X02-7 | kpl | 4 |  | 0 |  |  | základní |  | 0 | 0 | 0 | 0 | 0 | 16 | K | 2 |  |  |  | ROZPOCET | 0 | 0 | 0 | 0 | 0 | 1 | 0 | 16 | -1724436770
41 | K | 998767201 | Přesun hmot procentní pro zámečnické konstrukce v objektech v do 6 m | % |  |  | 0 |  |  | základní |  | 0 | 0 | 0 | 0 | 0 | 16 | K | 2 |  |  |  | ROZPOCET | 0 | 0 | 0 | 0 | 0 | 1 | 0 | 16 | 1021125090
| D | 792 | Sportovní vybavení |  |  |  | 0 |  |  |  |  | 0 |  | 0 |  | 0 | 2 | D | 1 |  |  |  | ROZPOCET | [6 empty] | 0
42 | K | 7920221 | D+M fotbalové branky, vel.7,32x2,44m, ocel.nosná kce, vč.pouzder pro zakotvení, základů, sítě, ozn.č.X02-1 | kpl | 2 |  | 0 |  |  | základní |  | 0 | 0 | 0 | 0 | 0 | 16 | K | 2 |  |  |  | ROZPOCET | 0 | 0 | 0 | 0 | 0 | 1 | 0 | 16 | 150133915
43 | K | 7920222 | D+M fotbalové střídačky, délka 5000mm, ocel.nosná kce, vč.plast.sedaček a zakládání, ozn.č.X02-2 | kpl | 2 |  | 0 |  |  | základní |  | 0 | 0 | 0 | 0 | 0 | 16 | K | 2 |  |  |  | ROZPOCET | 0 | 0 | 0 | 0 | 0 | 1 | 0 | 16 | 1755513263
44 | K | 7920223 | D+M rohové praporky fotbalové, 4 kusy, vč zemního pouzdra, vč.fáborku, ozn.č.X02-3 | kpl | 1 |  | 0 |  |  | základní |  | 0 | 0 | 0 | 0 | 0 | 16 | K | 2 |  |  |  | ROZPOCET | 0 | 0 | 0 | 0 | 0 | 1 | 0 | 16 | -1177376258
45 | K | 7920224 | D+M výsledková tabule pro fotbal vel.2500x1400x70mm, hliník konstr, vč nosné konstrukce a základů, komplet dle tab PSV ozn.č.X02-6 | kpl | 1 |  | 0 |  |  | základní |  | 0 | 0 | 0 | 0 | 0 | 16 | K | 2 |  |  |  | ROZPOCET | 0 | 0 | 0 | 0 | 0 | 1 | 0 | 16 | -385712407
46 | K | 7920280 | Dopravné pro sportovní vybavení | kpl | 1 |  | 0 |  |  | základní |  | 0 | 0 | 0 | 0 | 0 | 16 | K | 2 |  |  |  | ROZPOCET | 0 | 0 | 0 | 0 | 0 | 1 | 0 | 16 | -2113877216
47 | K | 7920290 | Závěrečná revize sportoviště | kpl | 1 |  | 0 |  |  | základní |  | 0 | 0 | 0 | 0 | 0 | 16 | K | 2 |  |  |  | ROZPOCET | 0 | 0 | 0 | 0 | 0 | 1 | 0 | 16 | 643584909
| D | VRN | Vedlejší rozpočtové náklady |  |  |  | 0 |  |  |  |  | 0 |  | 0 |  | 0 | 5 | D | 0 |  |  |  | ROZPOCET | [6 empty] | 0
| D | VRN1 | Průzkumné, geodetické a projektové práce |  |  |  | 0 |  |  |  |  | 0 |  | 0 |  | 0 | 5 | D | 1 |  |  |  | ROZPOCET | [6 empty] | 0
48 | K | 012002000.1 | Geodetické práce - vytýčení objektu a stávajících sítí | hod | 48 |  | 0 |  |  | základní |  | 0 | 0 | 0 | 0 | 0 | 1024 | K | 2 |  |  |  | ROZPOCET | 0 | 0 | 0 | 0 | 0 | 1 | 0 | 1024 | 231811297
| D | VRN3 | Zařízení staveniště |  |  |  | 0 |  |  |  |  | 0 |  | 0 |  | 0 | 5 | D | 1 |  |  |  | ROZPOCET | [6 empty] | 0
49 | K | 030001000 | Zařízení staveniště | % |  |  | 0 |  |  | základní |  | 0 | 0 | 0 | 0 | 0 | 1024 | K | 2 |  |  |  | ROZPOCET | 0 | 0 | 0 | 0 | 0 | 1 | 0 | 1024 | -1014045404
| D | VRN4 | Inženýrská činnost |  |  |  | 0 |  |  |  |  | 0 |  | 0 |  | 0 | 5 | D | 1 |  |  |  | ROZPOCET | [6 empty] | 0
50 | K | 040001000 | Inženýrská činnost | % |  |  | 0 |  |  | základní |  | 0 | 0 | 0 | 0 | 0 | 1024 | K | 2 |  |  |  | ROZPOCET | 0 | 0 | 0 | 0 | 0 | 1 | 0 | 1024 | -489529387
| D | VRN9 | Ostatní náklady |  |  |  | 0 |  |  |  |  | 0 |  | 0 |  | 0 | 5 | D | 1 |  |  |  | ROZPOCET | [6 empty] | 0
51 | K | 090001000 | Kompletační činnost | % |  |  | 0 |  |  | základní |  | 0 | 0 | 0 | 0 | 0 | 1024 | K | 2 |  |  |  | ROZPOCET | 0 | 0 | 0 | 0 | 0 | 1 | 0 | 1024 | -1094081496

## SO-02.2 - Osvětlení hřiště
{7a4220de-a4c7-4f09-8a82-1244b8e42730}
2
| KRYCÍ LIST SOUPISU PRACÍ | [7 empty] | v --- níže se nacházejí doplnkové a pomocné údaje k sestavám --- v | [8 empty] | False
Stavba:
Rekonstrukce a modernizace fotbalového hřiště SK Union Břevnov
Objekt:
SO-02 - Rekonstrukce fotbalového hřiště
Soupis:
SO-02.2 - Osvětlení hřiště
| KSO: |  |  |  |  | CC-CZ:
| Místo: |  | Praha 6 |  |  | Datum: | 2026-02-12
| Zadavatel: |  |  |  |  | IČ:
|  | Městská část Praha 6 |  |  |  | DIČ:
| Uchazeč: |  |  |  |  | IČ: | Vyplň údaj
|  | Vyplň údaj |  |  |  | DIČ: | Vyplň údaj
| Projektant: |  |  |  |  | IČ:
|  | Sportovní projekty s.r.o. |  |  |  | DIČ:
| Zpracovatel: |  |  |  |  | IČ:
|  | F.Pecka |  |  |  | DIČ:
Poznámka:
| Cena bez DPH | [5 empty] | 0
|  |  | Základ daně |  |  | Sazba daně | Výše daně
| DPH | základní | 0 |  |  | 21% | 0
|  | snížená | 0 |  |  | 12% | 0
|  | zákl. přenesená | 0 |  |  | 21% | 0
|  | sníž. přenesená | 0 |  |  | 12% | 0
|  | nulová | 0 |  |  | 0% | 0
| Cena s DPH |  |  | v | CZK |  | 0
| Projektant |  |  | Zpracovatel
| Datum a podpis: |  | Razítko | Datum a podpis: |  |  | Razítko
| Objednavatel |  |  | Uchazeč
| Datum a podpis: |  | Razítko | Datum a podpis: |  |  | Razítko
REKAPITULACE ČLENĚNÍ SOUPISU PRACÍ
Stavba:
Rekonstrukce a modernizace fotbalového hřiště SK Union Břevnov
Objekt:
SO-02 - Rekonstrukce fotbalového hřiště
Soupis:
SO-02.2 - Osvětlení hřiště
Místo: |  |  | Praha 6 |  |  | Datum: | 2026-02-12
Zadavatel: |  |  | Městská část Praha 6 |  |  | Projektant: | Sportovní projekty s.r.o.
Uchazeč: |  |  | Vyplň údaj |  |  | Zpracovatel: | F.Pecka
Kód dílu - Popis | [6 empty] | Cena celkem [CZK]
Náklady ze soupisu prací | [6 empty] | 0 | [11 empty] | -1
| PSV - Práce a dodávky PSV | [5 empty] | 0
| 741 - Elektroinstalace - silnoproud | [5 empty] | 0
SOUPIS PRACÍ
Stavba:
Rekonstrukce a modernizace fotbalového hřiště SK Union Břevnov
Objekt:
SO-02 - Rekonstrukce fotbalového hřiště
Soupis:
SO-02.2 - Osvětlení hřiště
Místo: |  |  | Praha 6 |  |  | Datum: | 2026-02-12
Zadavatel: |  |  | Městská část Praha 6 |  |  | Projektant: | Sportovní projekty s.r.o.
Uchazeč: |  |  | Vyplň údaj |  |  | Zpracovatel: | F.Pecka
PČ | Typ | Kód | Popis | MJ | Množství | J.cena [CZK] | Cena celkem [CZK] | Cenová soustava |  | DPH | J. Nh [h] | Nh celkem [h] | J. hmotnost [t] | Hmotnost celkem [t] | J. suť [t] | Suť Celkem [t]
Náklady soupisu celkem | [6 empty] | 0 |  |  |  |  | 0 |  | 0 |  | 0 |  | D | -1 | [7 empty] | 0
| D | PSV | Práce a dodávky PSV |  |  |  | 0 |  |  |  |  | 0 |  | 0 |  | 0 | 2 | D | 0 | ROZPOCET | [6 empty] | 0
| D | 741 | Elektroinstalace - silnoproud |  |  |  | 0 |  |  |  |  | 0 |  | 0 |  | 0 | 2 | D | 1 | ROZPOCET | [6 empty] | 0
1 | K | 741021111 | Osvětlení hřiště dle special. | kpl | 1 | 0 | 0 |  |  | základní |  | 0 | 0 | 0 | 0 | 0 | 16 | K | 2 | ROZPOCET | 0 | 0 | 0 | 0 | 0 | 1 | 0 | 16 | -557143607

## SO-02.2
Položkový rozpočet
S: | 0001 | UNION Břevnov
O: | 25.011 | SO-02.2 Osvětlení hřiště
R: | 01 | projektový rozpočet
P.č. | Číslo položky | Název položky | MJ | množství | cena / MJ | Celkem | Dodávka | Dodávka celk. | Montáž | Montáž celk. | DPH | cena s DPH
Díl: | M21 | ELEKTROMONTÁŽE |  |  |  | 0 |  | 0 |  | 0 |  | 0
1 |  | RO rozvaděč spínání, jištění | kpl | 1 | 0 | 0 |  | 0 |  | 0 | 21 | 0
2 |  | InControl řídící systém osvětlení, ovládání přes aplikaci mobilního telefonu | kpl | 1 | 0 | 0 |  | 0 |  | 0 | 21 | 0
3 |  | Kabel CYKY-J 3x2,5mm2, volně uložený ve stožárech | kpl | 440 | 0 | 0 |  | 0 |  | 0 | 21 | 0
4 |  | Kabel CYKY-J 4x16mm2 - napájecí kabel ke stožárům | kpl | 350 | 0 | 0 |  | 0 |  | 0 | 21 | 0
5 | 230191008 | Uložení chráničky KF 09063 ve výkopu , vč. dodávky chráničky KF 09063 | m | 340 | 0 | 0 |  | 0 |  | 0 | 21 | 0
6 | 230191008 | Uložení chráničky KF 09040 ve výkopu , vč. dodávky chráničky KF 09040 | m | 10 | 0 | 0 |  | 0 |  | 0 | 21 | 0
7 |  | Pásek FeZn 30/4 | kpl | 320 | 0 | 0 |  | 0 |  | 0 | 21 | 0
8 |  | Ukon.kabelu do 4x16 mm2 | kpl | 8 | 0 | 0 |  | 0 |  | 0 | 21 | 0
9 |  | LED světlomet AAA-LUX typ WS270 1550W | ks | 20 | 0 | 0 |  | 0 |  | 0 | 21 | 0
10 |  | Clona LED světlometu- set | m | 20 | 0 | 0 |  | 0 |  | 0 | 21 | 0
11 |  | Stožár sklápěcí HL330 18m, žár.zink | m | 4 | 0 | 0 |  | 0 |  | 0 | 21 | 0
12 |  | Výložník SB5 pro 5ks světlometů | ks | 4 | 0 | 0 |  | 0 |  | 0 | 21 | 0
13 |  | Kotvící šrouby a vymezovací šablony | ks | 4 | 0 | 0 |  | 0 |  | 0 | 21 | 0
14 |  | Jištění do stožáru se zásuvkou | kpl | 4 | 0 | 0 |  | 0 |  | 0 | 21 | 0
15 | 210220022 | Vedení uzemňovací v zemi FeZn 30x4 mm | m | 320 | 0 | 0 |  | 0 |  | 0 | 21 | 0
16 | 210220022 | Vedení uzemňovací v zemi FeZn D 8 - 10 mm | m | 10 | 0 | 0 |  | 0 |  | 0 | 21 | 0
17 |  | Pásek uzemňovací FeZn 30x4 mm | kg | 310 | 0 | 0 |  | 0 |  | 0 | 21 | 0
18 |  | Svorka spojovací do 4 šroubů , vč. dodávky SP | ks | 5 | 0 | 0 |  | 0 |  | 0 | 21 | 0
19 |  | Svorka spojovací do 4 šroubů , vč. dodávky SR2b | ks | 20 | 0 | 0 |  | 0 |  | 0 | 21 | 0
20 |  | Svorka páska-drát do 4 šroubů , vč. dodávky SR3b | ks | 10 | 0 | 0 |  | 0 |  | 0 | 21 | 0
21 |  | Lak asfaltový A1010 1kg | ks | 3 | 0 | 0 |  | 0 |  | 0 | 21 | 0
22 |  | Koncovka kabelová do 1kV KSCZ4X 6-25 | kus | 8 | 0 | 0 |  | 0 |  | 0 | 21 | 0
23 | 210290891 | Doplnění štítku kovového na kabel | kpl | 8 | 0 | 0 |  | 0 |  | 0 | 21 | 0
24 |  | Montážní, spojovací a instalační materiál | kpl | 1 | 0 | 0 |  | 0 |  | 0 | 21 | 0
Díl: | M46 | Zemní práce při montážích |  |  |  | 0 |  | 0 |  | 0 |  | 0
25 | 460110001 R01 | Sonda pro vyhledávání vedení - výkop | kpl | 2 | 0 | 0 |  | 0 |  | 0 | 21 | 0
26 | 460110101 R01 | Sonda pro vyhledávání vedení - zához | kpl | 2 | 0 | 0 |  | 0 |  | 0 | 21 | 0
27 |  | Jáma pro stož.VO do 2 m3tř. zem. 3, strojně | m3 | 32 | 0 | 0 |  | 0 |  | 0 | 21 | 0
28 |  | Betonový základ vč. ocelové výztuže a montáž mimo osu kabelu 2,5x2,5x1,2m | kpl | 4 | 0 | 0 |  | 0 |  | 0 | 21 | 0
29 | 460200163.RT2 | Výkop kabelové rýhy 35/80 cm, hornina 3, ruční výkop rýhy | m | 320 | 0 | 0 |  | 0 |  | 0 | 21 | 0
30 | 460420018 | Zřízení kabelového lože šířky do 35cm z písku, tl. vrstvy 20cm, vč. dodávky písku | m | 320 | 0 | 0 |  | 0 |  | 0 | 21 | 0
31 | 460560163.RT1 | Zához rýhy 35/80 cm, hornina 3, ruční zához rýhy | m | 320 | 0 | 0 |  | 0 |  | 0 | 21 | 0
32 |  | Provizorní úprava rýhy zeminou | m2 | 96 | 0 | 0 |  | 0 |  | 0 | 21 | 0
33 | 460300006 | Hutnění zeminy po vrstvách 20 cm, hutnění po strojním záhrnu rýh | m2 | 112 | 0 | 0 |  | 0 |  | 0 | 21 | 0
34 | 460600001 | Naložení a odvoz zeminy odvoz na vzdálenost 10000 m | m3 | 32 | 0 | 0 |  | 0 |  | 0 | 21 | 0
35 | 460490012 | Fólie výstražná z PVC, šířka 33 cm, fólie PVC šířka 33 cm | m | 80 | 0 | 0 |  | 0 |  | 0 | 21 | 0
36 | 199000005 | Poplatek za skládku zeminy 1 - 4 | m3 | 32 | 0 | 0 |  | 0 |  | 0 | 21 | 0
37 | 460010024 | Vytýčení kabelové trasy v zastavěném prostoru délka trasy do 1000 m | km | 0.32 | 0 | 0 |  | 0 |  | 0 | 21 | 0
38 | 460420501 | Křížovatka se silovým kabelem | kus | 3 | 0 | 0 |  | 0 |  | 0 | 21 | 0
Díl: | ON | Ostatní náklady |  |  |  | 0 |  | 0 |  | 0 |  | 0
39 | 00521101 | Předání a převzetí staveniště | Soubor | 1 | 0 | 0 |  | 0 |  | 0 | 21 | 0
40 | 005211040 | Užívání veřejných ploch a prostranství | Soubor | 1 | 0 | 0 |  | 0 |  | 0 | 21 | 0
41 |  | Mechanizace na vyložení, sestavení | Soubor | 12 | 0 | 0 |  | 0 |  | 0 | 21 | 0
42 |  | Spolupráce s revizním technikem | Soubor | 3 | 0 | 0 |  | 0 |  | 0 | 21 | 0
43 | 00523 | Výchozí revize, vystavení revizní zprávy | Soubor | 1 | 0 | 0 |  | 0 |  | 0 | 21 | 0
44 |  | Pomocný elektromateriál + nespec. náklady 3% | % | 1 | 0 | 0 |  | 0 |  | 0 | 21 | 0
45 |  | Inflační navýšení (realizace léto 2026) 9% | % | 1 | 0 | 0 |  | 0 |  | 0 | 21 | 0
46 | 005124010R | Koordinační činnost 3% (vyplni se automaticky) | % | 1 | 0 | 0 |  | 0 |  | 0 | 21 | 0
47 | 005241020 | Geodetické zaměření skutečného provedení | kpl | 1 | 0 | 0 |  | 0 |  | 0 | 21 | 0
48 | 005241010 | Dokumentace skutečného provedení | Soubor | 1 | 0 | 0 |  | 0 |  | 0 | 21 | 0
49 | 00524 | Předání a převzetí díla | Soubor | 5 | 0 | 0 |  | 0 |  | 0 | 21 | 0
Díl: | VN | Vedlejší náklady |  |  |  | 0 |  | 0 |  | 0 |  | 0
50 | 005111021 | Vytýčení inženýrských sítí | Soubor | 1 | 0 | 0 |  | 0 |  | 0 | 21 | 0
51 | 110 | Mimostaveništní doprava individualní | Soubor | 1 | 0 | 0 |  | 0 |  | 0 | 21 | 0
Celkem | [5 empty] | 0
Poznámky uchazeče k zadání
Jedná se o minimální rozpočet. Pokud uchazeč při prohlídce místa plnění zjistí chybějící položku, doplní tuto samostatně pod tuto poznámku se zdůvodněním . Součástí realizace uvedené akce musí být veškeré dodávky, práce a služby, které nejsou výslovně uvedeny v dokumentaci, ale jsou nezbytné pro úplnost a funkčnost zařízení podle uvedených požadavků. Dále je třeba dodržovat platné normy pro souběh a křížení kabelů silových a sdělovacích rozvodů. Realizaci je třeba dodavatelsky koordinovat. Zejména je nutné věnovat zvýšenou pozornost při demontážních pracích a stříhání vodičů a kabelů, postupovat velmi opatrně, aby nedošlo k úrazu nebo škodám. Zhotovitel zahrne do ceny elektro části demontáže a ekologickou likvidaci rušených zařízení. Dodávky, práce a služby pro elektrotechnologické zařízení musí být dodány kompletní, v uvedených hranicích dodávky včetně všech nezbytných přístrojů, pomocných zařízení, příslušenství a spojovacího a upevňovacího materiálu. Dodávka musí být řádně odzkoušena, plně funkční a schopna uvedení do provozu. Veškerá dodávaná zařízení musí být nová, poprvé použitá. Dodávaná zařízení musí být dodána od výrobců, kteří mají v ČR zajištěn servis. Toto prokáže zhotovitel při předání a převzetí, kdy doloží k jednotlivým zařízením příslušné doklady a prohlášení servisní organizace v ČR o zajištění servisu. Veškerá dodávaná zařízení musí odpovídat požadavkům zákona č. 22/1997Sb. v platném znění a souvisejícím nařízením vlády. Zhotovitel doloží ke všem dodávaným výrobkům doklady požadované podle uvedených právních předpisů. Veškeré zařízení musí být dodáno v souladu s požadavky vyhlášky č. 137/1998Sb. o obecných technických požadavcích na výstavbu. Veškeré práce musí být prováděny za dodržování všech norem a předpisů platných v ČR a doloženy předepsanými doklady o provedených zkouškách a revizích. Zhotovitel nabídne svítidla dle PD nebo předloží kvalitativně stejné či lepší řešení. Alternativní řešení musí odsouhlasit projektant osvětlení před objednáním svítidel zhotovitelem. Zhotovitel na výzvu projektanta osvětlení předloží odkaz na LDT data navrhovaných svítidel volně ke stažení na stránkách výrobce, katalogové listy navrhovaných svítidel, projektant si může vyžádat předložení vzorků všech svítidel do 7mi pracovních dnů od vyzvání. Po instalaci osvětlovací soustavy zajistí zadavatel na své náklady provedení kontrolního měření intenzity osvětlení, indexu podání barev a teploty chromatičnosti. Veškerá měření a protokoly předloží zadavatel zhotoviteli nejpozději do 15 dnů od uvolnění staveniště zhotovitelem. Dílo bude převzato zadavatelem od zhotovitele na základě výsledků hodnot provedeného měření, při splnění veškerých požadovaných parametrů.

## SO-03.1 - Stavební řešení
{7a0f86d9-d0c9-4e17-a173-c22f938cbdb6}
2
| KRYCÍ LIST SOUPISU PRACÍ | [7 empty] | v --- níže se nacházejí doplnkové a pomocné údaje k sestavám --- v | [8 empty] | False
Stavba:
Rekonstrukce a modernizace fotbalového hřiště SK Union Břevnov
Objekt:
SO-03 - Objekt zázemí fotbalu
Soupis:
SO-03.1 - Stavební řešení
| KSO: |  |  |  |  | CC-CZ:
| Místo: |  | Praha 6 |  |  | Datum: | 2026-02-12
| Zadavatel: |  |  |  |  | IČ:
|  | Městská část Praha 6 |  |  |  | DIČ:
| Uchazeč: |  |  |  |  | IČ: | Vyplň údaj
|  | Vyplň údaj |  |  |  | DIČ: | Vyplň údaj
| Projektant: |  |  |  |  | IČ:
|  | Sportovní projekty s.r.o. |  |  |  | DIČ:
| Zpracovatel: |  |  |  |  | IČ:
|  | F.Pecka |  |  |  | DIČ:
Poznámka:
| Cena bez DPH | [5 empty] | 0
|  |  | Základ daně |  |  | Sazba daně | Výše daně
| DPH | základní | 0 |  |  | 21% | 0
|  | snížená | 0 |  |  | 12% | 0
|  | zákl. přenesená | 0 |  |  | 21% | 0
|  | sníž. přenesená | 0 |  |  | 12% | 0
|  | nulová | 0 |  |  | 0% | 0
| Cena s DPH |  |  | v | CZK |  | 0
| Projektant |  |  | Zpracovatel
| Datum a podpis: |  | Razítko | Datum a podpis: |  |  | Razítko
| Objednavatel |  |  | Uchazeč
| Datum a podpis: |  | Razítko | Datum a podpis: |  |  | Razítko
REKAPITULACE ČLENĚNÍ SOUPISU PRACÍ
Stavba:
Rekonstrukce a modernizace fotbalového hřiště SK Union Břevnov
Objekt:
SO-03 - Objekt zázemí fotbalu
Soupis:
SO-03.1 - Stavební řešení
Místo: |  |  | Praha 6 |  |  | Datum: | 2026-02-12
Zadavatel: |  |  | Městská část Praha 6 |  |  | Projektant: | Sportovní projekty s.r.o.
Uchazeč: |  |  | Vyplň údaj |  |  | Zpracovatel: | F.Pecka
Kód dílu - Popis | [6 empty] | Cena celkem [CZK]
Náklady ze soupisu prací | [6 empty] | 0 | [11 empty] | -1
| HSV - Práce a dodávky HSV | [5 empty] | 0
| 1 - Zemní práce | [5 empty] | 0
| 2 - Zakládání | [5 empty] | 0
| 3 - Svislé a kompletní konstrukce | [5 empty] | 0
| 4 - Vodorovné konstrukce | [5 empty] | 0
| 5 - Komunikace pozemní | [5 empty] | 0
| 6 - Úpravy povrchů, podlahy a osazování výplní | [5 empty] | 0
| 9 - Ostatní konstrukce a práce, bourání | [5 empty] | 0
| 998 - Přesun hmot | [5 empty] | 0
| PSV - Práce a dodávky PSV | [5 empty] | 0
| 711 - Izolace proti vodě, vlhkosti a plynům | [5 empty] | 0
| 712 - Povlakové krytiny | [5 empty] | 0
| 713 - Izolace tepelné | [5 empty] | 0
| 762 - Konstrukce tesařské | [5 empty] | 0
| 763 - Konstrukce suché výstavby | [5 empty] | 0
| 764 - Konstrukce klempířské | [5 empty] | 0
| 766 - Konstrukce truhlářské | [5 empty] | 0
| 767 - Konstrukce zámečnické | [5 empty] | 0
| 771 - Podlahy z dlaždic | [5 empty] | 0
| 776 - Podlahy povlakové | [5 empty] | 0
| 781 - Dokončovací práce - obklady | [5 empty] | 0
| 783 - Dokončovací práce - nátěry | [5 empty] | 0
| 784 - Dokončovací práce - malby a tapety | [5 empty] | 0
| 792 - Tabulky PSV | [5 empty] | 0
| M - Práce a dodávky M | [5 empty] | 0
| 43-M - Montáž ocelových konstrukcí | [5 empty] | 0
| VRN - Vedlejší rozpočtové náklady | [5 empty] | 0
| VRN1 - Průzkumné, geodetické a projektové práce | [5 empty] | 0
| VRN3 - Zařízení staveniště | [5 empty] | 0
| VRN4 - Inženýrská činnost | [5 empty] | 0
| VRN9 - Ostatní náklady | [5 empty] | 0
SOUPIS PRACÍ
Stavba:
Rekonstrukce a modernizace fotbalového hřiště SK Union Břevnov
Objekt:
SO-03 - Objekt zázemí fotbalu
Soupis:
SO-03.1 - Stavební řešení
Místo: |  |  | Praha 6 |  |  | Datum: | 2026-02-12
Zadavatel: |  |  | Městská část Praha 6 |  |  | Projektant: | Sportovní projekty s.r.o.
Uchazeč: |  |  | Vyplň údaj |  |  | Zpracovatel: | F.Pecka
PČ | Typ | Kód | Popis | MJ | Množství | J.cena [CZK] | Cena celkem [CZK] | Cenová soustava |  | DPH | J. Nh [h] | Nh celkem [h] | J. hmotnost [t] | Hmotnost celkem [t] | J. suť [t] | Suť Celkem [t]
Náklady soupisu celkem | [6 empty] | 0 |  |  |  |  | 0 |  | 1429.0381 |  | 0 |  | D | -1 | [10 empty] | 0
| D | HSV | Práce a dodávky HSV |  |  |  | 0 |  |  |  |  | 0 |  | 1348.568 |  | 0 | 1 | D | 0 |  |  |  | ROZPOCET | [6 empty] | 0
| D | 1 | Zemní práce |  |  |  | 0 |  |  |  |  | 0 |  | 0 |  | 0 | 1 | D | 1 |  |  |  | ROZPOCET | [6 empty] | 0
1 | K | 122251104 | Odkopávky a prokopávky nezapažené v hornině třídy těžitelnosti I skupiny 3 objem do 500 m3 strojně | m3 | 237.473 |  | 0 |  |  | základní |  | 0 | 0 | 0 | 0 | 0 | 4 | K | 2 |  |  |  | ROZPOCET | 0 | 0 | 0 | 0 | 0 | 1 | 0 | 4 | -2068123584
| VV |  | "úprava pláně" (6,10*10,20+42,0*13,80)*0,37 |  | 237.473 | [12 empty] | VV | 2 | 2 | True | 1 | ROZPOCET
335 | K | 132251103 | Hloubení rýh nezapažených š do 800 mm v hornině třídy těžitelnosti I skupiny 3 objem do 100 m3 strojně | m3 | 59.512 |  | 0 |  |  | základní |  | 0 | 0 | 0 | 0 | 0 | 4 | K | 2 |  |  |  | ROZPOCET | 0 | 0 | 0 | 0 | 0 | 1 | 0 | 4 | -288585363
| VV |  | pro pasy | [14 empty] | VV | 2 | 1 | True | 0 | ROZPOCET
| VV |  | 9,50*0,50*0,60 |  | 2.85 | [12 empty] | VV | 2 | 2 | True | 0 | ROZPOCET
| VV |  | 5,37*0,50*0,60*2 |  | 3.222 | [12 empty] | VV | 2 | 2 | True | 0 | ROZPOCET
| VV |  | 0,60*0,60*0,60*4 |  | 0.864 | [12 empty] | VV | 2 | 2 | True | 0 | ROZPOCET
| VV |  | 0,60*0,36*0,60*2 |  | 0.259 | [12 empty] | VV | 2 | 2 | True | 0 | ROZPOCET
| VV |  | 9,80*0,60*0,60 |  | 3.528 | [12 empty] | VV | 2 | 2 | True | 0 | ROZPOCET
| VV |  | 3,0*0,60*0,60 |  | 1.08 | [12 empty] | VV | 2 | 2 | True | 0 | ROZPOCET
| VV |  | 32,30*0,60*0,60*2 |  | 23.256 | [12 empty] | VV | 2 | 2 | True | 0 | ROZPOCET
| VV |  | 0,60*0,35*0,60*13 |  | 1.638 | [12 empty] | VV | 2 | 2 | True | 0 | ROZPOCET
| VV |  | 8,64*0,50*0,60*3 |  | 7.776 | [12 empty] | VV | 2 | 2 | True | 0 | ROZPOCET
| VV |  | 3,50*0,60*0,60 |  | 1.26 | [12 empty] | VV | 2 | 2 | True | 0 | ROZPOCET
| VV |  | 9,84*0,60*0,60 |  | 3.542 | [12 empty] | VV | 2 | 2 | True | 0 | ROZPOCET
| VV |  | 2,50*0,50*0,87 |  | 1.088 | [12 empty] | VV | 2 | 2 | True | 0 | ROZPOCET
| VV |  | 1,80*0,50*1,10 |  | 0.99 | [12 empty] | VV | 2 | 2 | True | 0 | ROZPOCET
| VV |  | 1,80*0,50*0,80 |  | 0.72 | [12 empty] | VV | 2 | 2 | True | 0 | ROZPOCET
| VV |  | 1,80*0,60*0,80*2 |  | 1.728 | [12 empty] | VV | 2 | 2 | True | 0 | ROZPOCET
| VV |  | Mezisoučet |  | 53.801 | [12 empty] | VV | 2 | 3 | True | 0 | ROZPOCET
| VV |  | pro obrubníky | [14 empty] | VV | 2 | 1 | True | 0 | ROZPOCET
| VV |  | 0,30*0,30*63,46 |  | 5.711 | [12 empty] | VV | 2 | 2 | True | 0 | ROZPOCET
| VV |  | Mezisoučet |  | 5.711 | [12 empty] | VV | 2 | 3 | True | 0 | ROZPOCET
| VV |  | Součet |  | 59.512 | [12 empty] | VV | 2 | 4 | True | 1 | ROZPOCET
3 | K | 133251101 | Hloubení šachet nezapažených v hornině třídy těžitelnosti I skupiny 3 objem do 20 m3 | m3 | 7.834 |  | 0 |  |  | základní |  | 0 | 0 | 0 | 0 | 0 | 4 | K | 2 |  |  |  | ROZPOCET | 0 | 0 | 0 | 0 | 0 | 1 | 0 | 4 | -2038807914
| VV |  | 0,80*0,80*0,87*2 |  | 1.114 | [12 empty] | VV | 2 | 2 | True | 0 | ROZPOCET
| VV |  | 0,80*0,60*0,80*16 |  | 6.144 | [12 empty] | VV | 2 | 2 | True | 0 | ROZPOCET
| VV |  | 0,60*0,60*0,80*2 |  | 0.576 | [12 empty] | VV | 2 | 2 | True | 0 | ROZPOCET
| VV |  | Součet |  | 7.834 | [12 empty] | VV | 2 | 4 | True | 1 | ROZPOCET
329 | K | 162251102 | Vodorovné přemístění přes 20 do 50 m výkopku/sypaniny z horniny třídy těžitelnosti I skupiny 1 až 3 | m3 | 20.186 |  | 0 |  |  | základní |  | 0 | 0 | 0 | 0 | 0 | 4 | K | 2 |  |  |  | ROZPOCET | 0 | 0 | 0 | 0 | 0 | 1 | 0 | 4 | -1898597384
| VV |  | "zásyp tam a zpět" 10,093*2 |  | 20.186 | [12 empty] | VV | 2 | 2 | True | 1 | ROZPOCET
331 | K | 162751117 | Vodorovné přemístění přes 9 000 do 10000 m výkopku/sypaniny z horniny třídy těžitelnosti I skupiny 1 až 3 | m3 | 294.726 |  | 0 |  |  | základní |  | 0 | 0 | 0 | 0 | 0 | 4 | K | 2 |  |  |  | ROZPOCET | 0 | 0 | 0 | 0 | 0 | 1 | 0 | 4 | -543246610
| VV |  | "výkop" 237,473+59,512+7,834 |  | 304.819 | [12 empty] | VV | 2 | 2 | True | 0 | ROZPOCET
| VV |  | "zásyp" -10,093 |  | -10.093 | [12 empty] | VV | 2 | 2 | True | 0 | ROZPOCET
| VV |  | Součet |  | 294.726 | [12 empty] | VV | 2 | 4 | True | 1 | ROZPOCET
332 | K | 162751119 | Příplatek k vodorovnému přemístění výkopku/sypaniny z horniny třídy těžitelnosti I skupiny 1 až 3 ZKD 1000 m přes 10000 m | m3 | 2947.26 |  | 0 |  |  | základní |  | 0 | 0 | 0 | 0 | 0 | 4 | K | 2 |  |  |  | ROZPOCET | 0 | 0 | 0 | 0 | 0 | 1 | 0 | 4 | -1250283859
| VV |  | "výkop" 237,473+59,512+7,834 |  | 304.819 | [12 empty] | VV | 2 | 2 | True | 0 | ROZPOCET
| VV |  | "zásyp" -10,093 |  | -10.093 | [12 empty] | VV | 2 | 2 | True | 0 | ROZPOCET
| VV |  | Součet |  | 294.726 | [12 empty] | VV | 2 | 4 | True | 1 | ROZPOCET
| VV |  | 294,726*10 'Přepočtené koeficientem množství |  | 2947.26 | [12 empty] | VV | 2 | 2 | False | 1 | ROZPOCET
330 | K | 167151101 | Nakládání výkopku z hornin třídy těžitelnosti I skupiny 1 až 3 do 100 m3 | m3 | 10.093 |  | 0 |  |  | základní |  | 0 | 0 | 0 | 0 | 0 | 4 | K | 2 |  |  |  | ROZPOCET | 0 | 0 | 0 | 0 | 0 | 1 | 0 | 4 | 1273835659
| VV |  | "zásypy" 10,093 |  | 10.093 | [12 empty] | VV | 2 | 2 | True | 1 | ROZPOCET
334 | K | 171201231 | Poplatek za uložení zeminy a kamení na recyklační skládce (skládkovné) kód odpadu 17 05 04 | t | 530.507 |  | 0 |  |  | základní |  | 0 | 0 | 0 | 0 | 0 | 4 | K | 2 |  |  |  | ROZPOCET | 0 | 0 | 0 | 0 | 0 | 1 | 0 | 4 | -1619340477
| VV |  | 294,726*1,8 |  | 530.507 | [12 empty] | VV | 2 | 2 | True | 1 | ROZPOCET
333 | K | 171251201 | Uložení sypaniny na skládky nebo meziskládky | m3 | 304.819 |  | 0 |  |  | základní |  | 0 | 0 | 0 | 0 | 0 | 4 | K | 2 |  |  |  | ROZPOCET | 0 | 0 | 0 | 0 | 0 | 1 | 0 | 4 | -252235590
| VV |  | "výkop" 237,473+59,512+7,834 |  | 304.819 | [12 empty] | VV | 2 | 2 | True | 1 | ROZPOCET
328 | K | 174111101 | Zásyp jam, šachet rýh nebo kolem objektů sypaninou se zhutněním ručně | m3 | 10.093 |  | 0 |  |  | základní |  | 0 | 0 | 0 | 0 | 0 | 4 | K | 2 |  |  |  | ROZPOCET | 0 | 0 | 0 | 0 | 0 | 1 | 0 | 4 | 2100695191
| VV |  | "kolem obvodových základových pasů" (33,20+5,82+9,54)*2*0,25*0,25 |  | 6.07 | [12 empty] | VV | 2 | 2 | True | 0 | ROZPOCET
| VV |  | "kolem vnitřních pasů" 8,94*6*0,25*0,30 |  | 4.023 | [12 empty] | VV | 2 | 2 | True | 0 | ROZPOCET
| VV |  | Součet |  | 10.093 | [12 empty] | VV | 2 | 4 | True | 1 | ROZPOCET
4 | K | 181951112R | Úprava pláně s vyrovnáním nerovností v hornině třídy těžitelnosti I skupiny 1 až 3 se zhutněním strojně vč.předepsaných zkoušek zhutnění | m2 | 549.43 |  | 0 |  |  | základní |  | 0 | 0 | 0 | 0 | 0 | 4 | K | 2 |  |  |  | ROZPOCET | 0 | 0 | 0 | 0 | 0 | 1 | 0 | 4 | -2114046466
| VV |  | pod základovou desku | [14 empty] | VV | 2 | 1 | True | 0 | ROZPOCET
| VV |  | 5,74*9,24 |  | 53.038 | [12 empty] | VV | 2 | 2 | True | 0 | ROZPOCET
| VV |  | 33,36*9,70 |  | 323.592 | [12 empty] | VV | 2 | 2 | True | 0 | ROZPOCET
| VV |  | pod vnější beton dlažby | [14 empty] | VV | 2 | 1 | True | 0 | ROZPOCET
| VV |  | 2,80+170,0 |  | 172.8 | [12 empty] | VV | 2 | 2 | True | 0 | ROZPOCET
| VV |  | Součet |  | 549.43 | [12 empty] | VV | 2 | 4 | True | 1 | ROZPOCET
| D | 2 | Zakládání |  |  |  | 0 |  |  |  |  | 0 |  | 520.2188 |  | 0 | 1 | D | 1 |  |  |  | ROZPOCET | [6 empty] | 0
5 | K | 271532212 | Podsyp pod základové konstrukce se zhutněním z hrubého kameniva frakce 16 až 32 mm | m3 | 90.391 |  | 0 |  |  | základní |  | 0 | 2.16 | 195.2446 | 0 | 0 | 4 | K | 2 |  |  |  | ROZPOCET | 0 | 0 | 0 | 0 | 0 | 1 | 0 | 4 | 484129307
| VV |  | pod základovou desku | [14 empty] | VV | 2 | 1 | True | 0 | ROZPOCET
| VV |  | 5,74*9,24*0,24 |  | 12.729 | [12 empty] | VV | 2 | 2 | True | 0 | ROZPOCET
| VV |  | 33,36*9,70*0,24 |  | 77.662 | [12 empty] | VV | 2 | 2 | True | 0 | ROZPOCET
| VV |  | Součet |  | 90.391 | [12 empty] | VV | 2 | 4 | True | 1 | ROZPOCET
6 | K | 271562211R | Podsyp pod základové konstrukce se zhutněním z drobného kameniva frakce 0 až 8 mm | m3 | 22.598 |  | 0 |  |  | základní |  | 0 | 1.98 | 44.744 | 0 | 0 | 4 | K | 2 |  |  |  | ROZPOCET | 0 | 0 | 0 | 0 | 0 | 1 | 0 | 4 | 2043016512
| VV |  | pod základovou desku | [14 empty] | VV | 2 | 1 | True | 0 | ROZPOCET
| VV |  | 5,74*9,24*0,06 |  | 3.182 | [12 empty] | VV | 2 | 2 | True | 0 | ROZPOCET
| VV |  | 33,36*9,70*0,06 |  | 19.416 | [12 empty] | VV | 2 | 2 | True | 0 | ROZPOCET
| VV |  | Součet |  | 22.598 | [12 empty] | VV | 2 | 4 | True | 1 | ROZPOCET
7 | K | 273321311 | Základové desky ze ŽB bez zvýšených nároků na prostředí tř. C 16/20 | m3 | 56.495 |  | 0 |  |  | základní |  | 0 | 2.301 | 129.9961 | 0 | 0 | 4 | K | 2 |  |  |  | ROZPOCET | 0 | 0 | 0 | 0 | 0 | 1 | 0 | 4 | 1458127669
| VV |  | 5,74*9,24*0,15 |  | 7.956 | [12 empty] | VV | 2 | 2 | True | 0 | ROZPOCET
| VV |  | 33,36*9,70*0,15 |  | 48.539 | [12 empty] | VV | 2 | 2 | True | 0 | ROZPOCET
| VV |  | Součet |  | 56.495 | [12 empty] | VV | 2 | 4 | True | 1 | ROZPOCET
8 | K | 273351121 | Zřízení bednění základových desek | m2 | 14.64 |  | 0 |  |  | základní |  | 0 | 0.00294 | 0.043042 | 0 | 0 | 4 | K | 2 |  |  |  | ROZPOCET | 0 | 0 | 0 | 0 | 0 | 1 | 0 | 4 | 741922847
| VV |  | (39,10+9,70)*2*0,15 |  | 14.64 | [12 empty] | VV | 2 | 2 | True | 1 | ROZPOCET
9 | K | 273351122 | Odstranění bednění základových desek | m2 | 14.64 |  | 0 |  |  | základní |  | 0 | 0 | 0 | 0 | 0 | 4 | K | 2 |  |  |  | ROZPOCET | 0 | 0 | 0 | 0 | 0 | 1 | 0 | 4 | 2016178340
10 | K | 273362021 | Výztuž základových desek svařovanými sítěmi Kari | t | 5.04 |  | 0 |  |  | základní |  | 0 | 1.0628 | 5.3564 | 0 | 0 | 4 | K | 2 |  |  |  | ROZPOCET | 0 | 0 | 0 | 0 | 0 | 1 | 0 | 4 | -763458813
| VV |  | "statika v.č.D.1.2.8." 4,50+0,54 |  | 5.04 | [12 empty] | VV | 2 | 2 | True | 1 | ROZPOCET
11 | K | 274313611 | Základové pasy z betonu tř. C 16/20 | m3 | 51.353 |  | 0 |  |  | základní |  | 0 | 2.301 | 118.1643 | 0 | 0 | 4 | K | 2 |  |  |  | ROZPOCET | 0 | 0 | 0 | 0 | 0 | 1 | 0 | 4 | 1040820614
| VV |  | 9,50*0,50*0,60 |  | 2.85 | [12 empty] | VV | 2 | 2 | True | 0 | ROZPOCET
| VV |  | 5,37*0,50*0,60*2 |  | 3.222 | [12 empty] | VV | 2 | 2 | True | 0 | ROZPOCET
| VV |  | 0,60*0,60*0,60*4 |  | 0.864 | [12 empty] | VV | 2 | 2 | True | 0 | ROZPOCET
| VV |  | 0,60*0,36*0,60*2 |  | 0.259 | [12 empty] | VV | 2 | 2 | True | 0 | ROZPOCET
| VV |  | 9,80*0,60*0,60 |  | 3.528 | [12 empty] | VV | 2 | 2 | True | 0 | ROZPOCET
| VV |  | 3,0*0,60*0,60 |  | 1.08 | [12 empty] | VV | 2 | 2 | True | 0 | ROZPOCET
| VV |  | 32,30*0,60*0,60*2 |  | 23.256 | [12 empty] | VV | 2 | 2 | True | 0 | ROZPOCET
| VV |  | 0,60*0,35*0,60*13 |  | 1.638 | [12 empty] | VV | 2 | 2 | True | 0 | ROZPOCET
| VV |  | 8,64*0,50*0,60*3 |  | 7.776 | [12 empty] | VV | 2 | 2 | True | 0 | ROZPOCET
| VV |  | 3,50*0,60*0,60 |  | 1.26 | [12 empty] | VV | 2 | 2 | True | 0 | ROZPOCET
| VV |  | 9,84*0,60*0,60 |  | 3.542 | [12 empty] | VV | 2 | 2 | True | 0 | ROZPOCET
| VV |  | 2,50*0,50*0,87 |  | 1.088 | [12 empty] | VV | 2 | 2 | True | 0 | ROZPOCET
| VV |  | 1,80*0,50*1,10 |  | 0.99 | [12 empty] | VV | 2 | 2 | True | 0 | ROZPOCET
| VV |  | Součet |  | 51.353 | [12 empty] | VV | 2 | 4 | True | 1 | ROZPOCET
12 | K | 274351121 | Zřízení bednění základových pasů rovného | m2 | 61.04 |  | 0 |  |  | základní |  | 0 | 0.00269 | 0.1642 | 0 | 0 | 4 | K | 2 |  |  |  | ROZPOCET | 0 | 0 | 0 | 0 | 0 | 1 | 0 | 4 | 1864035228
| VV |  | 9,50*0,20*2 |  | 3.8 | [12 empty] | VV | 2 | 2 | True | 0 | ROZPOCET
| VV |  | 5,37*0,20*2*2 |  | 4.296 | [12 empty] | VV | 2 | 2 | True | 0 | ROZPOCET
| VV |  | 0,60*0,20*2*4 |  | 0.96 | [12 empty] | VV | 2 | 2 | True | 0 | ROZPOCET
| VV |  | 0,60*0,20*2*2 |  | 0.48 | [12 empty] | VV | 2 | 2 | True | 0 | ROZPOCET
| VV |  | 9,80*0,20*2 |  | 3.92 | [12 empty] | VV | 2 | 2 | True | 0 | ROZPOCET
| VV |  | 3,0*0,20*2 |  | 1.2 | [12 empty] | VV | 2 | 2 | True | 0 | ROZPOCET
| VV |  | 32,30*0,20*2*2 |  | 25.84 | [12 empty] | VV | 2 | 2 | True | 0 | ROZPOCET
| VV |  | 0,60*0,20*2*13 |  | 3.12 | [12 empty] | VV | 2 | 2 | True | 0 | ROZPOCET
| VV |  | 8,64*0,20*2*3 |  | 10.368 | [12 empty] | VV | 2 | 2 | True | 0 | ROZPOCET
| VV |  | 3,50*0,20*2 |  | 1.4 | [12 empty] | VV | 2 | 2 | True | 0 | ROZPOCET
| VV |  | 9,84*0,20*2 |  | 3.936 | [12 empty] | VV | 2 | 2 | True | 0 | ROZPOCET
| VV |  | 2,50*0,20*2 |  | 1 | [12 empty] | VV | 2 | 2 | True | 0 | ROZPOCET
| VV |  | 1,80*0,20*2 |  | 0.72 | [12 empty] | VV | 2 | 2 | True | 0 | ROZPOCET
| VV |  | Součet |  | 61.04 | [12 empty] | VV | 2 | 4 | True | 1 | ROZPOCET
13 | K | 274351122 | Odstranění bednění základových pasů rovného | m2 | 61.04 |  | 0 |  |  | základní |  | 0 | 0 | 0 | 0 | 0 | 4 | K | 2 |  |  |  | ROZPOCET | 0 | 0 | 0 | 0 | 0 | 1 | 0 | 4 | 1204860107
338 | K | 274361821 | Výztuž základových pasů betonářskou ocelí 10 505 (R) | t | 0.198 |  | 0 |  |  | základní |  | 0 | 1.0606 | 0.21 | 0 | 0 | 4 | K | 2 |  |  |  | ROZPOCET | 0 | 0 | 0 | 0 | 0 | 1 | 0 | 4 | -544941481
| VV |  | smyková výztuž pro provázání s prolévacími tvárnicemi ozn X1 | [14 empty] | VV | 2 | 1 | True | 0 | ROZPOCET
| VV |  | (33,20+9,54)*2*0,80*0,89*0,001*2 |  | 0.122 | [12 empty] | VV | 2 | 2 | True | 0 | ROZPOCET
| VV |  | 8,94*3*0,80*0,89*0,001*2 |  | 0.038 | [12 empty] | VV | 2 | 2 | True | 0 | ROZPOCET
| VV |  | (3,50+3,0)*0,80*0,89*0,001*2 |  | 0.009 | [12 empty] | VV | 2 | 2 | True | 0 | ROZPOCET
| VV |  | (5,52+9,24+5,52)*0,80*0,89*0,001*2 |  | 0.029 | [12 empty] | VV | 2 | 2 | True | 0 | ROZPOCET
| VV |  | Součet |  | 0.198 | [12 empty] | VV | 2 | 4 | True | 1 | ROZPOCET
14 | K | 275313611 | Základové patky z betonu tř. C 16/20 | m3 | 11.413 |  | 0 |  |  | základní |  | 0 | 2.301 | 26.2615 | 0 | 0 | 4 | K | 2 |  |  |  | ROZPOCET | 0 | 0 | 0 | 0 | 0 | 1 | 0 | 4 | -1948212295
| VV |  | 0,80*0,80*0,87*2 |  | 1.114 | [12 empty] | VV | 2 | 2 | True | 0 | ROZPOCET
| VV |  | 0,80*0,60*1,10*12 |  | 6.336 | [12 empty] | VV | 2 | 2 | True | 0 | ROZPOCET
| VV |  | 0,80*0,60*0,87*4 |  | 1.67 | [12 empty] | VV | 2 | 2 | True | 0 | ROZPOCET
| VV |  | 0,60*0,60*1,10*5 |  | 1.98 | [12 empty] | VV | 2 | 2 | True | 0 | ROZPOCET
| VV |  | 0,60*0,60*0,87*1 |  | 0.313 | [12 empty] | VV | 2 | 2 | True | 0 | ROZPOCET
| VV |  | Součet |  | 11.413 | [12 empty] | VV | 2 | 4 | True | 1 | ROZPOCET
15 | K | 275351121 | Zřízení bednění základových patek | m2 | 13.12 |  | 0 |  |  | základní |  | 0 | 0.00264 | 0.034637 | 0 | 0 | 4 | K | 2 |  |  |  | ROZPOCET | 0 | 0 | 0 | 0 | 0 | 1 | 0 | 4 | 1308464184
| VV |  | (0,80+0,80)*2*0,20*2 |  | 1.28 | [12 empty] | VV | 2 | 2 | True | 0 | ROZPOCET
| VV |  | (0,80+0,60)*2*0,20*12 |  | 6.72 | [12 empty] | VV | 2 | 2 | True | 0 | ROZPOCET
| VV |  | (0,80+0,60)*2*0,20*4 |  | 2.24 | [12 empty] | VV | 2 | 2 | True | 0 | ROZPOCET
| VV |  | (0,60+0,60)*2*0,20*5 |  | 2.4 | [12 empty] | VV | 2 | 2 | True | 0 | ROZPOCET
| VV |  | (0,60+0,60)*2*0,20*1 |  | 0.48 | [12 empty] | VV | 2 | 2 | True | 0 | ROZPOCET
| VV |  | Součet |  | 13.12 | [12 empty] | VV | 2 | 4 | True | 1 | ROZPOCET
16 | K | 275351122 | Odstranění bednění základových patek | m2 | 13.12 |  | 0 |  |  | základní |  | 0 | 0 | 0 | 0 | 0 | 4 | K | 2 |  |  |  | ROZPOCET | 0 | 0 | 0 | 0 | 0 | 1 | 0 | 4 | 1525205957
| D | 3 | Svislé a kompletní konstrukce |  |  |  | 0 |  |  |  |  | 0 |  | 291.8012 |  | 0 | 1 | D | 1 |  |  |  | ROZPOCET | [6 empty] | 0
17 | K | 311113134 | Nadzákladová zeď tl přes 250 do 300 mm z hladkých tvárnic ztraceného bednění včetně výplně z betonu tř. C 16/20 | m2 | 38.893 |  | 0 |  |  | základní |  | 0 | 0.69501 | 27.031 | 0 | 0 | 4 | K | 2 |  |  |  | ROZPOCET | 0 | 0 | 0 | 0 | 0 | 1 | 0 | 4 | 489776867
| VV |  | 1.NP | [14 empty] | VV | 2 | 1 | True | 0 | ROZPOCET
| VV |  | (9,25+5,52*2+9,54+3,0+32,50*2+3,50+9,54+8,94)*0,25 |  | 29.953 | [12 empty] | VV | 2 | 2 | True | 0 | ROZPOCET
| VV |  | 8,94*0,50*2 |  | 8.94 | [12 empty] | VV | 2 | 2 | True | 0 | ROZPOCET
| VV |  | Součet |  | 38.893 | [12 empty] | VV | 2 | 4 | True | 1 | ROZPOCET
18 | K | 311235131 | Zdivo jednovrstvé z cihel broušených do P10 na tenkovrstvou maltu tl 240 mm | m2 | 139.955 |  | 0 |  |  | základní |  | 0 | 0.22898 | 32.0469 | 0 | 0 | 4 | K | 2 |  |  |  | ROZPOCET | 0 | 0 | 0 | 0 | 0 | 1 | 0 | 4 | -1087683357
| VV |  | 1.NP | [14 empty] | VV | 2 | 1 | True | 0 | ROZPOCET
| VV |  | (2,87+7,15+2,80+4,80+8,05+3,30)*3,725 |  | 107.913 | [12 empty] | VV | 2 | 2 | True | 0 | ROZPOCET
| VV |  | "odečet" -0,90*1,97*1 |  | -1.773 | [12 empty] | VV | 2 | 2 | True | 0 | ROZPOCET
| VV |  | -0,80*1,97*2 |  | -3.152 | [12 empty] | VV | 2 | 2 | True | 0 | ROZPOCET
| VV |  | -0,65*0,65*1 |  | -0.423 | [12 empty] | VV | 2 | 2 | True | 0 | ROZPOCET
| VV |  | -1,80*3,0*1 |  | -5.4 | [12 empty] | VV | 2 | 2 | True | 0 | ROZPOCET
| VV |  | -1,64*2,05*1 |  | -3.362 | [12 empty] | VV | 2 | 2 | True | 0 | ROZPOCET
| VV |  | Mezisoučet |  | 93.803 | [12 empty] | VV | 2 | 3 | True | 0 | ROZPOCET
| VV |  | 2.NP | [14 empty] | VV | 2 | 1 | True | 0 | ROZPOCET
| VV |  | (8,94+8,94)*3,0 |  | 53.64 | [12 empty] | VV | 2 | 2 | True | 0 | ROZPOCET
| VV |  | "odečet" -1,80*2,08*2 |  | -7.488 | [12 empty] | VV | 2 | 2 | True | 0 | ROZPOCET
| VV |  | Mezisoučet |  | 46.152 | [12 empty] | VV | 2 | 3 | True | 0 | ROZPOCET
| VV |  | Součet |  | 139.955 | [12 empty] | VV | 2 | 4 | True | 1 | ROZPOCET
19 | K | 311235151 | Zdivo jednovrstvé z cihel broušených do P10 na tenkovrstvou maltu tl 300 mm | m2 | 82.662 |  | 0 |  |  | základní |  | 0 | 0.26905 | 22.2402 | 0 | 0 | 4 | K | 2 |  |  |  | ROZPOCET | 0 | 0 | 0 | 0 | 0 | 1 | 0 | 4 | 169975963
| VV |  | 1.NP | [14 empty] | VV | 2 | 1 | True | 0 | ROZPOCET
| VV |  | (9,24+5,44+5,44)*3,50 |  | 70.42 | [12 empty] | VV | 2 | 2 | True | 0 | ROZPOCET
| VV |  | "odečet" -1,70*3,0*2 |  | -10.2 | [12 empty] | VV | 2 | 2 | True | 0 | ROZPOCET
| VV |  | -2,25*2,40 |  | -5.4 | [12 empty] | VV | 2 | 2 | True | 0 | ROZPOCET
| VV |  | -1,0*2,30 |  | -2.3 | [12 empty] | VV | 2 | 2 | True | 0 | ROZPOCET
| VV |  | Mezisoučet |  | 52.52 | [12 empty] | VV | 2 | 3 | True | 0 | ROZPOCET
| VV |  | nad 2.NP | [14 empty] | VV | 2 | 1 | True | 0 | ROZPOCET
| VV |  | (33,36+9,70)*2*0,35 |  | 30.142 | [12 empty] | VV | 2 | 2 | True | 0 | ROZPOCET
| VV |  | Mezisoučet |  | 30.142 | [12 empty] | VV | 2 | 3 | True | 0 | ROZPOCET
| VV |  | Součet |  | 82.662 | [12 empty] | VV | 2 | 4 | True | 1 | ROZPOCET
20 | K | 311238650 | Zdivo jednovrstvé tepelně izolační z cihel broušených P8 s vnitřní izolací z minerální vlny na tenkovrstvou maltu U přes 0,18 do 0,22 W/m2K tl 300 mm | m2 | 37.83 |  | 0 |  |  | základní |  | 0 | 0.20886 | 7.9012 | 0 | 0 | 4 | K | 2 |  |  |  | ROZPOCET | 0 | 0 | 0 | 0 | 0 | 1 | 0 | 4 | -2060328402
| VV |  | 1.NP | [14 empty] | VV | 2 | 1 | True | 0 | ROZPOCET
| VV |  | (33,36+8,94+33,36)*0,50 |  | 37.83 | [12 empty] | VV | 2 | 2 | True | 1 | ROZPOCET
21 | K | 311238653 | Zdivo jednovrstvé tepelně izolační z cihel broušených P10 s vnitřní izolací z minerální vlny na tenkovrstvou maltu U přes 0,18 do 0,22 W/m2K tl 380 mm | m2 | 420.638 |  | 0 |  |  | základní |  | 0 | 0.31004 | 130.4146 | 0 | 0 | 4 | K | 2 |  |  |  | ROZPOCET | 0 | 0 | 0 | 0 | 0 | 1 | 0 | 4 | -818332404
| VV |  | 1.NP | [14 empty] | VV | 2 | 1 | True | 0 | ROZPOCET
| VV |  | 8,94*3,745 |  | 33.48 | [12 empty] | VV | 2 | 2 | True | 0 | ROZPOCET
| VV |  | (33,36+8,94+33,36)*3,245 |  | 245.517 | [12 empty] | VV | 2 | 2 | True | 0 | ROZPOCET
| VV |  | 0,90*3,245*2 |  | 5.841 | [12 empty] | VV | 2 | 2 | True | 0 | ROZPOCET
| VV |  | "odečet" -1,0*2,05 |  | -2.05 | [12 empty] | VV | 2 | 2 | True | 0 | ROZPOCET
| VV |  | -1,70*2,75*11 |  | -51.425 | [12 empty] | VV | 2 | 2 | True | 0 | ROZPOCET
| VV |  | -1,70*0,60*3 |  | -3.06 | [12 empty] | VV | 2 | 2 | True | 0 | ROZPOCET
| VV |  | -2,38*2,75*1 |  | -6.545 | [12 empty] | VV | 2 | 2 | True | 0 | ROZPOCET
| VV |  | Mezisoučet |  | 221.758 | [12 empty] | VV | 2 | 3 | True | 0 | ROZPOCET
| VV |  | 2.NP | [14 empty] | VV | 2 | 1 | True | 0 | ROZPOCET
| VV |  | (33,36+8,94)*2*3,0 |  | 253.8 | [12 empty] | VV | 2 | 2 | True | 0 | ROZPOCET
| VV |  | "odečet" -1,70*2,90*3 |  | -14.79 | [12 empty] | VV | 2 | 2 | True | 0 | ROZPOCET
| VV |  | -1,70*2,50*4 |  | -17 | [12 empty] | VV | 2 | 2 | True | 0 | ROZPOCET
| VV |  | -1,10*2,65*2 |  | -5.83 | [12 empty] | VV | 2 | 2 | True | 0 | ROZPOCET
| VV |  | -2,0*0,60*10 |  | -12 | [12 empty] | VV | 2 | 2 | True | 0 | ROZPOCET
| VV |  | -2,0*2,65*1 |  | -5.3 | [12 empty] | VV | 2 | 2 | True | 0 | ROZPOCET
| VV |  | Mezisoučet |  | 198.88 | [12 empty] | VV | 2 | 3 | True | 0 | ROZPOCET
| VV |  | Součet |  | 420.638 | [12 empty] | VV | 2 | 4 | True | 1 | ROZPOCET
22 | K | 311272030 | Zdivo z pórobetonových tvárnic hladkých do P2 přes 450 do 600 kg/m3 na tenkovrstvou maltu tl 200 mm | m2 | 13.65 |  | 0 |  |  | základní |  | 0 | 0.16116 | 2.1998 | 0 | 0 | 4 | K | 2 |  |  |  | ROZPOCET | 0 | 0 | 0 | 0 | 0 | 1 | 0 | 4 | -314857501
| VV |  | 1.NP | [14 empty] | VV | 2 | 1 | True | 0 | ROZPOCET
| VV |  | 3,90*3,50 |  | 13.65 | [12 empty] | VV | 2 | 2 | True | 1 | ROZPOCET
319 | K | 317142422 | Překlad nenosný pórobetonový š 100 mm v do 250 mm na tenkovrstvou maltu dl přes 1000 do 1250 mm | kus | 27 |  | 0 |  |  | základní |  | 0 | 0.02628 | 0.70956 | 0 | 0 | 4 | K | 2 |  |  |  | ROZPOCET | 0 | 0 | 0 | 0 | 0 | 1 | 0 | 4 | 1914932202
320 | K | 317142428 | Překlad nenosný pórobetonový š 100 mm v do 250 mm na tenkovrstvou maltu dl přes 2000 do 2500 mm | kus | 2 |  | 0 |  |  | základní |  | 0 | 0.05528 | 0.11056 | 0 | 0 | 4 | K | 2 |  |  |  | ROZPOCET | 0 | 0 | 0 | 0 | 0 | 1 | 0 | 4 | -360086443
321 | K | 317142432 | Překlad nenosný pórobetonový š 125 mm v do 250 mm na tenkovrstvou maltu dl přes 1000 do 1250 mm | kus | 1 |  | 0 |  |  | základní |  | 0 | 0.02655 | 0.02655 | 0 | 0 | 4 | K | 2 |  |  |  | ROZPOCET | 0 | 0 | 0 | 0 | 0 | 1 | 0 | 4 | 1541843692
26 | K | 317168052 | Překlad keramický vysoký v 238 mm dl 1250 mm | kus | 24 |  | 0 |  |  | základní |  | 0 | 0.04555 | 1.0932 | 0 | 0 | 4 | K | 2 |  |  |  | ROZPOCET | 0 | 0 | 0 | 0 | 0 | 1 | 0 | 4 | 1590590145
| VV |  | 12+12 |  | 24 | [12 empty] | VV | 2 | 2 | True | 1 | ROZPOCET
27 | K | 317168053 | Překlad keramický vysoký v 238 mm dl 1500 mm | kus | 4 |  | 0 |  |  | základní |  | 0 | 0.05455 | 0.2182 | 0 | 0 | 4 | K | 2 |  |  |  | ROZPOCET | 0 | 0 | 0 | 0 | 0 | 1 | 0 | 4 | 1686183674
| VV |  | 4 |  | 4 | [12 empty] | VV | 2 | 2 | True | 1 | ROZPOCET
28 | K | 317168056 | Překlad keramický vysoký v 238 mm dl 2250 mm | kus | 81 |  | 0 |  |  | základní |  | 0 | 0.08185 | 6.6299 | 0 | 0 | 4 | K | 2 |  |  |  | ROZPOCET | 0 | 0 | 0 | 0 | 0 | 1 | 0 | 4 | -1722989169
| VV |  | 56+5+8+12 |  | 81 | [12 empty] | VV | 2 | 2 | True | 1 | ROZPOCET
29 | K | 317168057 | Překlad keramický vysoký v 238 mm dl 2500 mm | kus | 44 |  | 0 |  |  | základní |  | 0 | 0.09105 | 4.0062 | 0 | 0 | 4 | K | 2 |  |  |  | ROZPOCET | 0 | 0 | 0 | 0 | 0 | 1 | 0 | 4 | 1589307392
| VV |  | 44 |  | 44 | [12 empty] | VV | 2 | 2 | True | 1 | ROZPOCET
30 | K | 317168058 | Překlad keramický vysoký v 238 mm dl 2750 mm | kus | 7 |  | 0 |  |  | základní |  | 0 | 0.10005 | 0.70035 | 0 | 0 | 4 | K | 2 |  |  |  | ROZPOCET | 0 | 0 | 0 | 0 | 0 | 1 | 0 | 4 | 1576778875
| VV |  | 4+3 |  | 7 | [12 empty] | VV | 2 | 2 | True | 1 | ROZPOCET
31 | K | 317168059 | Překlad keramický vysoký v 238 mm dl 3000 mm | kus | 5 |  | 0 |  |  | základní |  | 0 | 0.10905 | 0.54525 | 0 | 0 | 4 | K | 2 |  |  |  | ROZPOCET | 0 | 0 | 0 | 0 | 0 | 1 | 0 | 4 | 1888198156
| VV |  | 5 |  | 5 | [12 empty] | VV | 2 | 2 | True | 1 | ROZPOCET
32 | K | 317168060 | Překlad keramický vysoký v 238 mm dl 3250 mm | kus | 4 |  | 0 |  |  | základní |  | 0 | 0.11805 | 0.4722 | 0 | 0 | 4 | K | 2 |  |  |  | ROZPOCET | 0 | 0 | 0 | 0 | 0 | 1 | 0 | 4 | -2029776040
| VV |  | 4 |  | 4 | [12 empty] | VV | 2 | 2 | True | 1 | ROZPOCET
33 | K | 331273013 | Pilíř z tvárnic betonových rozměru přes 300x300 mm do 400x400 mm | m3 | 0.72 |  | 0 |  |  | základní |  | 0 | 2.2073 | 1.5893 | 0 | 0 | 4 | K | 2 |  |  |  | ROZPOCET | 0 | 0 | 0 | 0 | 0 | 1 | 0 | 4 | 1436149927
| VV |  | 0,40*0,40*0,25*18 |  | 0.72 | [12 empty] | VV | 2 | 2 | True | 1 | ROZPOCET
34 | K | 342272225 | Příčka z pórobetonových hladkých tvárnic na tenkovrstvou maltu tl 100 mm | m2 | 459.387 |  | 0 |  |  | základní |  | 0 | 0.06172 | 28.3534 | 0 | 0 | 4 | K | 2 |  |  |  | ROZPOCET | 0 | 0 | 0 | 0 | 0 | 1 | 0 | 4 | -1133239312
| VV |  | 1.NP | [14 empty] | VV | 2 | 1 | True | 0 | ROZPOCET
| VV |  | (8,80+1,30+1,30+4,0+2,32+7,0+2,29*3+4,65+5,135+4,25+2,50+1,69+1,62+1,52)*3,745 |  | 198.316 | [12 empty] | VV | 2 | 2 | True | 0 | ROZPOCET
| VV |  | 3,49*1,35 |  | 4.712 | [12 empty] | VV | 2 | 2 | True | 0 | ROZPOCET
| VV |  | 2,80*1,15 |  | 3.22 | [12 empty] | VV | 2 | 2 | True | 0 | ROZPOCET
| VV |  | "odečet" -0,90*1,97*5 |  | -8.865 | [12 empty] | VV | 2 | 2 | True | 0 | ROZPOCET
| VV |  | -0,80*1,97*3 |  | -4.728 | [12 empty] | VV | 2 | 2 | True | 0 | ROZPOCET
| VV |  | -0,70*1,97*2 |  | -2.758 | [12 empty] | VV | 2 | 2 | True | 0 | ROZPOCET
| VV |  | Mezisoučet |  | 189.897 | [12 empty] | VV | 2 | 3 | True | 0 | ROZPOCET
| VV |  | 2.NP | [14 empty] | VV | 2 | 1 | True | 0 | ROZPOCET
| VV |  | (8,94+2,75+8,94+7,04+5,80+0,30+2,90+0,87+0,87+7,04+7,04+7,04+8,94+7,0+2,80+0,30+8,85+2,88+2,90+0,87+0,87+2,77)*3,0 |  | 293.13 | [12 empty] | VV | 2 | 2 | True | 0 | ROZPOCET
| VV |  | "odečet" -0,80*1,97*15 |  | -23.64 | [12 empty] | VV | 2 | 2 | True | 0 | ROZPOCET
| VV |  | Mezisoučet |  | 269.49 | [12 empty] | VV | 2 | 3 | True | 0 | ROZPOCET
| VV |  | Součet |  | 459.387 | [12 empty] | VV | 2 | 4 | True | 1 | ROZPOCET
35 | K | 342272235 | Příčka z pórobetonových hladkých tvárnic na tenkovrstvou maltu tl 125 mm | m2 | 8.43 |  | 0 |  |  | základní |  | 0 | 0.06998 | 0.58993 | 0 | 0 | 4 | K | 2 |  |  |  | ROZPOCET | 0 | 0 | 0 | 0 | 0 | 1 | 0 | 4 | 1918778370
| VV |  | 2.NP | [14 empty] | VV | 2 | 1 | True | 0 | ROZPOCET
| VV |  | 2,81*3,0 |  | 8.43 | [12 empty] | VV | 2 | 2 | True | 1 | ROZPOCET
36 | K | 342272245 | Příčka z pórobetonových hladkých tvárnic na tenkovrstvou maltu tl 150 mm | m2 | 106.83 |  | 0 |  |  | základní |  | 0 | 0.07921 | 8.462 | 0 | 0 | 4 | K | 2 |  |  |  | ROZPOCET | 0 | 0 | 0 | 0 | 0 | 1 | 0 | 4 | -25820633
| VV |  | 1.NP | [14 empty] | VV | 2 | 1 | True | 0 | ROZPOCET
| VV |  | (2,97+8,60+2,32+3,26+5,40+3,19)*3,745 |  | 96.396 | [12 empty] | VV | 2 | 2 | True | 0 | ROZPOCET
| VV |  | "odečet" -0,80*1,97 |  | -1.576 | [12 empty] | VV | 2 | 2 | True | 0 | ROZPOCET
| VV |  | 2.NP | [14 empty] | VV | 2 | 1 | True | 0 | ROZPOCET
| VV |  | (2,77+1,90)*3,0 |  | 14.01 | [12 empty] | VV | 2 | 2 | True | 0 | ROZPOCET
| VV |  | "odečet" -1,0*2,0 |  | -2 | [12 empty] | VV | 2 | 2 | True | 0 | ROZPOCET
| VV |  | Součet |  | 106.83 | [12 empty] | VV | 2 | 4 | True | 1 | ROZPOCET
37 | K | 346244353 | Obezdívka ploch rovných tl 75 mm z pórobetonových přesných tvárnic | m2 | 38.5 |  | 0 |  |  | základní |  | 0 | 0.06232 | 2.3993 | 0 | 0 | 4 | K | 2 |  |  |  | ROZPOCET | 0 | 0 | 0 | 0 | 0 | 1 | 0 | 4 | 1751399963
| VV |  | 1.NP | [14 empty] | VV | 2 | 1 | True | 0 | ROZPOCET
| VV |  | (0,23+0,30+0,23)*3,50*3 |  | 7.98 | [12 empty] | VV | 2 | 2 | True | 0 | ROZPOCET
| VV |  | (0,30+0,20)*3,50*3 |  | 5.25 | [12 empty] | VV | 2 | 2 | True | 0 | ROZPOCET
| VV |  | (1,44+0,24)*3,50 |  | 5.88 | [12 empty] | VV | 2 | 2 | True | 0 | ROZPOCET
| VV |  | (0,53+0,23)*3,50 |  | 2.66 | [12 empty] | VV | 2 | 2 | True | 0 | ROZPOCET
| VV |  | (0,23+0,23)*3,50 |  | 1.61 | [12 empty] | VV | 2 | 2 | True | 0 | ROZPOCET
| VV |  | Mezisoučet |  | 23.38 | [12 empty] | VV | 2 | 3 | True | 0 | ROZPOCET
| VV |  | 2.NP | [14 empty] | VV | 2 | 1 | True | 0 | ROZPOCET
| VV |  | (0,40+0,22+0,90+0,62+1,70)*3,0 |  | 11.52 | [12 empty] | VV | 2 | 2 | True | 0 | ROZPOCET
| VV |  | (0,20+0,30+0,20)*3,0 |  | 2.1 | [12 empty] | VV | 2 | 2 | True | 0 | ROZPOCET
| VV |  | (0,25+0,25)*3,0 |  | 1.5 | [12 empty] | VV | 2 | 2 | True | 0 | ROZPOCET
| VV |  | Mezisoučet |  | 15.12 | [12 empty] | VV | 2 | 3 | True | 0 | ROZPOCET
| VV |  | Součet |  | 38.5 | [12 empty] | VV | 2 | 4 | True | 1 | ROZPOCET
38 | K | 346244354 | Obezdívka ploch rovných tl 100 mm z pórobetonových přesných tvárnic | m2 | 4.47 |  | 0 |  |  | základní |  | 0 | 0.07325 | 0.32743 | 0 | 0 | 4 | K | 2 |  |  |  | ROZPOCET | 0 | 0 | 0 | 0 | 0 | 1 | 0 | 4 | 1541387578
| VV |  | 2.NP | [14 empty] | VV | 2 | 1 | True | 0 | ROZPOCET
| VV |  | (0,45+0,59+0,45)*3,0 |  | 4.47 | [12 empty] | VV | 2 | 2 | True | 1 | ROZPOCET
39 | K | 346272256 | Přizdívka z pórobetonových tvárnic tl 150 mm | m2 | 51.501 |  | 0 |  |  | základní |  | 0 | 0.08341 | 4.2957 | 0 | 0 | 4 | K | 2 |  |  |  | ROZPOCET | 0 | 0 | 0 | 0 | 0 | 1 | 0 | 4 | 1084863361
| VV |  | 1.NP | [14 empty] | VV | 2 | 1 | True | 0 | ROZPOCET
| VV |  | (1,85+1,85+4,60+4,60+2,85+1,30+0,70+1,90)*1,60 |  | 31.44 | [12 empty] | VV | 2 | 2 | True | 0 | ROZPOCET
| VV |  | Mezisoučet |  | 31.44 | [12 empty] | VV | 2 | 3 | True | 0 | ROZPOCET
| VV |  | 2.NP | [14 empty] | VV | 2 | 1 | True | 0 | ROZPOCET
| VV |  | (2,22+2,22+1,20+2,515+2,22+2,22+1,24)*1,45 |  | 20.061 | [12 empty] | VV | 2 | 2 | True | 0 | ROZPOCET
| VV |  | Mezisoučet |  | 20.061 | [12 empty] | VV | 2 | 3 | True | 0 | ROZPOCET
| VV |  | Součet |  | 51.501 | [12 empty] | VV | 2 | 4 | True | 1 | ROZPOCET
40 | K | 346272267R | Přizdívka z pórobetonových tvárnic tl 250 mm | m2 | 1.196 |  | 0 |  |  | základní |  | 0 | 0.16114 | 0.19272 | 0 | 0 | 4 | K | 2 |  |  |  | ROZPOCET | 0 | 0 | 0 | 0 | 0 | 1 | 0 | 4 | 2088963578
| VV |  | 2.NP | [14 empty] | VV | 2 | 1 | True | 0 | ROZPOCET
| VV |  | 0,825*1,45 |  | 1.196 | [12 empty] | VV | 2 | 2 | True | 1 | ROZPOCET
41 | K | 389381001 | Dobetonování prefabrikovaných konstrukcí | m3 | 3.496 |  | 0 |  |  | základní |  | 0 | 2.6447 | 9.2458 | 0 | 0 | 4 | K | 2 |  |  |  | ROZPOCET | 0 | 0 | 0 | 0 | 0 | 1 | 0 | 4 | 1060726462
| VV |  | 3,496 |  | 3.496 | [12 empty] | VV | 2 | 2 | True | 1 | ROZPOCET
| D | 4 | Vodorovné konstrukce |  |  |  | 0 |  |  |  |  | 0 |  | 183.3957 |  | 0 | 1 | D | 1 |  |  |  | ROZPOCET | [6 empty] | 0
42 | K | 411133901 | Montáž stropních panelů z betonu předpjatého bez závěsných háků hmotnosti do 1,5 t budova v do 18 m | kus | 9 |  | 0 |  |  | základní |  | 0 | 0.18459 | 1.6613 | 0 | 0 | 4 | K | 2 |  |  |  | ROZPOCET | 0 | 0 | 0 | 0 | 0 | 1 | 0 | 4 | 1656637015
| VV |  | 9 |  | 9 | [12 empty] | VV | 2 | 2 | True | 1 | ROZPOCET
43 | K | 411133902 | Montáž stropních panelů z betonu předpjatého bez závěsných háků hmotnosti přes 1,5 do 3 t budova v do 18 m | kus | 10 |  | 0 |  |  | základní |  | 0 | 0.25575 | 2.5575 | 0 | 0 | 4 | K | 2 |  |  |  | ROZPOCET | 0 | 0 | 0 | 0 | 0 | 1 | 0 | 4 | 1178178949
| VV |  | 10 |  | 10 | [12 empty] | VV | 2 | 2 | True | 1 | ROZPOCET
44 | K | 411133903 | Montáž stropních panelů z betonu předpjatého bez závěsných háků hmotnosti přes 3 do 5 t budova v do 18 m | kus | 22 |  | 0 |  |  | základní |  | 0 | 0.29121 | 6.4066 | 0 | 0 | 4 | K | 2 |  |  |  | ROZPOCET | 0 | 0 | 0 | 0 | 0 | 1 | 0 | 4 | 507467371
| VV |  | 18+2+2 |  | 22 | [12 empty] | VV | 2 | 2 | True | 1 | ROZPOCET
45 | M | 59346R1 | panel stropní předpjatý v 165mm | m2 | 69.138 |  | 0 |  |  | základní |  | 0 | 0.25 | 17.2845 | 0 | 0 | 8 | M | 2 |  |  |  | ROZPOCET | 0 | 0 | 0 | 0 | 0 | 1 | 0 | 4 | -657300987
| VV |  | 1,20*5,82*6 |  | 41.904 | [12 empty] | VV | 2 | 2 | True | 0 | ROZPOCET
| VV |  | 0,81*5,82*2 |  | 9.428 | [12 empty] | VV | 2 | 2 | True | 0 | ROZPOCET
| VV |  | 1,20*3,01*2 |  | 7.224 | [12 empty] | VV | 2 | 2 | True | 0 | ROZPOCET
| VV |  | 0,635*3,01*1 |  | 1.911 | [12 empty] | VV | 2 | 2 | True | 0 | ROZPOCET
| VV |  | 0,795*3,01*1 |  | 2.393 | [12 empty] | VV | 2 | 2 | True | 0 | ROZPOCET
| VV |  | 1,20*2,92*1 |  | 3.504 | [12 empty] | VV | 2 | 2 | True | 0 | ROZPOCET
| VV |  | 0,95*2,92*1 |  | 2.774 | [12 empty] | VV | 2 | 2 | True | 0 | ROZPOCET
| VV |  | Součet |  | 69.138 | [12 empty] | VV | 2 | 4 | True | 1 | ROZPOCET
46 | M | 59346R2 | panel stropní předpjatý v 265mm | m2 | 268.824 |  | 0 |  |  | základní |  | 0 | 0.365 | 98.1208 | 0 | 0 | 8 | M | 2 |  |  |  | ROZPOCET | 0 | 0 | 0 | 0 | 0 | 1 | 0 | 4 | 390867738
| VV |  | 1,20*9,34*20 |  | 224.16 | [12 empty] | VV | 2 | 2 | True | 0 | ROZPOCET
| VV |  | 1,05*9,34*2 |  | 19.614 | [12 empty] | VV | 2 | 2 | True | 0 | ROZPOCET
| VV |  | 0,60*9,34*1 |  | 5.604 | [12 empty] | VV | 2 | 2 | True | 0 | ROZPOCET
| VV |  | 0,60*4,63*1 |  | 2.778 | [12 empty] | VV | 2 | 2 | True | 0 | ROZPOCET
| VV |  | 1,20*4,63*1 |  | 5.556 | [12 empty] | VV | 2 | 2 | True | 0 | ROZPOCET
| VV |  | 1,20*4,63*1 |  | 5.556 | [12 empty] | VV | 2 | 2 | True | 0 | ROZPOCET
| VV |  | 1,20*4,63*1 |  | 5.556 | [12 empty] | VV | 2 | 2 | True | 0 | ROZPOCET
| VV |  | Součet |  | 268.824 | [12 empty] | VV | 2 | 4 | True | 1 | ROZPOCET
47 | K | 411321414 | Stropy deskové ze ŽB tř. C 25/30 | m3 | 2.12 |  | 0 |  |  | základní |  | 0 | 2.502 | 5.3043 | 0 | 0 | 4 | K | 2 |  |  |  | ROZPOCET | 0 | 0 | 0 | 0 | 0 | 1 | 0 | 4 | 1678647113
| VV |  | 8,0*0,265 |  | 2.12 | [12 empty] | VV | 2 | 2 | True | 1 | ROZPOCET
48 | K | 417321515 | Ztužující pásy a věnce ze ŽB tř. C 25/30 | m3 | 16.123 |  | 0 |  |  | základní |  | 0 | 2.502 | 40.3394 | 0 | 0 | 4 | K | 2 |  |  |  | ROZPOCET | 0 | 0 | 0 | 0 | 0 | 1 | 0 | 4 | 814424877
| VV |  | "V1" 79,20*0,30*0,21 |  | 4.99 | [12 empty] | VV | 2 | 2 | True | 0 | ROZPOCET
| VV |  | "V2" 3,14*0,30*0,38 |  | 0.358 | [12 empty] | VV | 2 | 2 | True | 0 | ROZPOCET
| VV |  | "V3" 20,50*0,22*0,21 |  | 0.947 | [12 empty] | VV | 2 | 2 | True | 0 | ROZPOCET
| VV |  | "V4" 18,70*0,24*0,21 |  | 0.942 | [12 empty] | VV | 2 | 2 | True | 0 | ROZPOCET
| VV |  | "V5" 52,09*0,30*0,25 |  | 3.907 | [12 empty] | VV | 2 | 2 | True | 0 | ROZPOCET
| VV |  | "V6" 33,19*0,30*0,50 |  | 4.979 | [12 empty] | VV | 2 | 2 | True | 0 | ROZPOCET
| VV |  | Součet |  | 16.123 | [12 empty] | VV | 2 | 4 | True | 1 | ROZPOCET
49 | K | 417351115 | Zřízení bednění ztužujících věnců | m2 | 111.349 |  | 0 |  |  | základní |  | 0 | 0.01117 | 1.2438 | 0 | 0 | 4 | K | 2 |  |  |  | ROZPOCET | 0 | 0 | 0 | 0 | 0 | 1 | 0 | 4 | -1585679785
| VV |  | "V1" 79,20*0,21*2 |  | 33.264 | [12 empty] | VV | 2 | 2 | True | 0 | ROZPOCET
| VV |  | "V2" 3,14*0,38*2 |  | 2.386 | [12 empty] | VV | 2 | 2 | True | 0 | ROZPOCET
| VV |  | "V3" 20,50*0,21*2 |  | 8.61 | [12 empty] | VV | 2 | 2 | True | 0 | ROZPOCET
| VV |  | "V4" 18,70*0,21*2 |  | 7.854 | [12 empty] | VV | 2 | 2 | True | 0 | ROZPOCET
| VV |  | "V5" 52,09*0,25*2 |  | 26.045 | [12 empty] | VV | 2 | 2 | True | 0 | ROZPOCET
| VV |  | "V6" 33,19*0,50*2 |  | 33.19 | [12 empty] | VV | 2 | 2 | True | 0 | ROZPOCET
| VV |  | Součet |  | 111.349 | [12 empty] | VV | 2 | 4 | True | 1 | ROZPOCET
50 | K | 417351116 | Odstranění bednění ztužujících věnců | m2 | 111.349 |  | 0 |  |  | základní |  | 0 | 0 | 0 | 0 | 0 | 4 | K | 2 |  |  |  | ROZPOCET | 0 | 0 | 0 | 0 | 0 | 1 | 0 | 4 | -1533557226
51 | K | 417361821 | Výztuž ztužujících věnců, stropů betonářskou ocelí 10 505 | t | 4.085 |  | 0 |  |  | základní |  | 0 | 1.0529 | 4.3011 | 0 | 0 | 4 | K | 2 |  |  |  | ROZPOCET | 0 | 0 | 0 | 0 | 0 | 1 | 0 | 4 | -1452311532
| VV |  | "statika D.1.2.6." 0,895 |  | 0.895 | [12 empty] | VV | 2 | 2 | True | 0 | ROZPOCET
| VV |  | "statika D.1.2.7." 2,110+1,080 |  | 3.19 | [12 empty] | VV | 2 | 2 | True | 0 | ROZPOCET
| VV |  | Součet |  | 4.085 | [12 empty] | VV | 2 | 4 | True | 1 | ROZPOCET
52 | K | 435123912 | Montáž schodišťových ramen se svařovanými spoji hmotnosti přes 2 do 5 t budova v do 18 m | kus | 2 |  | 0 |  |  | základní |  | 0 | 0.08516 | 0.17032 | 0 | 0 | 4 | K | 2 |  |  |  | ROZPOCET | 0 | 0 | 0 | 0 | 0 | 1 | 0 | 4 | -1063354863
53 | M | 59372192 | schodiště ŽB včetně výztuže do 120kg/m3 objem prefabrikátu přes 1m3 | m3 | 2.337 |  | 0 |  |  | základní |  | 0 | 2.57 | 6.0061 | 0 | 0 | 8 | M | 2 |  |  |  | ROZPOCET | 0 | 0 | 0 | 0 | 0 | 1 | 0 | 4 | -86684072
| VV |  | 1,237+1,10 |  | 2.337 | [12 empty] | VV | 2 | 2 | True | 1 | ROZPOCET
| D | 5 | Komunikace pozemní |  |  |  | 0 |  |  |  |  | 0 |  | 166.3943 |  | 0 | 1 | D | 1 |  |  |  | ROZPOCET | [6 empty] | 0
54 | K | 564710011 | Podklad z kameniva hrubého drceného vel. 8-16 mm plochy přes 100 m2 tl 50 mm | m2 | 172.8 |  | 0 |  |  | základní |  | 0 | 0.106 | 18.3168 | 0 | 0 | 4 | K | 2 |  |  |  | ROZPOCET | 0 | 0 | 0 | 0 | 0 | 1 | 0 | 4 | 35443368
| VV |  | "P1/5" 2,80 |  | 2.8 | [12 empty] | VV | 2 | 2 | True | 0 | ROZPOCET
| VV |  | "P1/6" 170,0 |  | 170 | [12 empty] | VV | 2 | 2 | True | 0 | ROZPOCET
| VV |  | Součet |  | 172.8 | [12 empty] | VV | 2 | 4 | True | 1 | ROZPOCET
55 | K | 564871113 | Podklad ze štěrkodrtě fr 0-32 plochy přes 100 m2 tl. 270 mm | m2 | 172.8 |  | 0 |  |  | základní |  | 0 | 0.621 | 107.3088 | 0 | 0 | 4 | K | 2 |  |  |  | ROZPOCET | 0 | 0 | 0 | 0 | 0 | 1 | 0 | 4 | -2112052979
| VV |  | "P1/5" 2,80 |  | 2.8 | [12 empty] | VV | 2 | 2 | True | 0 | ROZPOCET
| VV |  | "P1/6" 170,0 |  | 170 | [12 empty] | VV | 2 | 2 | True | 0 | ROZPOCET
| VV |  | Součet |  | 172.8 | [12 empty] | VV | 2 | 4 | True | 1 | ROZPOCET
56 | K | 596811122 | Kladení betonové dlažby komunikací pro pěší do lože z kameniva velikosti do 0,09 m2 pl přes 100 do 300 m2 | m2 | 172.8 |  | 0 |  |  | základní |  | 0 | 0.101 | 17.4528 | 0 | 0 | 4 | K | 2 |  |  |  | ROZPOCET | 0 | 0 | 0 | 0 | 0 | 1 | 0 | 4 | -2119491715
| VV |  | "P1/5" 2,80 |  | 2.8 | [12 empty] | VV | 2 | 2 | True | 0 | ROZPOCET
| VV |  | "P1/6" 170,0 |  | 170 | [12 empty] | VV | 2 | 2 | True | 0 | ROZPOCET
| VV |  | Součet |  | 172.8 | [12 empty] | VV | 2 | 4 | True | 1 | ROZPOCET
57 | M | 59245018 | dlažba tvar obdélník betonová 200x100x60mm přírodní | m2 | 177.984 |  | 0 |  |  | základní |  | 0 | 0.131 | 23.3159 | 0 | 0 | 8 | M | 2 |  |  |  | ROZPOCET | 0 | 0 | 0 | 0 | 0 | 1 | 0 | 4 | -1954807882
| VV |  | 172,8*1,03 'Přepočtené koeficientem množství |  | 177.984 | [12 empty] | VV | 2 | 2 | False | 1 | ROZPOCET
| D | 6 | Úpravy povrchů, podlahy a osazování výplní |  |  |  | 0 |  |  |  |  | 0 |  | 165.5847 |  | 0 | 1 | D | 1 |  |  |  | ROZPOCET | [6 empty] | 0
323 | K | 611131111 | Polymercementový spojovací můstek vnitřních stropů nanášený ručně | m2 | 62 |  | 0 |  |  | základní |  | 0 | 0.0014 | 0.0868 | 0 | 0 | 4 | K | 2 |  |  |  | ROZPOCET | 0 | 0 | 0 | 0 | 0 | 1 | 0 | 4 | 2078845670
| VV |  | 1.NP | [14 empty] | VV | 2 | 1 | True | 0 | ROZPOCET
| VV |  | 2,60+14,80+11,90+7,60+15,70+9,40 |  | 62 | [12 empty] | VV | 2 | 2 | True | 1 | ROZPOCET
58 | K | 611181001 | Sádrová stěrka tl.do 3 mm vnitřních rovných stropů | m2 | 62 |  | 0 |  |  | základní |  | 0 | 0.00391 | 0.24242 | 0 | 0 | 4 | K | 2 |  |  |  | ROZPOCET | 0 | 0 | 0 | 0 | 0 | 1 | 0 | 4 | 755128117
| VV |  | 1.NP | [14 empty] | VV | 2 | 1 | True | 0 | ROZPOCET
| VV |  | 2,60+14,80+11,90+7,60+15,70+9,40 |  | 62 | [12 empty] | VV | 2 | 2 | True | 1 | ROZPOCET
325 | K | 612131111 | Polymercementový spojovací můstek vnitřních stěn nanášený ručně | m2 | 1272.261 |  | 0 |  |  | základní |  | 0 | 0.0014 | 1.7812 | 0 | 0 | 4 | K | 2 |  |  |  | ROZPOCET | 0 | 0 | 0 | 0 | 0 | 1 | 0 | 4 | -247078214
| VV |  | "Ytong 200" 13,65*2 |  | 27.3 | [12 empty] | VV | 2 | 2 | True | 0 | ROZPOCET
| VV |  | "Ytong příčka 100" 459,387*2 |  | 918.774 | [12 empty] | VV | 2 | 2 | True | 0 | ROZPOCET
| VV |  | "Ytong příčka 125" 8,43*2 |  | 16.86 | [12 empty] | VV | 2 | 2 | True | 0 | ROZPOCET
| VV |  | "Ytong příčka 150" 106,83*2 |  | 213.66 | [12 empty] | VV | 2 | 2 | True | 0 | ROZPOCET
| VV |  | "Ytong obezdívka 75" 38,50*1 |  | 38.5 | [12 empty] | VV | 2 | 2 | True | 0 | ROZPOCET
| VV |  | "Ytong obezdívka 100" 4,47*1 |  | 4.47 | [12 empty] | VV | 2 | 2 | True | 0 | ROZPOCET
| VV |  | "Ytong přizdívka 150" 51,501*1 |  | 51.501 | [12 empty] | VV | 2 | 2 | True | 0 | ROZPOCET
| VV |  | "Ytong přizdívka 250" 1,196*1 |  | 1.196 | [12 empty] | VV | 2 | 2 | True | 0 | ROZPOCET
| VV |  | Součet |  | 1272.261 | [12 empty] | VV | 2 | 4 | True | 1 | ROZPOCET
324 | K | 612131302 | Cementový postřik vnitřních stěn nanášený síťovitě strojně | m2 | 821.04 |  | 0 |  |  | základní |  | 0 | 0.00494 | 4.0559 | 0 | 0 | 4 | K | 2 |  |  |  | ROZPOCET | 0 | 0 | 0 | 0 | 0 | 1 | 0 | 4 | 2097121082
| VV |  | "PTH 38" 420,638*1 |  | 420.638 | [12 empty] | VV | 2 | 2 | True | 0 | ROZPOCET
| VV |  | "PTH 30" 37,83*1 |  | 37.83 | [12 empty] | VV | 2 | 2 | True | 0 | ROZPOCET
| VV |  | "PTH 30" 82,662*1 |  | 82.662 | [12 empty] | VV | 2 | 2 | True | 0 | ROZPOCET
| VV |  | "PTH 24" 139,955*2 |  | 279.91 | [12 empty] | VV | 2 | 2 | True | 0 | ROZPOCET
| VV |  | Součet |  | 821.04 | [12 empty] | VV | 2 | 4 | True | 1 | ROZPOCET
59 | K | 612142001 | Pletivo sklovláknité vnitřních stěn vtlačené do tmelu | m2 | 1272.261 |  | 0 |  |  | základní |  | 0 | 0.00438 | 5.5725 | 0 | 0 | 4 | K | 2 |  |  |  | ROZPOCET | 0 | 0 | 0 | 0 | 0 | 1 | 0 | 4 | -1703114062
| VV |  | "Ytong 200" 13,65*2 |  | 27.3 | [12 empty] | VV | 2 | 2 | True | 0 | ROZPOCET
| VV |  | "Ytong příčka 100" 459,387*2 |  | 918.774 | [12 empty] | VV | 2 | 2 | True | 0 | ROZPOCET
| VV |  | "Ytong příčka 125" 8,43*2 |  | 16.86 | [12 empty] | VV | 2 | 2 | True | 0 | ROZPOCET
| VV |  | "Ytong příčka 150" 106,83*2 |  | 213.66 | [12 empty] | VV | 2 | 2 | True | 0 | ROZPOCET
| VV |  | "Ytong obezdívka 75" 38,50*1 |  | 38.5 | [12 empty] | VV | 2 | 2 | True | 0 | ROZPOCET
| VV |  | "Ytong obezdívka 100" 4,47*1 |  | 4.47 | [12 empty] | VV | 2 | 2 | True | 0 | ROZPOCET
| VV |  | "Ytong přizdívka 150" 51,501*1 |  | 51.501 | [12 empty] | VV | 2 | 2 | True | 0 | ROZPOCET
| VV |  | "Ytong přizdívka 250" 1,196*1 |  | 1.196 | [12 empty] | VV | 2 | 2 | True | 0 | ROZPOCET
| VV |  | Součet |  | 1272.261 | [12 empty] | VV | 2 | 4 | True | 1 | ROZPOCET
60 | K | 612321341 | Vápenocementová omítka štuková dvouvrstvá vnitřních stěn nanášená strojně | m2 | 2093.301 |  | 0 |  |  | základní |  | 0 | 0.01628 | 34.0789 | 0 | 0 | 4 | K | 2 |  |  |  | ROZPOCET | 0 | 0 | 0 | 0 | 0 | 1 | 0 | 4 | -180818267
| VV |  | "PTH 38" 420,638*1 |  | 420.638 | [12 empty] | VV | 2 | 2 | True | 0 | ROZPOCET
| VV |  | "PTH 30" 37,83*1 |  | 37.83 | [12 empty] | VV | 2 | 2 | True | 0 | ROZPOCET
| VV |  | "PTH 30" 82,662*1 |  | 82.662 | [12 empty] | VV | 2 | 2 | True | 0 | ROZPOCET
| VV |  | "PTH 24" 139,955*2 |  | 279.91 | [12 empty] | VV | 2 | 2 | True | 0 | ROZPOCET
| VV |  | "Ytong 200" 13,65*2 |  | 27.3 | [12 empty] | VV | 2 | 2 | True | 0 | ROZPOCET
| VV |  | "Ytong příčka 100" 459,387*2 |  | 918.774 | [12 empty] | VV | 2 | 2 | True | 0 | ROZPOCET
| VV |  | "Ytong příčka 125" 8,43*2 |  | 16.86 | [12 empty] | VV | 2 | 2 | True | 0 | ROZPOCET
| VV |  | "Ytong příčka 150" 106,83*2 |  | 213.66 | [12 empty] | VV | 2 | 2 | True | 0 | ROZPOCET
| VV |  | "Ytong obezdívka 75" 38,50*1 |  | 38.5 | [12 empty] | VV | 2 | 2 | True | 0 | ROZPOCET
| VV |  | "Ytong obezdívka 100" 4,47*1 |  | 4.47 | [12 empty] | VV | 2 | 2 | True | 0 | ROZPOCET
| VV |  | "Ytong přizdívka 150" 51,501*1 |  | 51.501 | [12 empty] | VV | 2 | 2 | True | 0 | ROZPOCET
| VV |  | "Ytong přizdívka 250" 1,196*1 |  | 1.196 | [12 empty] | VV | 2 | 2 | True | 0 | ROZPOCET
| VV |  | Součet |  | 2093.301 | [12 empty] | VV | 2 | 4 | True | 1 | ROZPOCET
337 | K | 622131302 | Cementový postřik vnějších stěn nanášený síťovitě strojně | m2 | 366.47 |  | 0 |  |  | základní |  | 0 | 0.00494 | 1.8104 | 0 | 0 | 4 | K | 2 |  |  |  | ROZPOCET | 0 | 0 | 0 | 0 | 0 | 1 | 0 | 4 | -742210528
| VV |  | Východ | [14 empty] | VV | 2 | 1 | True | 0 | ROZPOCET
| VV |  | 33,36*7,50 |  | 250.2 | [12 empty] | VV | 2 | 2 | True | 0 | ROZPOCET
| VV |  | 5,74*3,54 |  | 20.32 | [12 empty] | VV | 2 | 2 | True | 0 | ROZPOCET
| VV |  | "odečet" -1,70*2,70*13 |  | -59.67 | [12 empty] | VV | 2 | 2 | True | 0 | ROZPOCET
| VV |  | -1,70*2,90*7 |  | -34.51 | [12 empty] | VV | 2 | 2 | True | 0 | ROZPOCET
| VV |  | "přípočet" (2,70+1,70+2,70)*0,20*13 |  | 18.46 | [12 empty] | VV | 2 | 2 | True | 0 | ROZPOCET
| VV |  | (2,90+1,70+2,90)*0,20*7 |  | 10.5 | [12 empty] | VV | 2 | 2 | True | 0 | ROZPOCET
| VV |  | Západ | [14 empty] | VV | 2 | 1 | True | 0 | ROZPOCET
| VV |  | 3,36*7,175 |  | 24.108 | [12 empty] | VV | 2 | 2 | True | 0 | ROZPOCET
| VV |  | 5,74*3,54 |  | 20.32 | [12 empty] | VV | 2 | 2 | True | 0 | ROZPOCET
| VV |  | 1,18*3,20*2 |  | 7.552 | [12 empty] | VV | 2 | 2 | True | 0 | ROZPOCET
| VV |  | "odečet" -1,70*0,60*3 |  | -3.06 | [12 empty] | VV | 2 | 2 | True | 0 | ROZPOCET
| VV |  | -1,70*2,70*5 |  | -22.95 | [12 empty] | VV | 2 | 2 | True | 0 | ROZPOCET
| VV |  | -2,38*2,70*1 |  | -6.426 | [12 empty] | VV | 2 | 2 | True | 0 | ROZPOCET
| VV |  | -1,0*2,10*1 |  | -2.1 | [12 empty] | VV | 2 | 2 | True | 0 | ROZPOCET
| VV |  | "přípočet" (0,60+1,70+0,60)*0,20*3 |  | 1.74 | [12 empty] | VV | 2 | 2 | True | 0 | ROZPOCET
| VV |  | (2,70+1,70+2,70)*0,20*5 |  | 7.1 | [12 empty] | VV | 2 | 2 | True | 0 | ROZPOCET
| VV |  | (2,70+2,38+2,70)*0,20*1 |  | 1.556 | [12 empty] | VV | 2 | 2 | True | 0 | ROZPOCET
| VV |  | (2,10+1,0+2,10)*0,20*1 |  | 1.04 | [12 empty] | VV | 2 | 2 | True | 0 | ROZPOCET
| VV |  | Jih | [14 empty] | VV | 2 | 1 | True | 0 | ROZPOCET
| VV |  | 9,70*7,35 |  | 71.295 | [12 empty] | VV | 2 | 2 | True | 0 | ROZPOCET
| VV |  | "odečet" -1,10*2,65*2 |  | -5.83 | [12 empty] | VV | 2 | 2 | True | 0 | ROZPOCET
| VV |  | "přípočet" (2,65+1,10+2,65)*0,20*2 |  | 2.56 | [12 empty] | VV | 2 | 2 | True | 0 | ROZPOCET
| VV |  | Sever | [14 empty] | VV | 2 | 1 | True | 0 | ROZPOCET
| VV |  | 9,70*7,35 |  | 71.295 | [12 empty] | VV | 2 | 2 | True | 0 | ROZPOCET
| VV |  | "odečet" -1,90*2,65 |  | -5.035 | [12 empty] | VV | 2 | 2 | True | 0 | ROZPOCET
| VV |  | -2,25*2,10 |  | -4.725 | [12 empty] | VV | 2 | 2 | True | 0 | ROZPOCET
| VV |  | "přípočet" (2,65+1,90+2,65)*0,20 |  | 1.44 | [12 empty] | VV | 2 | 2 | True | 0 | ROZPOCET
| VV |  | (2,10+2,25+2,10)*0,20 |  | 1.29 | [12 empty] | VV | 2 | 2 | True | 0 | ROZPOCET
| VV |  | Součet |  | 366.47 | [12 empty] | VV | 2 | 4 | True | 1 | ROZPOCET
61 | K | 622142001 | Sklovláknité pletivo vnějších stěn vtlačené do tmelu | m2 | 169.787 |  | 0 |  |  | základní |  | 0 | 0.00438 | 0.74367 | 0 | 0 | 4 | K | 2 |  |  |  | ROZPOCET | 0 | 0 | 0 | 0 | 0 | 1 | 0 | 4 | 1327970203
| VV |  | sokl XPS 60 | [14 empty] | VV | 2 | 1 | True | 0 | ROZPOCET
| VV |  | Východ | [14 empty] | VV | 2 | 1 | True | 0 | ROZPOCET
| VV |  | 33,36*0,30 |  | 10.008 | [12 empty] | VV | 2 | 2 | True | 0 | ROZPOCET
| VV |  | 5,74*0,30 |  | 1.722 | [12 empty] | VV | 2 | 2 | True | 0 | ROZPOCET
| VV |  | "odečet" -1,70*0,30*13 |  | -6.63 | [12 empty] | VV | 2 | 2 | True | 0 | ROZPOCET
| VV |  | "přípočet" (0,30+0,30)*0,20*13 |  | 1.56 | [12 empty] | VV | 2 | 2 | True | 0 | ROZPOCET
| VV |  | Západ | [14 empty] | VV | 2 | 1 | True | 0 | ROZPOCET
| VV |  | (33,36+5,74)*0,30 |  | 11.73 | [12 empty] | VV | 2 | 2 | True | 0 | ROZPOCET
| VV |  | "odečet" -1,70*0,30*5 |  | -2.55 | [12 empty] | VV | 2 | 2 | True | 0 | ROZPOCET
| VV |  | -2,38*0,30*1 |  | -0.714 | [12 empty] | VV | 2 | 2 | True | 0 | ROZPOCET
| VV |  | -1,0*0,30*1 |  | -0.3 | [12 empty] | VV | 2 | 2 | True | 0 | ROZPOCET
| VV |  | "přípočet" (0,30+0,30)*0,20*7 |  | 0.84 | [12 empty] | VV | 2 | 2 | True | 0 | ROZPOCET
| VV |  | Sever | [14 empty] | VV | 2 | 1 | True | 0 | ROZPOCET
| VV |  | 9,70*0,30 |  | 2.91 | [12 empty] | VV | 2 | 2 | True | 0 | ROZPOCET
| VV |  | Jih | [14 empty] | VV | 2 | 1 | True | 0 | ROZPOCET
| VV |  | 9,70*0,30 |  | 2.91 | [12 empty] | VV | 2 | 2 | True | 0 | ROZPOCET
| VV |  | "odečet" -2,25*0,30*1 |  | -0.675 | [12 empty] | VV | 2 | 2 | True | 0 | ROZPOCET
| VV |  | "přípočet" (0,30+0,30)*0,20*1 |  | 0.12 | [12 empty] | VV | 2 | 2 | True | 0 | ROZPOCET
| VV |  | EPS 100 | [14 empty] | VV | 2 | 1 | True | 0 | ROZPOCET
| VV |  | 138,286 |  | 138.286 | [12 empty] | VV | 2 | 2 | True | 0 | ROZPOCET
| VV |  | S13 | [14 empty] | VV | 2 | 1 | True | 0 | ROZPOCET
| VV |  | 10,57 |  | 10.57 | [12 empty] | VV | 2 | 2 | True | 0 | ROZPOCET
| VV |  | Součet |  | 169.787 | [12 empty] | VV | 2 | 4 | True | 1 | ROZPOCET
62 | K | 622151001 | Penetrační akrylátový nátěr vnějších pastovitých tenkovrstvých omítek stěn | m2 | 372.241 |  | 0 |  |  | základní |  | 0 | 0.00022 | 0.081893 | 0 | 0 | 4 | K | 2 |  |  |  | ROZPOCET | 0 | 0 | 0 | 0 | 0 | 1 | 0 | 4 | -1901645408
| VV |  | S1 | [14 empty] | VV | 2 | 1 | True | 0 | ROZPOCET
| VV |  | Východ | [14 empty] | VV | 2 | 1 | True | 0 | ROZPOCET
| VV |  | 33,36*7,50 |  | 250.2 | [12 empty] | VV | 2 | 2 | True | 0 | ROZPOCET
| VV |  | 5,74*3,54 |  | 20.32 | [12 empty] | VV | 2 | 2 | True | 0 | ROZPOCET
| VV |  | "odečet" -1,70*2,70*13 |  | -59.67 | [12 empty] | VV | 2 | 2 | True | 0 | ROZPOCET
| VV |  | -1,70*2,90*7 |  | -34.51 | [12 empty] | VV | 2 | 2 | True | 0 | ROZPOCET
| VV |  | "přípočet" (2,70+1,70+2,70)*0,20*13 |  | 18.46 | [12 empty] | VV | 2 | 2 | True | 0 | ROZPOCET
| VV |  | (2,90+1,70+2,90)*0,20*7 |  | 10.5 | [12 empty] | VV | 2 | 2 | True | 0 | ROZPOCET
| VV |  | Západ | [14 empty] | VV | 2 | 1 | True | 0 | ROZPOCET
| VV |  | 3,36*7,175 |  | 24.108 | [12 empty] | VV | 2 | 2 | True | 0 | ROZPOCET
| VV |  | 5,74*3,54 |  | 20.32 | [12 empty] | VV | 2 | 2 | True | 0 | ROZPOCET
| VV |  | 1,18*3,20*2 |  | 7.552 | [12 empty] | VV | 2 | 2 | True | 0 | ROZPOCET
| VV |  | "odečet" -1,70*0,60*3 |  | -3.06 | [12 empty] | VV | 2 | 2 | True | 0 | ROZPOCET
| VV |  | -1,70*2,70*5 |  | -22.95 | [12 empty] | VV | 2 | 2 | True | 0 | ROZPOCET
| VV |  | -2,38*2,70*1 |  | -6.426 | [12 empty] | VV | 2 | 2 | True | 0 | ROZPOCET
| VV |  | -1,0*2,10*1 |  | -2.1 | [12 empty] | VV | 2 | 2 | True | 0 | ROZPOCET
| VV |  | -2,0*0,60*11 |  | -13.2 | [12 empty] | VV | 2 | 2 | True | 0 | ROZPOCET
| VV |  | "přípočet" (0,60+1,70+0,60)*0,20*3 |  | 1.74 | [12 empty] | VV | 2 | 2 | True | 0 | ROZPOCET
| VV |  | (2,70+1,70+2,70)*0,20*5 |  | 7.1 | [12 empty] | VV | 2 | 2 | True | 0 | ROZPOCET
| VV |  | (2,70+2,38+2,70)*0,20*1 |  | 1.556 | [12 empty] | VV | 2 | 2 | True | 0 | ROZPOCET
| VV |  | (2,10+1,0+2,10)*0,20*1 |  | 1.04 | [12 empty] | VV | 2 | 2 | True | 0 | ROZPOCET
| VV |  | (0,60+2,0+0,60)*0,20*11 |  | 7.04 | [12 empty] | VV | 2 | 2 | True | 0 | ROZPOCET
| VV |  | Jih | [14 empty] | VV | 2 | 1 | True | 0 | ROZPOCET
| VV |  | 9,70*7,35 |  | 71.295 | [12 empty] | VV | 2 | 2 | True | 0 | ROZPOCET
| VV |  | "odečet" -1,10*2,65*2 |  | -5.83 | [12 empty] | VV | 2 | 2 | True | 0 | ROZPOCET
| VV |  | "přípočet" (2,65+1,10+2,65)*0,20*2 |  | 2.56 | [12 empty] | VV | 2 | 2 | True | 0 | ROZPOCET
| VV |  | Sever | [14 empty] | VV | 2 | 1 | True | 0 | ROZPOCET
| VV |  | 9,70*7,35 |  | 71.295 | [12 empty] | VV | 2 | 2 | True | 0 | ROZPOCET
| VV |  | "odečet" -1,90*2,65 |  | -5.035 | [12 empty] | VV | 2 | 2 | True | 0 | ROZPOCET
| VV |  | -2,25*2,10 |  | -4.725 | [12 empty] | VV | 2 | 2 | True | 0 | ROZPOCET
| VV |  | "přípočet" (2,65+1,90+2,65)*0,20 |  | 1.44 | [12 empty] | VV | 2 | 2 | True | 0 | ROZPOCET
| VV |  | (2,10+2,25+2,10)*0,20 |  | 1.29 | [12 empty] | VV | 2 | 2 | True | 0 | ROZPOCET
| VV |  | S2 | [14 empty] | VV | 2 | 1 | True | 0 | ROZPOCET
| VV |  | 11,931 |  | 11.931 | [12 empty] | VV | 2 | 2 | True | 0 | ROZPOCET
| VV |  | Součet |  | 372.241 | [12 empty] | VV | 2 | 4 | True | 1 | ROZPOCET
63 | K | 622151031 | Penetrační silikonový nátěr vnějších pastovitých tenkovrstvých omítek stěn | m2 | 9.73 |  | 0 |  |  | základní |  | 0 | 0.00014 | 0.0013622 | 0 | 0 | 4 | K | 2 |  |  |  | ROZPOCET | 0 | 0 | 0 | 0 | 0 | 1 | 0 | 4 | -1879098466
| VV |  | S13 | [14 empty] | VV | 2 | 1 | True | 0 | ROZPOCET
| VV |  | (2,44+1,47)*3,0 |  | 11.73 | [12 empty] | VV | 2 | 2 | True | 0 | ROZPOCET
| VV |  | "odečet" -1,0*2,0 |  | -2 | [12 empty] | VV | 2 | 2 | True | 0 | ROZPOCET
| VV |  | Součet |  | 9.73 | [12 empty] | VV | 2 | 4 | True | 1 | ROZPOCET
64 | K | 622211021 | Montáž kontaktního zateplení vnějších stěn lepením a mechanickým kotvením polystyrénových desek do betonu a zdiva tl přes 80 do 120 mm | m2 | 138.286 |  | 0 |  |  | základní |  | 0 | 0.00852 | 1.1782 | 0 | 0 | 4 | K | 2 |  |  |  | ROZPOCET | 0 | 0 | 0 | 0 | 0 | 1 | 0 | 4 | -982124852
| VV |  | EPS tl 100mm | [14 empty] | VV | 2 | 1 | True | 0 | ROZPOCET
| VV |  | Východ | [14 empty] | VV | 2 | 1 | True | 0 | ROZPOCET
| VV |  | 33,36*0,975 |  | 32.526 | [12 empty] | VV | 2 | 2 | True | 0 | ROZPOCET
| VV |  | 33,36*0,70 |  | 23.352 | [12 empty] | VV | 2 | 2 | True | 0 | ROZPOCET
| VV |  | Západ | [14 empty] | VV | 2 | 1 | True | 0 | ROZPOCET
| VV |  | 33,36*1,04 |  | 34.694 | [12 empty] | VV | 2 | 2 | True | 0 | ROZPOCET
| VV |  | 33,36*0,84 |  | 28.022 | [12 empty] | VV | 2 | 2 | True | 0 | ROZPOCET
| VV |  | Sever | [14 empty] | VV | 2 | 1 | True | 0 | ROZPOCET
| VV |  | 9,70*0,75 |  | 7.275 | [12 empty] | VV | 2 | 2 | True | 0 | ROZPOCET
| VV |  | 9,70*0,265 |  | 2.571 | [12 empty] | VV | 2 | 2 | True | 0 | ROZPOCET
| VV |  | Jih | [14 empty] | VV | 2 | 1 | True | 0 | ROZPOCET
| VV |  | 9,70*0,75 |  | 7.275 | [12 empty] | VV | 2 | 2 | True | 0 | ROZPOCET
| VV |  | 9,70*0,265 |  | 2.571 | [12 empty] | VV | 2 | 2 | True | 0 | ROZPOCET
| VV |  | Součet |  | 138.286 | [12 empty] | VV | 2 | 4 | True | 1 | ROZPOCET
65 | M | 28375938 | deska EPS 70 fasádní λ=0,039 tl 100mm | m2 | 145.2 |  | 0 |  |  | základní |  | 0 | 0.0014 | 0.20328 | 0 | 0 | 8 | M | 2 |  |  |  | ROZPOCET | 0 | 0 | 0 | 0 | 0 | 1 | 0 | 4 | -1449565072
| VV |  | 138,286*1,05 'Přepočtené koeficientem množství |  | 145.2 | [12 empty] | VV | 2 | 2 | False | 1 | ROZPOCET
66 | K | 622211061 | Montáž kontaktního zateplení vnějších stěn lepením a mechanickým kotvením polystyrénových desek do betonu a zdiva tl přes 240 mm | m2 | 10.57 |  | 0 |  |  | základní |  | 0 | 0.00884 | 0.093439 | 0 | 0 | 4 | K | 2 |  |  |  | ROZPOCET | 0 | 0 | 0 | 0 | 0 | 1 | 0 | 4 | 1098095287
| VV |  | S13 | [14 empty] | VV | 2 | 1 | True | 0 | ROZPOCET
| VV |  | (2,72+1,47)*3,0 |  | 12.57 | [12 empty] | VV | 2 | 2 | True | 0 | ROZPOCET
| VV |  | "odečet" -1,0*2,0 |  | -2 | [12 empty] | VV | 2 | 2 | True | 0 | ROZPOCET
| VV |  | Součet |  | 10.57 | [12 empty] | VV | 2 | 4 | True | 1 | ROZPOCET
67 | M | 28375805 | deska EPS 70 fasádní λ=0,039 tl 280mm | m2 | 11.099 |  | 0 |  |  | základní |  | 0 | 0.00392 | 0.043508 | 0 | 0 | 8 | M | 2 |  |  |  | ROZPOCET | 0 | 0 | 0 | 0 | 0 | 1 | 0 | 4 | -1984004215
| VV |  | 10,57*1,05 'Přepočtené koeficientem množství |  | 11.099 | [12 empty] | VV | 2 | 2 | False | 1 | ROZPOCET
68 | K | 622251101 | Příplatek k cenám kontaktního zateplení vnějších stěn za zápustnou montáž a použití tepelněizolačních zátek z polystyrenu | m2 | 10.57 |  | 0 |  |  | základní |  | 0 | 8e-05 | 0.0008456 | 0 | 0 | 4 | K | 2 |  |  |  | ROZPOCET | 0 | 0 | 0 | 0 | 0 | 1 | 0 | 4 | 1610905960
339 | K | 622252001 | Montáž profilů kontaktního zateplení připevněných mechanicky | m | 422.68 |  | 0 |  |  | základní |  | 0 | 0.0001 | 0.042268 | 0 | 0 | 4 | K | 2 |  |  |  | ROZPOCET | 0 | 0 | 0 | 0 | 0 | 1 | 0 | 4 | -723723642
| VV |  | lišta zakládací š.100mm | [14 empty] | VV | 2 | 1 | True | 0 | ROZPOCET
| VV |  | (33,36+9,70)*2*4 |  | 344.48 | [12 empty] | VV | 2 | 2 | True | 0 | ROZPOCET
| VV |  | "odečet" -9,70*2 |  | -19.4 | [12 empty] | VV | 2 | 2 | True | 0 | ROZPOCET
| VV |  | Mezisoučet |  | 325.08 | [12 empty] | VV | 2 | 3 | True | 0 | ROZPOCET
| VV |  | lišta soklová š.20mm | [14 empty] | VV | 2 | 1 | True | 0 | ROZPOCET
| VV |  | (39,10+9,70)*2 |  | 97.6 | [12 empty] | VV | 2 | 2 | True | 0 | ROZPOCET
| VV |  | Mezisoučet |  | 97.6 | [12 empty] | VV | 2 | 3 | True | 0 | ROZPOCET
| VV |  | Součet |  | 422.68 | [12 empty] | VV | 2 | 4 | True | 1 | ROZPOCET
340 | M | 59051639 | profil zakládací Al tl 0,7mm pro ETICS pro izolant tl 20mm | m | 102.48 |  | 0 |  |  | základní |  | 0 | 0.00016 | 0.016397 | 0 | 0 | 8 | M | 2 |  |  |  | ROZPOCET | 0 | 0 | 0 | 0 | 0 | 1 | 0 | 4 | 1677310110
| VV |  | 97,6*1,05 'Přepočtené koeficientem množství |  | 102.48 | [12 empty] | VV | 2 | 2 | False | 1 | ROZPOCET
341 | M | 59051647 | profil zakládací Al tl 0,7mm pro ETICS pro izolant tl 100mm | m | 341.334 |  | 0 |  |  | základní |  | 0 | 0.00032 | 0.10923 | 0 | 0 | 8 | M | 2 |  |  |  | ROZPOCET | 0 | 0 | 0 | 0 | 0 | 1 | 0 | 4 | -1715548626
| VV |  | 325,08*1,05 'Přepočtené koeficientem množství |  | 341.334 | [12 empty] | VV | 2 | 2 | False | 1 | ROZPOCET
344 | K | 622252002 | Montáž profilů kontaktního zateplení lepených | m | 26 |  | 0 |  |  | základní |  | 0 | 0 | 0 | 0 | 0 | 4 | K | 2 |  |  |  | ROZPOCET | 0 | 0 | 0 | 0 | 0 | 1 | 0 | 4 | 1772304843
| VV |  | lišta rohová svislá na okně 04 | [14 empty] | VV | 2 | 1 | True | 0 | ROZPOCET
| VV |  | 2,60*2*5 |  | 26 | [12 empty] | VV | 2 | 2 | True | 1 | ROZPOCET
345 | M | 63127464 | profil rohový Al s výztužnou tkaninou š 100/100mm | m | 27.3 |  | 0 |  |  | základní |  | 0 | 0.0001 | 0.00273 | 0 | 0 | 8 | M | 2 |  |  |  | ROZPOCET | 0 | 0 | 0 | 0 | 0 | 1 | 0 | 4 | 2051881965
| VV |  | 26*1,05 'Přepočtené koeficientem množství |  | 27.3 | [12 empty] | VV | 2 | 2 | False | 1 | ROZPOCET
69 | K | 622321321 | Vápenocementová omítka hladká jednovrstvá vnějších stěn nanášená strojně | m2 | 366.47 |  | 0 |  |  | základní |  | 0 | 0.0205 | 7.5126 | 0 | 0 | 4 | K | 2 |  |  |  | ROZPOCET | 0 | 0 | 0 | 0 | 0 | 1 | 0 | 4 | -1970981095
| VV |  | Východ | [14 empty] | VV | 2 | 1 | True | 0 | ROZPOCET
| VV |  | 33,36*7,50 |  | 250.2 | [12 empty] | VV | 2 | 2 | True | 0 | ROZPOCET
| VV |  | 5,74*3,54 |  | 20.32 | [12 empty] | VV | 2 | 2 | True | 0 | ROZPOCET
| VV |  | "odečet" -1,70*2,70*13 |  | -59.67 | [12 empty] | VV | 2 | 2 | True | 0 | ROZPOCET
| VV |  | -1,70*2,90*7 |  | -34.51 | [12 empty] | VV | 2 | 2 | True | 0 | ROZPOCET
| VV |  | "přípočet" (2,70+1,70+2,70)*0,20*13 |  | 18.46 | [12 empty] | VV | 2 | 2 | True | 0 | ROZPOCET
| VV |  | (2,90+1,70+2,90)*0,20*7 |  | 10.5 | [12 empty] | VV | 2 | 2 | True | 0 | ROZPOCET
| VV |  | Západ | [14 empty] | VV | 2 | 1 | True | 0 | ROZPOCET
| VV |  | 3,36*7,175 |  | 24.108 | [12 empty] | VV | 2 | 2 | True | 0 | ROZPOCET
| VV |  | 5,74*3,54 |  | 20.32 | [12 empty] | VV | 2 | 2 | True | 0 | ROZPOCET
| VV |  | 1,18*3,20*2 |  | 7.552 | [12 empty] | VV | 2 | 2 | True | 0 | ROZPOCET
| VV |  | "odečet" -1,70*0,60*3 |  | -3.06 | [12 empty] | VV | 2 | 2 | True | 0 | ROZPOCET
| VV |  | -1,70*2,70*5 |  | -22.95 | [12 empty] | VV | 2 | 2 | True | 0 | ROZPOCET
| VV |  | -2,38*2,70*1 |  | -6.426 | [12 empty] | VV | 2 | 2 | True | 0 | ROZPOCET
| VV |  | -1,0*2,10*1 |  | -2.1 | [12 empty] | VV | 2 | 2 | True | 0 | ROZPOCET
| VV |  | "přípočet" (0,60+1,70+0,60)*0,20*3 |  | 1.74 | [12 empty] | VV | 2 | 2 | True | 0 | ROZPOCET
| VV |  | (2,70+1,70+2,70)*0,20*5 |  | 7.1 | [12 empty] | VV | 2 | 2 | True | 0 | ROZPOCET
| VV |  | (2,70+2,38+2,70)*0,20*1 |  | 1.556 | [12 empty] | VV | 2 | 2 | True | 0 | ROZPOCET
| VV |  | (2,10+1,0+2,10)*0,20*1 |  | 1.04 | [12 empty] | VV | 2 | 2 | True | 0 | ROZPOCET
| VV |  | Jih | [14 empty] | VV | 2 | 1 | True | 0 | ROZPOCET
| VV |  | 9,70*7,35 |  | 71.295 | [12 empty] | VV | 2 | 2 | True | 0 | ROZPOCET
| VV |  | "odečet" -1,10*2,65*2 |  | -5.83 | [12 empty] | VV | 2 | 2 | True | 0 | ROZPOCET
| VV |  | "přípočet" (2,65+1,10+2,65)*0,20*2 |  | 2.56 | [12 empty] | VV | 2 | 2 | True | 0 | ROZPOCET
| VV |  | Sever | [14 empty] | VV | 2 | 1 | True | 0 | ROZPOCET
| VV |  | 9,70*7,35 |  | 71.295 | [12 empty] | VV | 2 | 2 | True | 0 | ROZPOCET
| VV |  | "odečet" -1,90*2,65 |  | -5.035 | [12 empty] | VV | 2 | 2 | True | 0 | ROZPOCET
| VV |  | -2,25*2,10 |  | -4.725 | [12 empty] | VV | 2 | 2 | True | 0 | ROZPOCET
| VV |  | "přípočet" (2,65+1,90+2,65)*0,20 |  | 1.44 | [12 empty] | VV | 2 | 2 | True | 0 | ROZPOCET
| VV |  | (2,10+2,25+2,10)*0,20 |  | 1.29 | [12 empty] | VV | 2 | 2 | True | 0 | ROZPOCET
| VV |  | Součet |  | 366.47 | [12 empty] | VV | 2 | 4 | True | 1 | ROZPOCET
70 | K | 622511032 | Tenkovrstvá akrylátová zatíraná omítka zrnitost 3,0 mm vnějších stěn | m2 | 360.31 |  | 0 |  |  | základní |  | 0 | 0.0043 | 1.5493 | 0 | 0 | 4 | K | 2 |  |  |  | ROZPOCET | 0 | 0 | 0 | 0 | 0 | 1 | 0 | 4 | -703533779
| VV |  | Východ | [14 empty] | VV | 2 | 1 | True | 0 | ROZPOCET
| VV |  | 33,36*7,50 |  | 250.2 | [12 empty] | VV | 2 | 2 | True | 0 | ROZPOCET
| VV |  | 5,74*3,54 |  | 20.32 | [12 empty] | VV | 2 | 2 | True | 0 | ROZPOCET
| VV |  | "odečet" -1,70*2,70*13 |  | -59.67 | [12 empty] | VV | 2 | 2 | True | 0 | ROZPOCET
| VV |  | -1,70*2,90*7 |  | -34.51 | [12 empty] | VV | 2 | 2 | True | 0 | ROZPOCET
| VV |  | "přípočet" (2,70+1,70+2,70)*0,20*13 |  | 18.46 | [12 empty] | VV | 2 | 2 | True | 0 | ROZPOCET
| VV |  | (2,90+1,70+2,90)*0,20*7 |  | 10.5 | [12 empty] | VV | 2 | 2 | True | 0 | ROZPOCET
| VV |  | Západ | [14 empty] | VV | 2 | 1 | True | 0 | ROZPOCET
| VV |  | 3,36*7,175 |  | 24.108 | [12 empty] | VV | 2 | 2 | True | 0 | ROZPOCET
| VV |  | 5,74*3,54 |  | 20.32 | [12 empty] | VV | 2 | 2 | True | 0 | ROZPOCET
| VV |  | 1,18*3,20*2 |  | 7.552 | [12 empty] | VV | 2 | 2 | True | 0 | ROZPOCET
| VV |  | "odečet" -1,70*0,60*3 |  | -3.06 | [12 empty] | VV | 2 | 2 | True | 0 | ROZPOCET
| VV |  | -1,70*2,70*5 |  | -22.95 | [12 empty] | VV | 2 | 2 | True | 0 | ROZPOCET
| VV |  | -2,38*2,70*1 |  | -6.426 | [12 empty] | VV | 2 | 2 | True | 0 | ROZPOCET
| VV |  | -1,0*2,10*1 |  | -2.1 | [12 empty] | VV | 2 | 2 | True | 0 | ROZPOCET
| VV |  | -2,0*0,60*11 |  | -13.2 | [12 empty] | VV | 2 | 2 | True | 0 | ROZPOCET
| VV |  | "přípočet" (0,60+1,70+0,60)*0,20*3 |  | 1.74 | [12 empty] | VV | 2 | 2 | True | 0 | ROZPOCET
| VV |  | (2,70+1,70+2,70)*0,20*5 |  | 7.1 | [12 empty] | VV | 2 | 2 | True | 0 | ROZPOCET
| VV |  | (2,70+2,38+2,70)*0,20*1 |  | 1.556 | [12 empty] | VV | 2 | 2 | True | 0 | ROZPOCET
| VV |  | (2,10+1,0+2,10)*0,20*1 |  | 1.04 | [12 empty] | VV | 2 | 2 | True | 0 | ROZPOCET
| VV |  | (0,60+2,0+0,60)*0,20*11 |  | 7.04 | [12 empty] | VV | 2 | 2 | True | 0 | ROZPOCET
| VV |  | Jih | [14 empty] | VV | 2 | 1 | True | 0 | ROZPOCET
| VV |  | 9,70*7,35 |  | 71.295 | [12 empty] | VV | 2 | 2 | True | 0 | ROZPOCET
| VV |  | "odečet" -1,10*2,65*2 |  | -5.83 | [12 empty] | VV | 2 | 2 | True | 0 | ROZPOCET
| VV |  | "přípočet" (2,65+1,10+2,65)*0,20*2 |  | 2.56 | [12 empty] | VV | 2 | 2 | True | 0 | ROZPOCET
| VV |  | Sever | [14 empty] | VV | 2 | 1 | True | 0 | ROZPOCET
| VV |  | 9,70*7,35 |  | 71.295 | [12 empty] | VV | 2 | 2 | True | 0 | ROZPOCET
| VV |  | "odečet" -1,90*2,65 |  | -5.035 | [12 empty] | VV | 2 | 2 | True | 0 | ROZPOCET
| VV |  | -2,25*2,10 |  | -4.725 | [12 empty] | VV | 2 | 2 | True | 0 | ROZPOCET
| VV |  | "přípočet" (2,65+1,90+2,65)*0,20 |  | 1.44 | [12 empty] | VV | 2 | 2 | True | 0 | ROZPOCET
| VV |  | (2,10+2,25+2,10)*0,20 |  | 1.29 | [12 empty] | VV | 2 | 2 | True | 0 | ROZPOCET
| VV |  | Součet |  | 360.31 | [12 empty] | VV | 2 | 4 | True | 1 | ROZPOCET
71 | K | 622511102 | Tenkovrstvá akrylátová jemnozrnná omítka vnějších stěn | m2 | 11.931 |  | 0 |  |  | základní |  | 0 | 0.0038 | 0.045338 | 0 | 0 | 4 | K | 2 |  |  |  | ROZPOCET | 0 | 0 | 0 | 0 | 0 | 1 | 0 | 4 | 1657986179
| VV |  | sokl S2 | [14 empty] | VV | 2 | 1 | True | 0 | ROZPOCET
| VV |  | Východ | [14 empty] | VV | 2 | 1 | True | 0 | ROZPOCET
| VV |  | 33,36*0,30 |  | 10.008 | [12 empty] | VV | 2 | 2 | True | 0 | ROZPOCET
| VV |  | 5,74*0,30 |  | 1.722 | [12 empty] | VV | 2 | 2 | True | 0 | ROZPOCET
| VV |  | "odečet" -1,70*0,30*13 |  | -6.63 | [12 empty] | VV | 2 | 2 | True | 0 | ROZPOCET
| VV |  | "přípočet" (0,30+0,30)*0,20*13 |  | 1.56 | [12 empty] | VV | 2 | 2 | True | 0 | ROZPOCET
| VV |  | Západ | [14 empty] | VV | 2 | 1 | True | 0 | ROZPOCET
| VV |  | 3,36*0,30 |  | 1.008 | [12 empty] | VV | 2 | 2 | True | 0 | ROZPOCET
| VV |  | 5,74*0,30 |  | 1.722 | [12 empty] | VV | 2 | 2 | True | 0 | ROZPOCET
| VV |  | "odečet" -1,70*0,30*5 |  | -2.55 | [12 empty] | VV | 2 | 2 | True | 0 | ROZPOCET
| VV |  | -2,38*0,30*1 |  | -0.714 | [12 empty] | VV | 2 | 2 | True | 0 | ROZPOCET
| VV |  | -1,0*0,30*1 |  | -0.3 | [12 empty] | VV | 2 | 2 | True | 0 | ROZPOCET
| VV |  | "přípočet" (0,30+0,30)*0,20*7 |  | 0.84 | [12 empty] | VV | 2 | 2 | True | 0 | ROZPOCET
| VV |  | Sever | [14 empty] | VV | 2 | 1 | True | 0 | ROZPOCET
| VV |  | 9,70*0,30 |  | 2.91 | [12 empty] | VV | 2 | 2 | True | 0 | ROZPOCET
| VV |  | Jih | [14 empty] | VV | 2 | 1 | True | 0 | ROZPOCET
| VV |  | 9,70*0,30 |  | 2.91 | [12 empty] | VV | 2 | 2 | True | 0 | ROZPOCET
| VV |  | "odečet" -2,25*0,30*1 |  | -0.675 | [12 empty] | VV | 2 | 2 | True | 0 | ROZPOCET
| VV |  | "přípočet" (0,30+0,30)*0,20*1 |  | 0.12 | [12 empty] | VV | 2 | 2 | True | 0 | ROZPOCET
| VV |  | Součet |  | 11.931 | [12 empty] | VV | 2 | 4 | True | 1 | ROZPOCET
72 | K | 622531012 | Tenkovrstvá silikonová zatíraná omítka zrnitost 1,5 mm vnějších stěn | m2 | 9.73 |  | 0 |  |  | základní |  | 0 | 0.00285 | 0.027731 | 0 | 0 | 4 | K | 2 |  |  |  | ROZPOCET | 0 | 0 | 0 | 0 | 0 | 1 | 0 | 4 | 1520420763
| VV |  | S13 | [14 empty] | VV | 2 | 1 | True | 0 | ROZPOCET
| VV |  | (2,44+1,47)*3,0 |  | 11.73 | [12 empty] | VV | 2 | 2 | True | 0 | ROZPOCET
| VV |  | "odečet" -1,0*2,0 |  | -2 | [12 empty] | VV | 2 | 2 | True | 0 | ROZPOCET
| VV |  | Součet |  | 9.73 | [12 empty] | VV | 2 | 4 | True | 1 | ROZPOCET
73 | K | 631311115 | Mazanina tl přes 50 do 80 mm z betonu prostého bez zvýšených nároků na prostředí tř. C 20/25 | m3 | 35.701 |  | 0 |  |  | základní |  | 0 | 2.5019 | 89.3193 | 0 | 0 | 4 | K | 2 |  |  |  | ROZPOCET | 0 | 0 | 0 | 0 | 0 | 1 | 0 | 4 | -2092634348
| VV |  | "P1/1" 70,30*0,075 |  | 5.273 | [12 empty] | VV | 2 | 2 | True | 0 | ROZPOCET
| VV |  | "P1/2" 171,80*0,075 |  | 12.885 | [12 empty] | VV | 2 | 2 | True | 0 | ROZPOCET
| VV |  | "P1/3" 8,60*0,075 |  | 0.645 | [12 empty] | VV | 2 | 2 | True | 0 | ROZPOCET
| VV |  | "P2/1" 170,50*0,065 |  | 11.083 | [12 empty] | VV | 2 | 2 | True | 0 | ROZPOCET
| VV |  | "P2/2" 46,50*0,055 |  | 2.558 | [12 empty] | VV | 2 | 2 | True | 0 | ROZPOCET
| VV |  | "P2/3" 6,30*0,068 |  | 0.428 | [12 empty] | VV | 2 | 2 | True | 0 | ROZPOCET
| VV |  | "P2/4" 31,40*0,068 |  | 2.135 | [12 empty] | VV | 2 | 2 | True | 0 | ROZPOCET
| VV |  | "P2/5" 10,20*0,068 |  | 0.694 | [12 empty] | VV | 2 | 2 | True | 0 | ROZPOCET
| VV |  | Součet |  | 35.701 | [12 empty] | VV | 2 | 4 | True | 1 | ROZPOCET
74 | K | 631311125 | Mazanina tl přes 80 do 120 mm z betonu prostého bez zvýšených nároků na prostředí tř. C 20/25 | m3 | 5.227 |  | 0 |  |  | základní |  | 0 | 2.5019 | 13.0773 | 0 | 0 | 4 | K | 2 |  |  |  | ROZPOCET | 0 | 0 | 0 | 0 | 0 | 1 | 0 | 4 | 332071219
| VV |  | "P1/4" 59,40*0,088 |  | 5.227 | [12 empty] | VV | 2 | 2 | True | 1 | ROZPOCET
75 | K | 631319011 | Příplatek k mazanině tl přes 50 do 80 mm za přehlazení povrchu | m3 | 35.701 |  | 0 |  |  | základní |  | 0 | 0 | 0 | 0 | 0 | 4 | K | 2 |  |  |  | ROZPOCET | 0 | 0 | 0 | 0 | 0 | 1 | 0 | 4 | -1897033699
| VV |  | "P1/1" 70,30*0,075 |  | 5.273 | [12 empty] | VV | 2 | 2 | True | 0 | ROZPOCET
| VV |  | "P1/2" 171,80*0,075 |  | 12.885 | [12 empty] | VV | 2 | 2 | True | 0 | ROZPOCET
| VV |  | "P1/3" 8,60*0,075 |  | 0.645 | [12 empty] | VV | 2 | 2 | True | 0 | ROZPOCET
| VV |  | "P2/1" 170,50*0,065 |  | 11.083 | [12 empty] | VV | 2 | 2 | True | 0 | ROZPOCET
| VV |  | "P2/2" 46,50*0,055 |  | 2.558 | [12 empty] | VV | 2 | 2 | True | 0 | ROZPOCET
| VV |  | "P2/3" 6,30*0,068 |  | 0.428 | [12 empty] | VV | 2 | 2 | True | 0 | ROZPOCET
| VV |  | "P2/4" 31,40*0,068 |  | 2.135 | [12 empty] | VV | 2 | 2 | True | 0 | ROZPOCET
| VV |  | "P2/5" 10,20*0,068 |  | 0.694 | [12 empty] | VV | 2 | 2 | True | 0 | ROZPOCET
| VV |  | Součet |  | 35.701 | [12 empty] | VV | 2 | 4 | True | 1 | ROZPOCET
76 | K | 631319012 | Příplatek k mazanině tl přes 80 do 120 mm za přehlazení povrchu | m3 | 5.227 |  | 0 |  |  | základní |  | 0 | 0 | 0 | 0 | 0 | 4 | K | 2 |  |  |  | ROZPOCET | 0 | 0 | 0 | 0 | 0 | 1 | 0 | 4 | 1216229658
| VV |  | "P1/4" 59,40*0,088 |  | 5.227 | [12 empty] | VV | 2 | 2 | True | 1 | ROZPOCET
77 | K | 631319171 | Příplatek k mazanině tl přes 50 do 80 mm za stržení povrchu spodní vrstvy před vložením výztuže | m3 | 16.898 |  | 0 |  |  | základní |  | 0 | 0 | 0 | 0 | 0 | 4 | K | 2 |  |  |  | ROZPOCET | 0 | 0 | 0 | 0 | 0 | 1 | 0 | 4 | 502090490
| VV |  | "P2/1" 170,50*0,065 |  | 11.083 | [12 empty] | VV | 2 | 2 | True | 0 | ROZPOCET
| VV |  | "P2/2" 46,50*0,055 |  | 2.558 | [12 empty] | VV | 2 | 2 | True | 0 | ROZPOCET
| VV |  | "P2/3" 6,30*0,068 |  | 0.428 | [12 empty] | VV | 2 | 2 | True | 0 | ROZPOCET
| VV |  | "P2/4" 31,40*0,068 |  | 2.135 | [12 empty] | VV | 2 | 2 | True | 0 | ROZPOCET
| VV |  | "P2/5" 10,20*0,068 |  | 0.694 | [12 empty] | VV | 2 | 2 | True | 0 | ROZPOCET
| VV |  | Součet |  | 16.898 | [12 empty] | VV | 2 | 4 | True | 1 | ROZPOCET
78 | K | 631319173 | Příplatek k mazanině tl přes 80 do 120 mm za stržení povrchu spodní vrstvy před vložením výztuže | m3 | 5.227 |  | 0 |  |  | základní |  | 0 | 0 | 0 | 0 | 0 | 4 | K | 2 |  |  |  | ROZPOCET | 0 | 0 | 0 | 0 | 0 | 1 | 0 | 4 | -352507032
| VV |  | "P1/4" 59,40*0,088 |  | 5.227 | [12 empty] | VV | 2 | 2 | True | 1 | ROZPOCET
79 | K | 631342113 | Mazanina tl přes 50 do 80 mm z betonu lehkého tepelně-izolačního polystyrenového 700 kg/m3 | m3 | 2.653 |  | 0 |  |  | základní |  | 0 | 0.721 | 1.9128 | 0 | 0 | 4 | K | 2 |  |  |  | ROZPOCET | 0 | 0 | 0 | 0 | 0 | 1 | 0 | 4 | -74891774
| VV |  | "S6" 5,44*8,48*(0,0+0,115)*0,5 |  | 2.653 | [12 empty] | VV | 2 | 2 | True | 1 | ROZPOCET
80 | K | 631362021 | Výztuž mazanin svařovanými sítěmi Kari | t | 1.8 |  | 0 |  |  | základní |  | 0 | 1.0628 | 1.913 | 0 | 0 | 4 | K | 2 |  |  |  | ROZPOCET | 0 | 0 | 0 | 0 | 0 | 1 | 0 | 4 | 1149432609
| VV |  | "P2/1" 170,50*4,439*0,001*1,25 |  | 0.946 | [12 empty] | VV | 2 | 2 | True | 0 | ROZPOCET
| VV |  | "P2/2" 46,50*4,439*0,001*1,25 |  | 0.258 | [12 empty] | VV | 2 | 2 | True | 0 | ROZPOCET
| VV |  | "P2/3" 6,30*4,439*0,001*1,25 |  | 0.035 | [12 empty] | VV | 2 | 2 | True | 0 | ROZPOCET
| VV |  | "P2/4" 31,40*4,439*0,001*1,25 |  | 0.174 | [12 empty] | VV | 2 | 2 | True | 0 | ROZPOCET
| VV |  | "P2/5" 10,20*4,439*0,001*1,25 |  | 0.057 | [12 empty] | VV | 2 | 2 | True | 0 | ROZPOCET
| VV |  | "P1/4" 59,40*4,439*0,001*1,25 |  | 0.33 | [12 empty] | VV | 2 | 2 | True | 0 | ROZPOCET
| VV |  | Součet |  | 1.8 | [12 empty] | VV | 2 | 4 | True | 1 | ROZPOCET
81 | K | 632481213 | Separační vrstva z PE fólie | m2 | 577.8 |  | 0 |  |  | základní |  | 0 | 0.00013 | 0.075114 | 0 | 0 | 4 | K | 2 |  |  |  | ROZPOCET | 0 | 0 | 0 | 0 | 0 | 1 | 0 | 4 | -1679451394
| VV |  | "P1/1" 70,30 |  | 70.3 | [12 empty] | VV | 2 | 2 | True | 0 | ROZPOCET
| VV |  | "P1/2" 171,80 |  | 171.8 | [12 empty] | VV | 2 | 2 | True | 0 | ROZPOCET
| VV |  | "P1/3" 8,60 |  | 8.6 | [12 empty] | VV | 2 | 2 | True | 0 | ROZPOCET
| VV |  | "P1/4" 59,40 |  | 59.4 | [12 empty] | VV | 2 | 2 | True | 0 | ROZPOCET
| VV |  | "P1/5" 2,80 |  | 2.8 | [12 empty] | VV | 2 | 2 | True | 0 | ROZPOCET
| VV |  | "P2/1" 170,50 |  | 170.5 | [12 empty] | VV | 2 | 2 | True | 0 | ROZPOCET
| VV |  | "P2/2" 46,50 |  | 46.5 | [12 empty] | VV | 2 | 2 | True | 0 | ROZPOCET
| VV |  | "P2/3" 6,30 |  | 6.3 | [12 empty] | VV | 2 | 2 | True | 0 | ROZPOCET
| VV |  | "P2/4" 31,40 |  | 31.4 | [12 empty] | VV | 2 | 2 | True | 0 | ROZPOCET
| VV |  | "P2/5" 10,20 |  | 10.2 | [12 empty] | VV | 2 | 2 | True | 0 | ROZPOCET
| VV |  | Součet |  | 577.8 | [12 empty] | VV | 2 | 4 | True | 1 | ROZPOCET
82 | K | 634112113 | Obvodová dilatace podlahovým páskem z pěnového PE mezi stěnou a mazaninou nebo potěrem v 80 mm | m | 362.7 |  | 0 |  |  | základní |  | 0 | 2e-05 | 0.007254 | 0 | 0 | 4 | K | 2 |  |  |  | ROZPOCET | 0 | 0 | 0 | 0 | 0 | 1 | 0 | 4 | 1313514581
| VV |  | 403,0*0,90 |  | 362.7 | [12 empty] | VV | 2 | 2 | True | 1 | ROZPOCET
| D | 9 | Ostatní konstrukce a práce, bourání |  |  |  | 0 |  |  |  |  | 0 |  | 21.1734 |  | 0 | 1 | D | 1 |  |  |  | ROZPOCET | [6 empty] | 0
83 | K | 916331112 | Osazení zahradního obrubníku betonového do lože z betonu s boční opěrou | m | 63.46 |  | 0 |  |  | základní |  | 0 | 0.10095 | 6.4063 | 0 | 0 | 4 | K | 2 |  |  |  | ROZPOCET | 0 | 0 | 0 | 0 | 0 | 1 | 0 | 4 | 1860749933
| VV |  | 5,90+9,20+45,16+3,0+0,20 |  | 63.46 | [12 empty] | VV | 2 | 2 | True | 1 | ROZPOCET
84 | M | 59217001 | obrubník betonový zahradní 1000x50x250mm | m | 65.364 |  | 0 |  |  | základní |  | 0 | 0.028 | 1.8302 | 0 | 0 | 8 | M | 2 |  |  |  | ROZPOCET | 0 | 0 | 0 | 0 | 0 | 1 | 0 | 4 | 1844177515
| VV |  | 63,46 |  | 63.46 | [12 empty] | VV | 2 | 2 | True | 1 | ROZPOCET
| VV |  | 63,46*1,03 'Přepočtené koeficientem množství |  | 65.364 | [12 empty] | VV | 2 | 2 | False | 1 | ROZPOCET
85 | K | 916991121 | Lože pod obrubníky z betonu prostého | m3 | 5.711 |  | 0 |  |  | základní |  | 0 | 2.2563 | 12.886 | 0 | 0 | 4 | K | 2 |  |  |  | ROZPOCET | 0 | 0 | 0 | 0 | 0 | 1 | 0 | 4 | -1915950265
| VV |  | "pod obrubníky betonové" 0,30*0,30*63,46 |  | 5.711 | [12 empty] | VV | 2 | 2 | True | 1 | ROZPOCET
86 | K | 919726122 | Geotextilie pro ochranu, separaci a filtraci netkaná měrná hm přes 200 do 300 g/m2 | m2 | 48.8 |  | 0 |  |  | základní |  | 0 | 0.00047 | 0.022936 | 0 | 0 | 4 | K | 2 |  |  |  | ROZPOCET | 0 | 0 | 0 | 0 | 0 | 1 | 0 | 4 | 116423135
| VV |  | S14 | [14 empty] | VV | 2 | 1 | True | 0 | ROZPOCET
| VV |  | (39,10+9,70)*2*0,50 |  | 48.8 | [12 empty] | VV | 2 | 2 | True | 1 | ROZPOCET
87 | K | 941211111 | Montáž lešení řadového rámového lehkého zatížení do 200 kg/m2 š od 0,6 do 0,9 m v do 10 m | m2 | 799.722 |  | 0 |  |  | základní |  | 0 | 0 | 0 | 0 | 0 | 4 | K | 2 |  |  |  | ROZPOCET | 0 | 0 | 0 | 0 | 0 | 1 | 0 | 4 | -2053808232
| VV |  | Východ | [14 empty] | VV | 2 | 1 | True | 0 | ROZPOCET
| VV |  | 36,36*7,90 |  | 287.244 | [12 empty] | VV | 2 | 2 | True | 0 | ROZPOCET
| VV |  | 5,74*3,85 |  | 22.099 | [12 empty] | VV | 2 | 2 | True | 0 | ROZPOCET
| VV |  | Západ | [14 empty] | VV | 2 | 1 | True | 0 | ROZPOCET
| VV |  | 36,36*7,50 |  | 272.7 | [12 empty] | VV | 2 | 2 | True | 0 | ROZPOCET
| VV |  | 5,74*3,85 |  | 22.099 | [12 empty] | VV | 2 | 2 | True | 0 | ROZPOCET
| VV |  | Jih | [14 empty] | VV | 2 | 1 | True | 0 | ROZPOCET
| VV |  | 12,70*7,70 |  | 97.79 | [12 empty] | VV | 2 | 2 | True | 0 | ROZPOCET
| VV |  | Sever | [14 empty] | VV | 2 | 1 | True | 0 | ROZPOCET
| VV |  | 12,70*7,70 |  | 97.79 | [12 empty] | VV | 2 | 2 | True | 0 | ROZPOCET
| VV |  | Součet |  | 799.722 | [12 empty] | VV | 2 | 4 | True | 1 | ROZPOCET
88 | K | 941211211 | Příplatek k lešení řadovému rámovému lehkému do 200 kg/m2 š od 0,6 do 0,9 m v do 10 m za každý den použití | m2 | 71974.98 |  | 0 |  |  | základní |  | 0 | 0 | 0 | 0 | 0 | 4 | K | 2 |  |  |  | ROZPOCET | 0 | 0 | 0 | 0 | 0 | 1 | 0 | 4 | 142272629
| VV |  | 799,722*90 |  | 71974.98 | [12 empty] | VV | 2 | 2 | True | 1 | ROZPOCET
89 | K | 941211321 | Odborná prohlídka lešení řadového rámového lehkého s podlahami zatížení do 200 kg/m2 š od 0,6 do 0,9 m v do 25 m pl přes 500 do 2000 m2 nezakrytého | kus | 3 |  | 0 |  |  | základní |  | 0 | 0 | 0 | 0 | 0 | 4 | K | 2 |  |  |  | ROZPOCET | 0 | 0 | 0 | 0 | 0 | 1 | 0 | 4 | -1448692847
90 | K | 941211811 | Demontáž lešení řadového rámového lehkého zatížení do 200 kg/m2 š od 0,6 do 0,9 m v do 10 m | m2 | 799.722 |  | 0 |  |  | základní |  | 0 | 0 | 0 | 0 | 0 | 4 | K | 2 |  |  |  | ROZPOCET | 0 | 0 | 0 | 0 | 0 | 1 | 0 | 4 | 129154846
91 | K | 952901111 | Vyčištění budov bytové a občanské výstavby při výšce podlaží do 4 m | m2 | 700.222 |  | 0 |  |  | základní |  | 0 | 4e-05 | 0.028009 | 0 | 0 | 4 | K | 2 |  |  |  | ROZPOCET | 0 | 0 | 0 | 0 | 0 | 1 | 0 | 4 | 344292064
| VV |  | 1.NP | [14 empty] | VV | 2 | 1 | True | 0 | ROZPOCET
| VV |  | 5,74*9,24 |  | 53.038 | [12 empty] | VV | 2 | 2 | True | 0 | ROZPOCET
| VV |  | 33,36*9,70 |  | 323.592 | [12 empty] | VV | 2 | 2 | True | 0 | ROZPOCET
| VV |  | 2.NP | [14 empty] | VV | 2 | 1 | True | 0 | ROZPOCET
| VV |  | 33,36*9,70 |  | 323.592 | [12 empty] | VV | 2 | 2 | True | 0 | ROZPOCET
| VV |  | Součet |  | 700.222 | [12 empty] | VV | 2 | 4 | True | 1 | ROZPOCET
92 | K | 993111111 | Dovoz a odvoz lešení řadového do 10 km včetně naložení a složení | m2 | 799.722 |  | 0 |  |  | základní |  | 0 | 0 | 0 | 0 | 0 | 4 | K | 2 |  |  |  | ROZPOCET | 0 | 0 | 0 | 0 | 0 | 1 | 0 | 4 | 2001542019
93 | K | 993111119 | Příplatek k ceně dovozu a odvozu lešení řadového ZKD 10 km přes 10 km | m2 | 799.722 |  | 0 |  |  | základní |  | 0 | 0 | 0 | 0 | 0 | 4 | K | 2 |  |  |  | ROZPOCET | 0 | 0 | 0 | 0 | 0 | 1 | 0 | 4 | 1837225905
| D | 998 | Přesun hmot |  |  |  | 0 |  |  |  |  | 0 |  | 0 |  | 0 | 1 | D | 1 |  |  |  | ROZPOCET | [6 empty] | 0
94 | K | 998011002 | Přesun hmot pro budovy zděné v přes 6 do 12 m | t | 1348.568 |  | 0 |  |  | základní |  | 0 | 0 | 0 | 0 | 0 | 4 | K | 2 |  |  |  | ROZPOCET | 0 | 0 | 0 | 0 | 0 | 1 | 0 | 4 | -2042944416
| D | PSV | Práce a dodávky PSV |  |  |  | 0 |  |  |  |  | 0 |  | 80.47 |  | 0 | 2 | D | 0 |  |  |  | ROZPOCET | [6 empty] | 0
| D | 711 | Izolace proti vodě, vlhkosti a plynům |  |  |  | 0 |  |  |  |  | 0 |  | 5.627 |  | 0 | 2 | D | 1 |  |  |  | ROZPOCET | [6 empty] | 0
95 | K | 711111001 | Provedení izolace proti zemní vlhkosti vodorovné za studena nátěrem penetračním | m2 | 376.63 |  | 0 |  |  | základní |  | 0 | 0 | 0 | 0 | 0 | 16 | K | 2 |  |  |  | ROZPOCET | 0 | 0 | 0 | 0 | 0 | 1 | 0 | 16 | -361424919
| VV |  | 5,74*9,24+33,36*9,70 |  | 376.63 | [12 empty] | VV | 2 | 2 | True | 1 | ROZPOCET
96 | M | 11163150 | lak penetrační asfaltový | t | 0.113 |  | 0 |  |  | základní |  | 0 | 1 | 0.113 | 0 | 0 | 32 | M | 2 |  |  |  | ROZPOCET | 0 | 0 | 0 | 0 | 0 | 1 | 0 | 16 | -1365597870
| VV |  | 376,63*0,0003 'Přepočtené koeficientem množství |  | 0.113 | [12 empty] | VV | 2 | 2 | False | 1 | ROZPOCET
97 | K | 711112001 | Provedení izolace proti zemní vlhkosti svislé za studena nátěrem penetračním | m2 | 58.56 |  | 0 |  |  | základní |  | 0 | 0 | 0 | 0 | 0 | 16 | K | 2 |  |  |  | ROZPOCET | 0 | 0 | 0 | 0 | 0 | 1 | 0 | 16 | -105896906
| VV |  | (39,10+9,70)*2*0,60 |  | 58.56 | [12 empty] | VV | 2 | 2 | True | 1 | ROZPOCET
98 | M | 11163150 | lak penetrační asfaltový | t | 0.02 |  | 0 |  |  | základní |  | 0 | 1 | 0.02 | 0 | 0 | 32 | M | 2 |  |  |  | ROZPOCET | 0 | 0 | 0 | 0 | 0 | 1 | 0 | 16 | 1393374286
| VV |  | 58,56*0,00034 'Přepočtené koeficientem množství |  | 0.02 | [12 empty] | VV | 2 | 2 | False | 1 | ROZPOCET
99 | K | 711141559 | Provedení izolace proti zemní vlhkosti pásy přitavením vodorovné NAIP | m2 | 753.259 |  | 0 |  |  | základní |  | 0 | 0.0004 | 0.3013 | 0 | 0 | 16 | K | 2 |  |  |  | ROZPOCET | 0 | 0 | 0 | 0 | 0 | 1 | 0 | 16 | 1300219034
| VV |  | (5,74*9,24+33,36*9,70)*2 |  | 753.259 | [12 empty] | VV | 2 | 2 | True | 1 | ROZPOCET
100 | M | 62855001 | pás asfaltový natavitelný modifikovaný SBS s vložkou z polyesterové rohože a spalitelnou PE fólií nebo jemnozrnným minerálním posypem na horním povrchu tl 4,0mm | m2 | 438.962 |  | 0 |  |  | základní |  | 0 | 0.0053 | 2.3265 | 0 | 0 | 32 | M | 2 |  |  |  | ROZPOCET | 0 | 0 | 0 | 0 | 0 | 1 | 0 | 16 | -1069915509
| VV |  | 376,63*1,1655 'Přepočtené koeficientem množství |  | 438.962 | [12 empty] | VV | 2 | 2 | False | 1 | ROZPOCET
101 | M | 62856011 | pás asfaltový natavitelný modifikovaný SBS s vložkou z hliníkové fólie s textilií a spalitelnou PE fólií nebo jemnozrnným minerálním posypem na horním povrchu tl 4,0mm | m2 | 438.962 |  | 0 |  |  | základní |  | 0 | 0.0047 | 2.0631 | 0 | 0 | 32 | M | 2 |  |  |  | ROZPOCET | 0 | 0 | 0 | 0 | 0 | 1 | 0 | 16 | -1789503892
| VV |  | 376,63*1,1655 'Přepočtené koeficientem množství |  | 438.962 | [12 empty] | VV | 2 | 2 | False | 1 | ROZPOCET
102 | K | 711142559 | Provedení izolace proti zemní vlhkosti pásy přitavením svislé NAIP | m2 | 117.12 |  | 0 |  |  | základní |  | 0 | 0.0004 | 0.046848 | 0 | 0 | 16 | K | 2 |  |  |  | ROZPOCET | 0 | 0 | 0 | 0 | 0 | 1 | 0 | 16 | 1838524719
| VV |  | (39,10+9,70)*2*0,60*2 |  | 117.12 | [12 empty] | VV | 2 | 2 | True | 1 | ROZPOCET
103 | M | 62855001 | pás asfaltový natavitelný modifikovaný SBS s vložkou z polyesterové rohože a spalitelnou PE fólií nebo jemnozrnným minerálním posypem na horním povrchu tl 4,0mm | m2 | 71.502 |  | 0 |  |  | základní |  | 0 | 0.0053 | 0.37896 | 0 | 0 | 32 | M | 2 |  |  |  | ROZPOCET | 0 | 0 | 0 | 0 | 0 | 1 | 0 | 16 | -912943550
| VV |  | 58,56*1,221 'Přepočtené koeficientem množství |  | 71.502 | [12 empty] | VV | 2 | 2 | False | 1 | ROZPOCET
104 | M | 62856011 | pás asfaltový natavitelný modifikovaný SBS s vložkou z hliníkové fólie s textilií a spalitelnou PE fólií nebo jemnozrnným minerálním posypem na horním povrchu tl 4,0mm | m2 | 71.502 |  | 0 |  |  | základní |  | 0 | 0.0047 | 0.33606 | 0 | 0 | 32 | M | 2 |  |  |  | ROZPOCET | 0 | 0 | 0 | 0 | 0 | 1 | 0 | 16 | -1399144433
| VV |  | 58,56*1,221 'Přepočtené koeficientem množství |  | 71.502 | [12 empty] | VV | 2 | 2 | False | 1 | ROZPOCET
105 | K | 711161274 | Provedení izolace proti zemní vlhkosti svislé z nopové fólie výška nopu do 20 mm | m2 | 48.8 |  | 0 |  |  | základní |  | 0 | 5e-05 | 0.00244 | 0 | 0 | 16 | K | 2 |  |  |  | ROZPOCET | 0 | 0 | 0 | 0 | 0 | 1 | 0 | 16 | -1556214349
| VV |  | S14 | [14 empty] | VV | 2 | 1 | True | 0 | ROZPOCET
| VV |  | (39,10+9,70)*2*0,50 |  | 48.8 | [12 empty] | VV | 2 | 2 | True | 1 | ROZPOCET
106 | M | 28323010 | fólie profilovaná (nopová) drenážní HDPE s výškou nopů 20mm | m2 | 59.585 |  | 0 |  |  | základní |  | 0 | 0.00065 | 0.03873 | 0 | 0 | 32 | M | 2 |  |  |  | ROZPOCET | 0 | 0 | 0 | 0 | 0 | 1 | 0 | 16 | -248842142
| VV |  | 48,8*1,221 'Přepočtené koeficientem množství |  | 59.585 | [12 empty] | VV | 2 | 2 | False | 1 | ROZPOCET
107 | K | 998711202 | Přesun hmot procentní pro izolace proti vodě, vlhkosti a plynům v objektech v přes 6 do 12 m | % |  |  | 0 |  |  | základní |  | 0 | 0 | 0 | 0 | 0 | 16 | K | 2 |  |  |  | ROZPOCET | 0 | 0 | 0 | 0 | 0 | 1 | 0 | 16 | 548508223
| D | 712 | Povlakové krytiny |  |  |  | 0 |  |  |  |  | 0 |  | 5.1073 |  | 0 | 2 | D | 1 |  |  |  | ROZPOCET | [6 empty] | 0
108 | K | 712311101 | Provedení povlakové krytiny střech do 10° za studena lakem penetračním nebo asfaltovým | m2 | 60.471 |  | 0 |  |  | základní |  | 0 | 0 | 0 | 0 | 0 | 16 | K | 2 |  |  |  | ROZPOCET | 0 | 0 | 0 | 0 | 0 | 1 | 0 | 16 | -652822248
| VV |  | "S6" 5,74*9,08 |  | 52.119 | [12 empty] | VV | 2 | 2 | True | 0 | ROZPOCET
| VV |  | "vytažení na atiku" (5,44+8,48)*2*0,30 |  | 8.352 | [12 empty] | VV | 2 | 2 | True | 0 | ROZPOCET
| VV |  | Součet |  | 60.471 | [12 empty] | VV | 2 | 4 | True | 1 | ROZPOCET
109 | M | 11163150 | lak penetrační asfaltový | t | 0.019 |  | 0 |  |  | základní |  | 0 | 1 | 0.019 | 0 | 0 | 32 | M | 2 |  |  |  | ROZPOCET | 0 | 0 | 0 | 0 | 0 | 1 | 0 | 16 | -427451826
| VV |  | 60,471*0,00032 'Přepočtené koeficientem množství |  | 0.019 | [12 empty] | VV | 2 | 2 | False | 1 | ROZPOCET
110 | K | 712341559 | Provedení povlakové krytiny střech do 10° pásy NAIP přitavením v plné ploše | m2 | 120.942 |  | 0 |  |  | základní |  | 0 | 0.00088 | 0.10643 | 0 | 0 | 16 | K | 2 |  |  |  | ROZPOCET | 0 | 0 | 0 | 0 | 0 | 1 | 0 | 16 | -1841607374
| VV |  | "S6" 5,74*9,08*2 |  | 104.238 | [12 empty] | VV | 2 | 2 | True | 0 | ROZPOCET
| VV |  | "vytažení na atiku" (5,44+8,48)*2*0,30*2 |  | 16.704 | [12 empty] | VV | 2 | 2 | True | 0 | ROZPOCET
| VV |  | Součet |  | 120.942 | [12 empty] | VV | 2 | 4 | True | 1 | ROZPOCET
111 | M | 62832001 | pás asfaltový natavitelný oxidovaný s vložkou ze skleněné rohože typu V60 s jemnozrnným minerálním posypem tl 3,5mm | m2 | 70.479 |  | 0 |  |  | základní |  | 0 | 0.0048 | 0.3383 | 0 | 0 | 32 | M | 2 |  |  |  | ROZPOCET | 0 | 0 | 0 | 0 | 0 | 1 | 0 | 16 | -1447080957
| VV |  | 60,471*1,1655 'Přepočtené koeficientem množství |  | 70.479 | [12 empty] | VV | 2 | 2 | False | 1 | ROZPOCET
112 | M | 62855002 | pás asfaltový natavitelný modifikovaný SBS s vložkou z polyesterové rohože a spalitelnou PE fólií nebo jemnozrnným minerálním posypem na horním povrchu tl 5,0mm | m2 | 70.479 |  | 0 |  |  | základní |  | 0 | 0.0064 | 0.45107 | 0 | 0 | 32 | M | 2 |  |  |  | ROZPOCET | 0 | 0 | 0 | 0 | 0 | 1 | 0 | 16 | 1020354542
| VV |  | 60,471*1,1655 'Přepočtené koeficientem množství |  | 70.479 | [12 empty] | VV | 2 | 2 | False | 1 | ROZPOCET
113 | K | 712391382 | Provedení povlakové krytiny střech do 10° násypem z hrubého kameniva tl 50 mm (kačírek) | m2 | 46.13 |  | 0 |  |  | základní |  | 0 | 0 | 0 | 0 | 0 | 16 | K | 2 |  |  |  | ROZPOCET | 0 | 0 | 0 | 0 | 0 | 1 | 0 | 16 | 1744286467
| VV |  | "S6" 46,13 |  | 46.13 | [12 empty] | VV | 2 | 2 | True | 1 | ROZPOCET
114 | M | 58333651 | kamenivo těžené hrubé frakce 8/16 | t | 3.806 |  | 0 |  |  | základní |  | 0 | 1 | 3.806 | 0 | 0 | 32 | M | 2 |  |  |  | ROZPOCET | 0 | 0 | 0 | 0 | 0 | 1 | 0 | 16 | -1793929889
| VV |  | 46,13*0,0825 'Přepočtené koeficientem množství |  | 3.806 | [12 empty] | VV | 2 | 2 | False | 1 | ROZPOCET
327 | K | 712461701 | Provedení povlakové krytiny střech přes 10° do 30° fólií položenou volně | m2 | 500.2 |  | 0 |  |  | základní |  | 0 | 0.00019 | 0.095038 | 0 | 0 | 16 | K | 2 |  |  |  | ROZPOCET | 0 | 0 | 0 | 0 | 0 | 1 | 0 | 16 | 1315152720
| VV |  | "S5" 34,85*14,0 |  | 487.9 | [12 empty] | VV | 2 | 2 | True | 0 | ROZPOCET
| VV |  | "X43" 0,60*20,50 |  | 12.3 | [12 empty] | VV | 2 | 2 | True | 0 | ROZPOCET
| VV |  | Součet |  | 500.2 | [12 empty] | VV | 2 | 4 | True | 1 | ROZPOCET
326 | M | 28329223 | fólie difuzně propustné s nakašírovanou strukturovanou rohoží pod hladkou plechovou krytinu | m2 | 582.983 |  | 0 |  |  | základní |  | 0 | 0.0005 | 0.29149 | 0 | 0 | 32 | M | 2 |  |  |  | ROZPOCET | 0 | 0 | 0 | 0 | 0 | 1 | 0 | 16 | -1895113254
| VV |  | "S5" 34,85*14,0 |  | 487.9 | [12 empty] | VV | 2 | 2 | True | 0 | ROZPOCET
| VV |  | "X43" 0,60*20,50 |  | 12.3 | [12 empty] | VV | 2 | 2 | True | 0 | ROZPOCET
| VV |  | Součet |  | 500.2 | [12 empty] | VV | 2 | 4 | True | 1 | ROZPOCET
| VV |  | 500,2*1,1655 'Přepočtené koeficientem množství |  | 582.983 | [12 empty] | VV | 2 | 2 | False | 1 | ROZPOCET
117 | K | 998712202 | Přesun hmot procentní pro krytiny povlakové v objektech v přes 6 do 12 m | % |  |  | 0 |  |  | základní |  | 0 | 0 | 0 | 0 | 0 | 16 | K | 2 |  |  |  | ROZPOCET | 0 | 0 | 0 | 0 | 0 | 1 | 0 | 16 | -294253906
| D | 713 | Izolace tepelné |  |  |  | 0 |  |  |  |  | 0 |  | 6.1797 |  | 0 | 2 | D | 1 |  |  |  | ROZPOCET | [6 empty] | 0
118 | K | 713111111 | Montáž izolace tepelné vrchem stropů volně kladenými rohožemi, pásy, dílci, deskami | m2 | 582.888 |  | 0 |  |  | základní |  | 0 | 0 | 0 | 0 | 0 | 16 | K | 2 |  |  |  | ROZPOCET | 0 | 0 | 0 | 0 | 0 | 1 | 0 | 16 | -87714879
| VV |  | 32,60*8,94*2 |  | 582.888 | [12 empty] | VV | 2 | 2 | True | 1 | ROZPOCET
119 | M | 63152104 | pás tepelně izolační univerzální λ=0,032-0,033 tl 160mm | m2 | 306.016 |  | 0 |  |  | základní |  | 0 | 0.0048 | 1.4689 | 0 | 0 | 32 | M | 2 |  |  |  | ROZPOCET | 0 | 0 | 0 | 0 | 0 | 1 | 0 | 16 | -1425241376
| VV |  | 291,444*1,05 'Přepočtené koeficientem množství |  | 306.016 | [12 empty] | VV | 2 | 2 | False | 1 | ROZPOCET
120 | M | 63152106 | pás tepelně izolační univerzální λ=0,032-0,033 tl 180mm | m2 | 306.016 |  | 0 |  |  | základní |  | 0 | 0.0054 | 1.6525 | 0 | 0 | 32 | M | 2 |  |  |  | ROZPOCET | 0 | 0 | 0 | 0 | 0 | 1 | 0 | 16 | -1674997621
| VV |  | 291,444*1,05 'Přepočtené koeficientem množství |  | 306.016 | [12 empty] | VV | 2 | 2 | False | 1 | ROZPOCET
121 | K | 713111128 | Montáž izolace tepelné spodem stropů lepením celoplošně s mechanickým kotvením rohoží, pásů, dílců, desek | m2 | 2.8 |  | 0 |  |  | základní |  | 0 | 0.00603 | 0.016884 | 0 | 0 | 16 | K | 2 |  |  |  | ROZPOCET | 0 | 0 | 0 | 0 | 0 | 1 | 0 | 16 | -691796870
| VV |  | "PO1/3" 2,80 |  | 2.8 | [12 empty] | VV | 2 | 2 | True | 1 | ROZPOCET
122 | M | 28375875 | deska EPS 70 pro konstrukce s malým zatížením λ=0,039 | m3 | 1.25 |  | 0 |  |  | základní |  | 0 | 0.015 | 0.01875 | 0 | 0 | 32 | M | 2 |  |  |  | ROZPOCET | 0 | 0 | 0 | 0 | 0 | 1 | 0 | 16 | 591568099
| VV |  | "PO1/3" 2,80*0,425*1,05 |  | 1.25 | [12 empty] | VV | 2 | 2 | True | 1 | ROZPOCET
123 | K | 713121111 | Montáž izolace tepelné podlah volně kladenými rohožemi, pásy, dílci, deskami 1 vrstva | m2 | 588 |  | 0 |  |  | základní |  | 0 | 0 | 0 | 0 | 0 | 16 | K | 2 |  |  |  | ROZPOCET | 0 | 0 | 0 | 0 | 0 | 1 | 0 | 16 | -735470117
| VV |  | "P1/1" 70,30 |  | 70.3 | [12 empty] | VV | 2 | 2 | True | 0 | ROZPOCET
| VV |  | "P1/2" 171,80 |  | 171.8 | [12 empty] | VV | 2 | 2 | True | 0 | ROZPOCET
| VV |  | "P1/3" 8,60 |  | 8.6 | [12 empty] | VV | 2 | 2 | True | 0 | ROZPOCET
| VV |  | "P1/4" 59,40 |  | 59.4 | [12 empty] | VV | 2 | 2 | True | 0 | ROZPOCET
| VV |  | "P1/5" 2,80 |  | 2.8 | [12 empty] | VV | 2 | 2 | True | 0 | ROZPOCET
| VV |  | "P2/1" 170,50 |  | 170.5 | [12 empty] | VV | 2 | 2 | True | 0 | ROZPOCET
| VV |  | "P2/2" 46,50 |  | 46.5 | [12 empty] | VV | 2 | 2 | True | 0 | ROZPOCET
| VV |  | "P2/3" 6,30 |  | 6.3 | [12 empty] | VV | 2 | 2 | True | 0 | ROZPOCET
| VV |  | "P2/4" 31,40 |  | 31.4 | [12 empty] | VV | 2 | 2 | True | 0 | ROZPOCET
| VV |  | "P2/5" 10,20*2 |  | 20.4 | [12 empty] | VV | 2 | 2 | True | 0 | ROZPOCET
| VV |  | Součet |  | 588 | [12 empty] | VV | 2 | 4 | True | 1 | ROZPOCET
124 | M | 28375041 | deska EPS 200 pro konstrukce s velmi vysokým zatížením λ=0,034 tl 150mm | m2 | 325.605 |  | 0 |  |  | základní |  | 0 | 0.00525 | 1.7094 | 0 | 0 | 32 | M | 2 |  |  |  | ROZPOCET | 0 | 0 | 0 | 0 | 0 | 1 | 0 | 16 | 2002433500
| VV |  | "P1/1" 70,30 |  | 70.3 | [12 empty] | VV | 2 | 2 | True | 0 | ROZPOCET
| VV |  | "P1/2" 171,80 |  | 171.8 | [12 empty] | VV | 2 | 2 | True | 0 | ROZPOCET
| VV |  | "P1/3" 8,60 |  | 8.6 | [12 empty] | VV | 2 | 2 | True | 0 | ROZPOCET
| VV |  | "P1/4" 59,40 |  | 59.4 | [12 empty] | VV | 2 | 2 | True | 0 | ROZPOCET
| VV |  | Součet |  | 310.1 | [12 empty] | VV | 2 | 4 | True | 1 | ROZPOCET
| VV |  | 310,1*1,05 'Přepočtené koeficientem množství |  | 325.605 | [12 empty] | VV | 2 | 2 | False | 1 | ROZPOCET
125 | M | 28375924 | deska EPS 200 pro konstrukce s velmi vysokým zatížením λ=0,034 tl 80mm | m2 | 2.94 |  | 0 |  |  | základní |  | 0 | 0.0028 | 0.008232 | 0 | 0 | 32 | M | 2 |  |  |  | ROZPOCET | 0 | 0 | 0 | 0 | 0 | 1 | 0 | 16 | -293762734
| VV |  | "P1/5" 2,80 |  | 2.8 | [12 empty] | VV | 2 | 2 | True | 1 | ROZPOCET
| VV |  | 2,8*1,05 'Přepočtené koeficientem množství |  | 2.94 | [12 empty] | VV | 2 | 2 | False | 1 | ROZPOCET
126 | M | 28375961 | deska EPS 200 pro konstrukce s velmi vysokým zatížením λ=0,034 tl 160mm | m2 | 21.42 |  | 0 |  |  | základní |  | 0 | 0.0056 | 0.11995 | 0 | 0 | 32 | M | 2 |  |  |  | ROZPOCET | 0 | 0 | 0 | 0 | 0 | 1 | 0 | 16 | -1731917809
| VV |  | "P2/5" 10,20*2 |  | 20.4 | [12 empty] | VV | 2 | 2 | True | 1 | ROZPOCET
| VV |  | 20,4*1,05 'Přepočtené koeficientem množství |  | 21.42 | [12 empty] | VV | 2 | 2 | False | 1 | ROZPOCET
127 | M | 28375918 | deska EPS 200 pro konstrukce s velmi vysokým zatížením λ=0,034 tl 20mm | m2 | 267.435 |  | 0 |  |  | základní |  | 0 | 0.0007 | 0.1872 | 0 | 0 | 32 | M | 2 |  |  |  | ROZPOCET | 0 | 0 | 0 | 0 | 0 | 1 | 0 | 16 | 1867530394
| VV |  | "P2/1" 170,50 |  | 170.5 | [12 empty] | VV | 2 | 2 | True | 0 | ROZPOCET
| VV |  | "P2/2" 46,50 |  | 46.5 | [12 empty] | VV | 2 | 2 | True | 0 | ROZPOCET
| VV |  | "P2/3" 6,30 |  | 6.3 | [12 empty] | VV | 2 | 2 | True | 0 | ROZPOCET
| VV |  | "P2/4" 31,40 |  | 31.4 | [12 empty] | VV | 2 | 2 | True | 0 | ROZPOCET
| VV |  | Součet |  | 254.7 | [12 empty] | VV | 2 | 4 | True | 1 | ROZPOCET
| VV |  | 254,7*1,05 'Přepočtené koeficientem množství |  | 267.435 | [12 empty] | VV | 2 | 2 | False | 1 | ROZPOCET
128 | K | 713131141 | Montáž izolace tepelné stěn lepením celoplošně rohoží, pásů, dílců, desek | m2 | 69.731 |  | 0 |  |  | základní |  | 0 | 0.006 | 0.41839 | 0 | 0 | 16 | K | 2 |  |  |  | ROZPOCET | 0 | 0 | 0 | 0 | 0 | 1 | 0 | 16 | -637548724
| VV |  | XPS 60 | [14 empty] | VV | 2 | 1 | True | 0 | ROZPOCET
| VV |  | Východ | [14 empty] | VV | 2 | 1 | True | 0 | ROZPOCET
| VV |  | (33,36+5,74)*0,30 |  | 11.73 | [12 empty] | VV | 2 | 2 | True | 0 | ROZPOCET
| VV |  | "odečet" -1,70*0,30*13 |  | -6.63 | [12 empty] | VV | 2 | 2 | True | 0 | ROZPOCET
| VV |  | "přípočet" (0,30+0,30)*0,20*13 |  | 1.56 | [12 empty] | VV | 2 | 2 | True | 0 | ROZPOCET
| VV |  | Západ | [14 empty] | VV | 2 | 1 | True | 0 | ROZPOCET
| VV |  | (33,36+5,74)*0,30 |  | 11.73 | [12 empty] | VV | 2 | 2 | True | 0 | ROZPOCET
| VV |  | "odečet" -1,70*0,30*5 |  | -2.55 | [12 empty] | VV | 2 | 2 | True | 0 | ROZPOCET
| VV |  | -2,38*0,30*1 |  | -0.714 | [12 empty] | VV | 2 | 2 | True | 0 | ROZPOCET
| VV |  | -1,0*0,30*1 |  | -0.3 | [12 empty] | VV | 2 | 2 | True | 0 | ROZPOCET
| VV |  | "přípočet" (0,30+0,30)*0,20*7 |  | 0.84 | [12 empty] | VV | 2 | 2 | True | 0 | ROZPOCET
| VV |  | Sever | [14 empty] | VV | 2 | 1 | True | 0 | ROZPOCET
| VV |  | 9,70*0,30 |  | 2.91 | [12 empty] | VV | 2 | 2 | True | 0 | ROZPOCET
| VV |  | Jih | [14 empty] | VV | 2 | 1 | True | 0 | ROZPOCET
| VV |  | 9,70*0,30 |  | 2.91 | [12 empty] | VV | 2 | 2 | True | 0 | ROZPOCET
| VV |  | "odečet" -2,25*0,30*1 |  | -0.675 | [12 empty] | VV | 2 | 2 | True | 0 | ROZPOCET
| VV |  | "přípočet" (0,30+0,30)*0,20*1 |  | 0.12 | [12 empty] | VV | 2 | 2 | True | 0 | ROZPOCET
| VV |  | Mezisoučet |  | 20.931 | [12 empty] | VV | 2 | 3 | True | 0 | ROZPOCET
| VV |  | XPS 70 | [14 empty] | VV | 2 | 1 | True | 0 | ROZPOCET
| VV |  | "S14" (39,10+9,70)*2*0,50 |  | 48.8 | [12 empty] | VV | 2 | 2 | True | 0 | ROZPOCET
| VV |  | Součet |  | 69.731 | [12 empty] | VV | 2 | 4 | True | 1 | ROZPOCET
129 | M | 28376441 | deska XPS hrana rovná a strukturovaný povrch 300kPA λ=0,035 tl 60mm | m2 | 21.978 |  | 0 |  |  | základní |  | 0 | 0.0018 | 0.03956 | 0 | 0 | 32 | M | 2 |  |  |  | ROZPOCET | 0 | 0 | 0 | 0 | 0 | 1 | 0 | 16 | 1088048780
| VV |  | 20,931*1,05 'Přepočtené koeficientem množství |  | 21.978 | [12 empty] | VV | 2 | 2 | False | 1 | ROZPOCET
130 | M | 28376353 | deska perimetrická pro zateplení spodních staveb 200kPa λ=0,034 tl 70mm | m2 | 51.24 |  | 0 |  |  | základní |  | 0 | 0.00245 | 0.12554 | 0 | 0 | 32 | M | 2 |  |  |  | ROZPOCET | 0 | 0 | 0 | 0 | 0 | 1 | 0 | 16 | -1786853415
| VV |  | "S14" (39,10+9,70)*2*0,50 |  | 48.8 | [12 empty] | VV | 2 | 2 | True | 1 | ROZPOCET
| VV |  | 48,8*1,05 'Přepočtené koeficientem množství |  | 51.24 | [12 empty] | VV | 2 | 2 | False | 1 | ROZPOCET
131 | K | 713191132 | Montáž izolace tepelné podlah, stropů vrchem nebo střech překrytí separační fólií z PE | m2 | 582.888 |  | 0 |  |  | základní |  | 0 | 0 | 0 | 0 | 0 | 16 | K | 2 |  |  |  | ROZPOCET | 0 | 0 | 0 | 0 | 0 | 1 | 0 | 16 | -1308657579
| VV |  | "zateplení podhledů 2.NP pod střechou S5" 291,444*2 |  | 582.888 | [12 empty] | VV | 2 | 2 | True | 1 | ROZPOCET
132 | M | 28323100 | fólie LDPE (750 kg/m3) proti zemní vlhkosti nad úrovní terénu tl 0,8mm | m2 | 679.356 |  | 0 |  |  | základní |  | 0 | 0.00061 | 0.41441 | 0 | 0 | 32 | M | 2 |  |  |  | ROZPOCET | 0 | 0 | 0 | 0 | 0 | 1 | 0 | 16 | -2007510218
| VV |  | "folie separační pod i nad tepelnou izolací podhledu nad 2.NP" 291,444*2 |  | 582.888 | [12 empty] | VV | 2 | 2 | True | 1 | ROZPOCET
| VV |  | 582,888*1,1655 'Přepočtené koeficientem množství |  | 679.356 | [12 empty] | VV | 2 | 2 | False | 1 | ROZPOCET
133 | K | 998713202 | Přesun hmot procentní pro izolace tepelné v objektech v přes 6 do 12 m | % |  |  | 0 |  |  | základní |  | 0 | 0 | 0 | 0 | 0 | 16 | K | 2 |  |  |  | ROZPOCET | 0 | 0 | 0 | 0 | 0 | 1 | 0 | 16 | 1561552363
| D | 762 | Konstrukce tesařské |  |  |  | 0 |  |  |  |  | 0 |  | 14.5641 |  | 0 | 2 | D | 1 |  |  |  | ROZPOCET | [6 empty] | 0
134 | K | 762341250 | Montáž bednění střech rovných a šikmých sklonu do 60° z hoblovaných prken | m2 | 487.9 |  | 0 |  |  | základní |  | 0 | 0 | 0 | 0 | 0 | 16 | K | 2 |  |  |  | ROZPOCET | 0 | 0 | 0 | 0 | 0 | 1 | 0 | 16 | -1399982407
| VV |  | "S5" 487,90 |  | 487.9 | [12 empty] | VV | 2 | 2 | True | 1 | ROZPOCET
135 | M | 60516R | prkna Bo hoblovaná vel.140x40 mm | m3 | 21.077 |  | 0 |  |  | základní |  | 0 | 0.5 | 10.5385 | 0 | 0 | 32 | M | 2 |  |  |  | ROZPOCET | 0 | 0 | 0 | 0 | 0 | 1 | 0 | 16 | -1950448113
| VV |  | "S5" 487,90*0,04 |  | 19.516 | [12 empty] | VV | 2 | 2 | True | 1 | ROZPOCET
| VV |  | 19,516*1,08 'Přepočtené koeficientem množství |  | 21.077 | [12 empty] | VV | 2 | 2 | False | 1 | ROZPOCET
136 | K | 762431012R | Obložení stěn z desek OSB tl 10 mm na sraz | m2 | 48.8 |  | 0 |  |  | základní |  | 0 | 0.00804 | 0.39235 | 0 | 0 | 16 | K | 2 |  |  |  | ROZPOCET | 0 | 0 | 0 | 0 | 0 | 1 | 0 | 16 | -833438983
| VV |  | S14 | [14 empty] | VV | 2 | 1 | True | 0 | ROZPOCET
| VV |  | (39,10+9,70)*2*0,50 |  | 48.8 | [12 empty] | VV | 2 | 2 | True | 1 | ROZPOCET
137 | K | 762713121 | Montáž prostorové vázané kce pomocí tesařských spojů z hoblovaného řeziva průřezové pl přes 120 do 224 cm2 | m | 453.7 |  | 0 |  |  | základní |  | 0 | 0 | 0 | 0 | 0 | 16 | K | 2 |  |  |  | ROZPOCET | 0 | 0 | 0 | 0 | 0 | 1 | 0 | 16 | -1959632920
| VV |  | 34,90*13 |  | 453.7 | [12 empty] | VV | 2 | 2 | True | 1 | ROZPOCET
138 | M | 60512132 | hranol stavební řezivo průřezu do 224cm2 přes dl 8m | m3 | 6.272 |  | 0 |  |  | základní |  | 0 | 0.55 | 3.4496 | 0 | 0 | 32 | M | 2 |  |  |  | ROZPOCET | 0 | 0 | 0 | 0 | 0 | 1 | 0 | 16 | -765355091
| VV |  | 453,70*0,08*0,16 |  | 5.807 | [12 empty] | VV | 2 | 2 | True | 1 | ROZPOCET
| VV |  | 5,807*1,08 'Přepočtené koeficientem množství |  | 6.272 | [12 empty] | VV | 2 | 2 | False | 1 | ROZPOCET
139 | K | 762795000 | Spojovací prostředky pro montáž prostorových vázaných kcí | m3 | 5.807 |  | 0 |  |  | základní |  | 0 | 0.02248 | 0.13054 | 0 | 0 | 16 | K | 2 |  |  |  | ROZPOCET | 0 | 0 | 0 | 0 | 0 | 1 | 0 | 16 | -790716797
| VV |  | "hranoly" 5,807 |  | 5.807 | [12 empty] | VV | 2 | 2 | True | 0 | ROZPOCET
| VV |  | "prkna" 0 |  | 0 | [12 empty] | VV | 2 | 2 | True | 0 | ROZPOCET
| VV |  | Součet |  | 5.807 | [12 empty] | VV | 2 | 4 | True | 1 | ROZPOCET
140 | K | 762895000 | Spojovací prostředky pro montáž záklopu, stropnice a podbíjení | m3 | 19.516 |  | 0 |  |  | základní |  | 0 | 0.00272 | 0.053084 | 0 | 0 | 16 | K | 2 |  |  |  | ROZPOCET | 0 | 0 | 0 | 0 | 0 | 1 | 0 | 16 | -17454183
| VV |  | "S5" 487,90*0,04 |  | 19.516 | [12 empty] | VV | 2 | 2 | True | 1 | ROZPOCET
141 | K | 998762202 | Přesun hmot procentní pro kce tesařské v objektech v přes 6 do 12 m | % |  |  | 0 |  |  | základní |  | 0 | 0 | 0 | 0 | 0 | 16 | K | 2 |  |  |  | ROZPOCET | 0 | 0 | 0 | 0 | 0 | 1 | 0 | 16 | 1526621128
| D | 763 | Konstrukce suché výstavby |  |  |  | 0 |  |  |  |  | 0 |  | 19.7595 |  | 0 | 2 | D | 1 |  |  |  | ROZPOCET | [6 empty] | 0
142 | K | 763131411 | SDK podhled desky 1xA 12,5 bez izolace dvouvrstvá spodní kce profil CD+UD | m2 | 195 |  | 0 |  |  | základní |  | 0 | 0.0122 | 2.379 | 0 | 0 | 16 | K | 2 |  |  |  | ROZPOCET | 0 | 0 | 0 | 0 | 0 | 1 | 0 | 16 | 1614306244
| VV |  | "PO1/1" 195,0 |  | 195 | [12 empty] | VV | 2 | 2 | True | 1 | ROZPOCET
143 | K | 763131714 | SDK podhled základní penetrační nátěr | m2 | 539.2 |  | 0 |  |  | základní |  | 0 | 0.0001 | 0.05392 | 0 | 0 | 16 | K | 2 |  |  |  | ROZPOCET | 0 | 0 | 0 | 0 | 0 | 1 | 0 | 16 | -1085259467
| VV |  | "PO1/1" 195,0 |  | 195 | [12 empty] | VV | 2 | 2 | True | 0 | ROZPOCET
| VV |  | "PO1/2" 53,10 |  | 53.1 | [12 empty] | VV | 2 | 2 | True | 0 | ROZPOCET
| VV |  | "PO1/3" 2,80 |  | 2.8 | [12 empty] | VV | 2 | 2 | True | 0 | ROZPOCET
| VV |  | "PO2/1" 241,80 |  | 241.8 | [12 empty] | VV | 2 | 2 | True | 0 | ROZPOCET
| VV |  | "PO2/2" 46,50 |  | 46.5 | [12 empty] | VV | 2 | 2 | True | 0 | ROZPOCET
| VV |  | Součet |  | 539.2 | [12 empty] | VV | 2 | 4 | True | 1 | ROZPOCET
144 | K | 763331113 | Cementovláknitý podhled desky 1x12,5 dvouvrstvá spodní kce profil CD+UD bez izolace EI 15 | m2 | 55.9 |  | 0 |  |  | základní |  | 0 | 0.01627 | 0.90949 | 0 | 0 | 16 | K | 2 |  |  |  | ROZPOCET | 0 | 0 | 0 | 0 | 0 | 1 | 0 | 16 | 1120137717
| VV |  | "PO1/2" 53,10 |  | 53.1 | [12 empty] | VV | 2 | 2 | True | 0 | ROZPOCET
| VV |  | "PO1/3" 2,80 |  | 2.8 | [12 empty] | VV | 2 | 2 | True | 0 | ROZPOCET
| VV |  | Součet |  | 55.9 | [12 empty] | VV | 2 | 4 | True | 1 | ROZPOCET
145 | K | 763331206R | Cementovláknitý podhled desky 2xCV 12,5 dvouvrstvá spodní kce profil CD+UD bez izolace EI 30 | m2 | 288.3 |  | 0 |  |  | základní |  | 0 | 0.03204 | 9.2371 | 0 | 0 | 16 | K | 2 |  |  |  | ROZPOCET | 0 | 0 | 0 | 0 | 0 | 1 | 0 | 16 | -1844119596
| VV |  | "PO2/1" 241,80 |  | 241.8 | [12 empty] | VV | 2 | 2 | True | 0 | ROZPOCET
| VV |  | "PO2/2" 46,50 |  | 46.5 | [12 empty] | VV | 2 | 2 | True | 0 | ROZPOCET
| VV |  | Součet |  | 288.3 | [12 empty] | VV | 2 | 4 | True | 1 | ROZPOCET
146 | K | 763732212 | Montáž střešní konstrukce z plnostěnných vazníků konstrukční dl přes 10 do 18 m | m | 167.88 |  | 0 |  |  | základní |  | 0 | 0 | 0 | 0 | 0 | 16 | K | 2 |  |  |  | ROZPOCET | 0 | 0 | 0 | 0 | 0 | 1 | 0 | 16 | -2006961945
| VV |  | 13,99*12 |  | 167.88 | [12 empty] | VV | 2 | 2 | True | 1 | ROZPOCET
147 | M | 61223R | dřevěný vazník lepený průřezu 180x500 mm pohledový | m3 | 16.318 |  | 0 |  |  | základní |  | 0 | 0.44 | 7.1799 | 0 | 0 | 32 | M | 2 |  |  |  | ROZPOCET | 0 | 0 | 0 | 0 | 0 | 1 | 0 | 16 | -1319968486
| VV |  | 0,18*0,50*13,99*12 |  | 15.109 | [12 empty] | VV | 2 | 2 | True | 1 | ROZPOCET
| VV |  | 15,109*1,08 'Přepočtené koeficientem množství |  | 16.318 | [12 empty] | VV | 2 | 2 | False | 1 | ROZPOCET
148 | K | 998763402 | Přesun hmot procentní pro konstrukce montované z desek v objektech v přes 6 do 12 m | % |  |  | 0 |  |  | základní |  | 0 | 0 | 0 | 0 | 0 | 16 | K | 2 |  |  |  | ROZPOCET | 0 | 0 | 0 | 0 | 0 | 1 | 0 | 16 | 1337597323
| D | 764 | Konstrukce klempířské |  |  |  | 0 |  |  |  |  | 0 |  | 3.4499 |  | 0 | 2 | D | 1 |  |  |  | ROZPOCET | [6 empty] | 0
149 | K | 764141411 | Krytina střechy rovné drážkováním ze svitků z TiZn předzvětralého plechu rš 670 mm sklonu do 30° | m2 | 487.9 |  | 0 |  |  | základní |  | 0 | 0.00696 | 3.3958 | 0 | 0 | 16 | K | 2 |  |  |  | ROZPOCET | 0 | 0 | 0 | 0 | 0 | 1 | 0 | 16 | 7703596
| VV |  | "S5" 34,85*14,0 |  | 487.9 | [12 empty] | VV | 2 | 2 | True | 1 | ROZPOCET
342 | K | 764248424R | Oplechování římsy rovné celoplošně lepené z TiZn předzvětralého plechu rš 150 mm | m | 20.72 |  | 0 |  |  | základní |  | 0 | 0.00261 | 0.054079 | 0 | 0 | 16 | K | 2 |  |  |  | ROZPOCET | 0 | 0 | 0 | 0 | 0 | 1 | 0 | 16 | 1352743494
| VV |  | oplechování vystupujícího XPS nad terénem u přístavby | [14 empty] | VV | 2 | 1 | True | 0 | ROZPOCET
| VV |  | 5,74+9,24+5,74 |  | 20.72 | [12 empty] | VV | 2 | 2 | True | 1 | ROZPOCET
343 | K | 764248445 | Příplatek k cenám římsy rovné z TiZn předzvětralého plechu za zvýšenou pracnost provedení rohu nebo koutu rš do 400 mm | kus | 2 |  | 0 |  |  | základní |  | 0 | 0 | 0 | 0 | 0 | 16 | K | 2 |  |  |  | ROZPOCET | 0 | 0 | 0 | 0 | 0 | 1 | 0 | 16 | -770704295
150 | K | 998764202 | Přesun hmot procentní pro konstrukce klempířské v objektech v přes 6 do 12 m | % |  |  | 0 |  |  | základní |  | 0 | 0 | 0 | 0 | 0 | 16 | K | 2 |  |  |  | ROZPOCET | 0 | 0 | 0 | 0 | 0 | 1 | 0 | 16 | -377717680
| D | 766 | Konstrukce truhlářské a vnější otvory |  |  |  | 0 |  |  |  |  | 0 |  | 0 |  | 0 | 2 | D | 1 |  |  |  | ROZPOCET | [6 empty] | 0
151 | K | 766031111 | D+M obkladu obvod stěn z modřín prken tl 24mm s voskovým nátěrem, folií a dřev.roštem, komplet.provedení | m2 | 293.27 |  | 0 |  |  | základní |  | 0 | 0 | 0 | 0 | 0 | 16 | K | 2 |  |  |  | ROZPOCET | 0 | 0 | 0 | 0 | 0 | 1 | 0 | 16 | -134543309
| VV |  | S7 | [14 empty] | VV | 2 | 1 | True | 0 | ROZPOCET
| VV |  | Východ | [14 empty] | VV | 2 | 1 | True | 0 | ROZPOCET
| VV |  | 33,36*3,94 |  | 131.438 | [12 empty] | VV | 2 | 2 | True | 0 | ROZPOCET
| VV |  | "odečet" -1,70*2,90*7 |  | -34.51 | [12 empty] | VV | 2 | 2 | True | 0 | ROZPOCET
| VV |  | Západ | [14 empty] | VV | 2 | 1 | True | 0 | ROZPOCET
| VV |  | 33,36*3,92 |  | 130.771 | [12 empty] | VV | 2 | 2 | True | 0 | ROZPOCET
| VV |  | Jih | [14 empty] | VV | 2 | 1 | True | 0 | ROZPOCET
| VV |  | 9,70*3,94 |  | 38.218 | [12 empty] | VV | 2 | 2 | True | 0 | ROZPOCET
| VV |  | "odečet" -1,10*2,65*2 |  | -5.83 | [12 empty] | VV | 2 | 2 | True | 0 | ROZPOCET
| VV |  | Sever | [14 empty] | VV | 2 | 1 | True | 0 | ROZPOCET
| VV |  | 9,70*3,94 |  | 38.218 | [12 empty] | VV | 2 | 2 | True | 0 | ROZPOCET
| VV |  | "odečet" -1,90*2,65 |  | -5.035 | [12 empty] | VV | 2 | 2 | True | 0 | ROZPOCET
| VV |  | Součet |  | 293.27 | [12 empty] | VV | 2 | 4 | True | 1 | ROZPOCET
152 | K | 766031112 | D+M terasových prken 26/117, tl.26mm, s podkladním dřev.roštem, komplet.provedení | m2 | 154 |  | 0 |  |  | základní |  | 0 | 0 | 0 | 0 | 0 | 16 | K | 2 |  |  |  | ROZPOCET | 0 | 0 | 0 | 0 | 0 | 1 | 0 | 16 | -220462798
| VV |  | "S10 terasa" 154,0 |  | 154 | [12 empty] | VV | 2 | 2 | True | 1 | ROZPOCET
153 | K | 766032111 | D.1.1. D+M celoprosklené dvoukřídlové dveře vel.2x900/2400+600mm, EW 15 DP3, komplet.provedení | ks | 1 |  | 0 |  |  | základní |  | 0 | 0 | 0 | 0 | 0 | 16 | K | 2 |  |  |  | ROZPOCET | 0 | 0 | 0 | 0 | 0 | 1 | 0 | 16 | -162258447
| VV |  | 1 |  | 1 | [12 empty] | VV | 2 | 2 | True | 1 | ROZPOCET
154 | K | 766032112 | D.2.1. D+M jednokřídlové dveře z lakované HPL vel. 700/1970mm, vč.ocel.zárubně, komplet.provedení | ks | 2 |  | 0 |  |  | základní |  | 0 | 0 | 0 | 0 | 0 | 16 | K | 2 |  |  |  | ROZPOCET | 0 | 0 | 0 | 0 | 0 | 1 | 0 | 16 | -2006577613
| VV |  | 2 |  | 2 | [12 empty] | VV | 2 | 2 | True | 1 | ROZPOCET
155 | K | 766032113 | D.3.1. D+M jednokřídlové dveře z lakované HPL vel. 800/1970mm, vč.ocel.zárubně, komplet.provedení | ks | 16 |  | 0 |  |  | základní |  | 0 | 0 | 0 | 0 | 0 | 16 | K | 2 |  |  |  | ROZPOCET | 0 | 0 | 0 | 0 | 0 | 1 | 0 | 16 | -767426183
| VV |  | 8+8 |  | 16 | [12 empty] | VV | 2 | 2 | True | 1 | ROZPOCET
156 | K | 766032114 | D.3.2. D+M jednokřídlové dveře z lakované HPL vel. 800/1970mm, vč.ocel.zárubně, EW 30 DP3, komplet.provedení | ks | 1 |  | 0 |  |  | základní |  | 0 | 0 | 0 | 0 | 0 | 16 | K | 2 |  |  |  | ROZPOCET | 0 | 0 | 0 | 0 | 0 | 1 | 0 | 16 | -2008235773
| VV |  | 1 |  | 1 | [12 empty] | VV | 2 | 2 | True | 1 | ROZPOCET
157 | K | 766032115 | D.3.3. D+M jednokřídlové dveře z lakované HPL vel. 800/1970mm, vč.ocel.zárubně, EW 30 DP3, komplet.provedení | ks | 1 |  | 0 |  |  | základní |  | 0 | 0 | 0 | 0 | 0 | 16 | K | 2 |  |  |  | ROZPOCET | 0 | 0 | 0 | 0 | 0 | 1 | 0 | 16 | 934838192
| VV |  | 1 |  | 1 | [12 empty] | VV | 2 | 2 | True | 1 | ROZPOCET
158 | K | 766032116 | D.3.4. D+M jednokřídlové dveře z lakované HPL vel. 800/1970mm, vč.ocel.zárubně, EW 15 DP3, komplet.provedení | ks | 3 |  | 0 |  |  | základní |  | 0 | 0 | 0 | 0 | 0 | 16 | K | 2 |  |  |  | ROZPOCET | 0 | 0 | 0 | 0 | 0 | 1 | 0 | 16 | -65967903
| VV |  | 3 |  | 3 | [12 empty] | VV | 2 | 2 | True | 1 | ROZPOCET
159 | K | 766032117 | D.3.5. D+M jednokřídlové dveře z lakované HPL vel. 800/1970mm, vč.ocel.zárubně, EI 15 DP3, komplet.provedení | ks | 2 |  | 0 |  |  | základní |  | 0 | 0 | 0 | 0 | 0 | 16 | K | 2 |  |  |  | ROZPOCET | 0 | 0 | 0 | 0 | 0 | 1 | 0 | 16 | 1290578271
| VV |  | 2 |  | 2 | [12 empty] | VV | 2 | 2 | True | 1 | ROZPOCET
160 | K | 766032118 | D.4.1. D+M jednokřídlové dveře z lakované HPL vel. 900/1970mm, vč.ocel.zárubně, EI 15 DP3, komplet.provedení | ks | 2 |  | 0 |  |  | základní |  | 0 | 0 | 0 | 0 | 0 | 16 | K | 2 |  |  |  | ROZPOCET | 0 | 0 | 0 | 0 | 0 | 1 | 0 | 16 | -234999001
| VV |  | 2 |  | 2 | [12 empty] | VV | 2 | 2 | True | 1 | ROZPOCET
161 | K | 766032119 | D.5.1. D+M celoprosklené jednokřídlové dveře vel.900/2000mm, otvor 1800x2080mm, EI 15 DP3, komplet.provedení | ks | 2 |  | 0 |  |  | základní |  | 0 | 0 | 0 | 0 | 0 | 16 | K | 2 |  |  |  | ROZPOCET | 0 | 0 | 0 | 0 | 0 | 1 | 0 | 16 | -899377663
| VV |  | 2 |  | 2 | [12 empty] | VV | 2 | 2 | True | 1 | ROZPOCET
162 | K | 766032120 | D.6. D+M jednokřídlové posuvné dveře z lakované HPL vel. 715/1993mm, vč.ocel.pouzdra, komplet.provedení | ks | 2 |  | 0 |  |  | základní |  | 0 | 0 | 0 | 0 | 0 | 16 | K | 2 |  |  |  | ROZPOCET | 0 | 0 | 0 | 0 | 0 | 1 | 0 | 16 | 1431445950
| VV |  | 2 |  | 2 | [12 empty] | VV | 2 | 2 | True | 1 | ROZPOCET
163 | K | 766033111 | O1. D+M vnější prosklená stěna hliníkový rám, trojsklo, vel. 2380/3475mm, vč.kování, komprimační pásky, komplet.provedení | ks | 1 |  | 0 |  |  | základní |  | 0 | 0 | 0 | 0 | 0 | 16 | K | 2 |  |  |  | ROZPOCET | 0 | 0 | 0 | 0 | 0 | 1 | 0 | 16 | 647964271
| VV |  | 1 |  | 1 | [12 empty] | VV | 2 | 2 | True | 1 | ROZPOCET
164 | K | 766033112 | O2. D+M vnější prosklená stěna hliníkový rám, trojsklo, vel. 1700/3000mm, vč.kování, komprimační pásky, komplet.provedení | ks | 1 |  | 0 |  |  | základní |  | 0 | 0 | 0 | 0 | 0 | 16 | K | 2 |  |  |  | ROZPOCET | 0 | 0 | 0 | 0 | 0 | 1 | 0 | 16 | 904302290
| VV |  | 1 |  | 1 | [12 empty] | VV | 2 | 2 | True | 1 | ROZPOCET
165 | K | 766033113 | O3. D+M vnější prosklená stěna hliníkový rám, trojsklo, vel. 1700/3000mm, vč.kování, komprimační pásky, komplet.provedení | ks | 3 |  | 0 |  |  | základní |  | 0 | 0 | 0 | 0 | 0 | 16 | K | 2 |  |  |  | ROZPOCET | 0 | 0 | 0 | 0 | 0 | 1 | 0 | 16 | 716715586
| VV |  | 3 |  | 3 | [12 empty] | VV | 2 | 2 | True | 1 | ROZPOCET
166 | K | 766033114 | O4. D+M vnější prosklená stěna hliníkový rám, trojsklo, vel. 1700/3000mm, vč.kování, komprimační pásky, komplet.provedení | ks | 11 |  | 0 |  |  | základní |  | 0 | 0 | 0 | 0 | 0 | 16 | K | 2 |  |  |  | ROZPOCET | 0 | 0 | 0 | 0 | 0 | 1 | 0 | 16 | 1144364430
| VV |  | 11 |  | 6 | [12 empty] | VV | 2 | 2 | True | 1 | ROZPOCET
167 | K | 766033115 | O5. D+M vnější prosklená stěna hliníkový rám, trojsklo, vel. 1700/3000mm, vč.kování, komprimační pásky, komplet.provedení | ks | 1 |  | 0 |  |  | základní |  | 0 | 0 | 0 | 0 | 0 | 16 | K | 2 |  |  |  | ROZPOCET | 0 | 0 | 0 | 0 | 0 | 1 | 0 | 16 | -1628463574
| VV |  | 1 |  | 1 | [12 empty] | VV | 2 | 2 | True | 1 | ROZPOCET
168 | K | 766033116 | O6. D+M okno dvoukřídlé hliníkový rám, trojsklo, vel. 1700/650mm, vč.kování, komplet.provedení | ks | 3 |  | 0 |  |  | základní |  | 0 | 0 | 0 | 0 | 0 | 16 | K | 2 |  |  |  | ROZPOCET | 0 | 0 | 0 | 0 | 0 | 1 | 0 | 16 | -833351925
| VV |  | 3 |  | 3 | [12 empty] | VV | 2 | 2 | True | 1 | ROZPOCET
169 | K | 766033117 | O7. D+M vnější dveře dvoukřídlé, hliníkový rám, trojsklo, vel. 1700/3000mm, vč.kování, komplet.provedení | ks | 2 |  | 0 |  |  | základní |  | 0 | 0 | 0 | 0 | 0 | 16 | K | 2 |  |  |  | ROZPOCET | 0 | 0 | 0 | 0 | 0 | 1 | 0 | 16 | -577644032
| VV |  | 2 |  | 2 | [12 empty] | VV | 2 | 2 | True | 1 | ROZPOCET
170 | K | 766033118 | O8. D+M vnější dveře jednokřídlové hliníkový rám, vel. 1100/2400mm, vč.kování, komplet.provedení | ks | 1 |  | 0 |  |  | základní |  | 0 | 0 | 0 | 0 | 0 | 16 | K | 2 |  |  |  | ROZPOCET | 0 | 0 | 0 | 0 | 0 | 1 | 0 | 16 | 1650262928
| VV |  | 1 |  | 1 | [12 empty] | VV | 2 | 2 | True | 1 | ROZPOCET
171 | K | 766033119 | O9. D+M vrata výklopná Al vel. 2250/2400mm, vč.kování, komplet.provedení | ks | 1 |  | 0 |  |  | základní |  | 0 | 0 | 0 | 0 | 0 | 16 | K | 2 |  |  |  | ROZPOCET | 0 | 0 | 0 | 0 | 0 | 1 | 0 | 16 | 704034704
| VV |  | 1 |  | 1 | [12 empty] | VV | 2 | 2 | True | 1 | ROZPOCET
172 | K | 766033120 | O10. D+M vnější prosklená stěna hliníkový rám, trojsklo, vel. 1700/2900mm, vč.kování, komprimační pásky, komplet.provedení | ks | 2 |  | 0 |  |  | základní |  | 0 | 0 | 0 | 0 | 0 | 16 | K | 2 |  |  |  | ROZPOCET | 0 | 0 | 0 | 0 | 0 | 1 | 0 | 16 | -1910151379
| VV |  | 2 |  | 2 | [12 empty] | VV | 2 | 2 | True | 1 | ROZPOCET
173 | K | 766033121 | O11. D+M vnější prosklená stěna hliníkový rám, trojsklo, vel. 1700/2900mm, vč.kování, komprimační pásky, komplet.provedení | ks | 1 |  | 0 |  |  | základní |  | 0 | 0 | 0 | 0 | 0 | 16 | K | 2 |  |  |  | ROZPOCET | 0 | 0 | 0 | 0 | 0 | 1 | 0 | 16 | 1965069918
| VV |  | 1 |  | 1 | [12 empty] | VV | 2 | 2 | True | 1 | ROZPOCET
174 | K | 766033122 | O12. D+M vnější prosklená stěna hliníkový rám, trojsklo, vel. 1700/2900mm, vč.kování, komprimační pásky, komplet.provedení | ks | 4 |  | 0 |  |  | základní |  | 0 | 0 | 0 | 0 | 0 | 16 | K | 2 |  |  |  | ROZPOCET | 0 | 0 | 0 | 0 | 0 | 1 | 0 | 16 | 162065699
| VV |  | 4 |  | 3 | [12 empty] | VV | 2 | 2 | True | 1 | ROZPOCET
175 | K | 766033123 | O13. D+M okno dvoukřídlé hliníkový rám, trojsklo, vel. 2000/650mm, vč.kování, komplet.provedení | ks | 9 |  | 0 |  |  | základní |  | 0 | 0 | 0 | 0 | 0 | 16 | K | 2 |  |  |  | ROZPOCET | 0 | 0 | 0 | 0 | 0 | 1 | 0 | 16 | 1418149226
| VV |  | 9 |  | 9 | [12 empty] | VV | 2 | 2 | True | 1 | ROZPOCET
176 | K | 766033124 | O14. D+M vnější dveře hliníkový rám, vel. 2000/2650mm, vč.kování, komplet.provedení | ks | 1 |  | 0 |  |  | základní |  | 0 | 0 | 0 | 0 | 0 | 16 | K | 2 |  |  |  | ROZPOCET | 0 | 0 | 0 | 0 | 0 | 1 | 0 | 16 | -1295738515
| VV |  | 1 |  | 1 | [12 empty] | VV | 2 | 2 | True | 1 | ROZPOCET
177 | K | 766033125 | O15. D+M vnější dveře jednokřídlové hliníkový rám, vel. 1100/2650mm, vč.kování, komplet.provedení | ks | 2 |  | 0 |  |  | základní |  | 0 | 0 | 0 | 0 | 0 | 16 | K | 2 |  |  |  | ROZPOCET | 0 | 0 | 0 | 0 | 0 | 1 | 0 | 16 | -1557498711
| VV |  | 2 |  | 2 | [12 empty] | VV | 2 | 2 | True | 1 | ROZPOCET
178 | K | 766033126 | O16. D+M vnější dveře jednokřídlové hliníkový rám vel. 1100/1700mm, vč.kování, komplet.provedení | ks | 1 |  | 0 |  |  | základní |  | 0 | 0 | 0 | 0 | 0 | 16 | K | 2 |  |  |  | ROZPOCET | 0 | 0 | 0 | 0 | 0 | 1 | 0 | 16 | 265416867
| VV |  | 1 |  | 2 | [12 empty] | VV | 2 | 2 | True | 1 | ROZPOCET
179 | K | 998766202 | Přesun hmot procentní pro kce truhlářské v objektech v přes 6 do 12 m | % |  |  | 0 |  |  | základní |  | 0 | 0 | 0 | 0 | 0 | 16 | K | 2 |  |  |  | ROZPOCET | 0 | 0 | 0 | 0 | 0 | 1 | 0 | 16 | -1802898005
| D | 767 | Konstrukce zámečnické |  |  |  | 0 |  |  |  |  | 0 |  | 0 |  | 0 | 2 | D | 1 |  |  |  | ROZPOCET | [6 empty] | 0
180 | K | 767030001 | D+M výplně vnějšího zábradlí z nerezové sítě | m2 | 94.167 |  | 0 |  |  | základní |  | 0 | 0 | 0 | 0 | 0 | 16 | K | 2 |  |  |  | ROZPOCET | 0 | 0 | 0 | 0 | 0 | 1 | 0 | 16 | 762107314
| VV |  | (10,53+8,70+5,80+3,0+12,0+30,0+3,0+5,0+1,20+3,0+3,0+1,20+5,0+3,0+1,50+6,0+2,70)*0,90 |  | 94.167 | [12 empty] | VV | 2 | 2 | True | 1 | ROZPOCET
181 | K | 998767202 | Přesun hmot procentní pro zámečnické konstrukce v objektech v přes 6 do 12 m | % |  |  | 0 |  |  | základní |  | 0 | 0 | 0 | 0 | 0 | 16 | K | 2 |  |  |  | ROZPOCET | 0 | 0 | 0 | 0 | 0 | 1 | 0 | 16 | -893631855
| D | 771 | Podlahy z dlaždic |  |  |  | 0 |  |  |  |  | 0 |  | 8.5405 |  | 0 | 2 | D | 1 |  |  |  | ROZPOCET | [6 empty] | 0
182 | K | 771121011 | Nátěr penetrační na podlahu | m2 | 125.4 |  | 0 |  |  | základní |  | 0 | 0.0003 | 0.03762 | 0 | 0 | 16 | K | 2 |  |  |  | ROZPOCET | 0 | 0 | 0 | 0 | 0 | 1 | 0 | 16 | -507816758
| VV |  | "P1/1" 70,30 |  | 70.3 | [12 empty] | VV | 2 | 2 | True | 0 | ROZPOCET
| VV |  | "P1/3" 8,60 |  | 8.6 | [12 empty] | VV | 2 | 2 | True | 0 | ROZPOCET
| VV |  | "P2/2" 46,50 |  | 46.5 | [12 empty] | VV | 2 | 2 | True | 0 | ROZPOCET
| VV |  | Součet |  | 125.4 | [12 empty] | VV | 2 | 4 | True | 1 | ROZPOCET
183 | K | 771151013 | Samonivelační stěrka podlah pevnosti 20 MPa tl přes 5 do 8 mm | m2 | 116.8 |  | 0 |  |  | základní |  | 0 | 0.012 | 1.4016 | 0 | 0 | 16 | K | 2 |  |  |  | ROZPOCET | 0 | 0 | 0 | 0 | 0 | 1 | 0 | 16 | 1401106910
| VV |  | "P1/1" 70,30 |  | 70.3 | [12 empty] | VV | 2 | 2 | True | 0 | ROZPOCET
| VV |  | "P2/2" 46,50 |  | 46.5 | [12 empty] | VV | 2 | 2 | True | 0 | ROZPOCET
| VV |  | Součet |  | 116.8 | [12 empty] | VV | 2 | 4 | True | 1 | ROZPOCET
184 | K | 771151015 | Samonivelační stěrka podlah pevnosti 20 MPa tl přes 10 do 12 mm | m2 | 115.9 |  | 0 |  |  | základní |  | 0 | 0.0204 | 2.3644 | 0 | 0 | 16 | K | 2 |  |  |  | ROZPOCET | 0 | 0 | 0 | 0 | 0 | 1 | 0 | 16 | -1882060154
| VV |  | "P1/3" 8,60 |  | 8.6 | [12 empty] | VV | 2 | 2 | True | 0 | ROZPOCET
| VV |  | "P1/4" 59,40 |  | 59.4 | [12 empty] | VV | 2 | 2 | True | 0 | ROZPOCET
| VV |  | "P2/3" 6,30 |  | 6.3 | [12 empty] | VV | 2 | 2 | True | 0 | ROZPOCET
| VV |  | "P2/4" 31,40 |  | 31.4 | [12 empty] | VV | 2 | 2 | True | 0 | ROZPOCET
| VV |  | "P2/5" 10,20 |  | 10.2 | [12 empty] | VV | 2 | 2 | True | 0 | ROZPOCET
| VV |  | Součet |  | 115.9 | [12 empty] | VV | 2 | 4 | True | 1 | ROZPOCET
185 | K | 771474113 | Montáž soklů z dlaždic keramických rovných lepených cementovým flexibilním lepidlem v přes 90 do 120 mm | m | 70.08 |  | 0 |  |  | základní |  | 0 | 0.00058 | 0.040646 | 0 | 0 | 16 | K | 2 |  |  |  | ROZPOCET | 0 | 0 | 0 | 0 | 0 | 1 | 0 | 16 | -1128391292
| VV |  | 1.NP | [14 empty] | VV | 2 | 1 | True | 0 | ROZPOCET
| VV |  | "1.04" 4,39+3,24+3,24-1,64-0,90 |  | 8.33 | [12 empty] | VV | 2 | 2 | True | 0 | ROZPOCET
| VV |  | "1.05" (2,42+1,62)*2-0,715 |  | 7.365 | [12 empty] | VV | 2 | 2 | True | 0 | ROZPOCET
| VV |  | "1.06" (1,89+1,52)*2-0,70-0,715 |  | 5.405 | [12 empty] | VV | 2 | 2 | True | 0 | ROZPOCET
| VV |  | 2.NP | [14 empty] | VV | 2 | 1 | True | 0 | ROZPOCET
| VV |  | "2.20" (7,24+2,75)*2-1,20-1,90 |  | 16.88 | [12 empty] | VV | 2 | 2 | True | 0 | ROZPOCET
| VV |  | "2.21" (4,28+2,77)*2-1,0-1,0 |  | 12.1 | [12 empty] | VV | 2 | 2 | True | 0 | ROZPOCET
| VV |  | "2.22" (2,66+2,77)*2-1,0 |  | 9.86 | [12 empty] | VV | 2 | 2 | True | 0 | ROZPOCET
| VV |  | "2.14" (2,74+2,73)*2-0,80 |  | 10.14 | [12 empty] | VV | 2 | 2 | True | 0 | ROZPOCET
| VV |  | Součet |  | 70.08 | [12 empty] | VV | 2 | 4 | True | 1 | ROZPOCET
186 | M | 59761187 | sokl keramický mrazuvzdorný povrch hladký/lapovaný tl do 10mm výšky přes 90 do 120mm | m | 77.088 |  | 0 |  |  | základní |  | 0 | 0.00264 | 0.20351 | 0 | 0 | 32 | M | 2 |  |  |  | ROZPOCET | 0 | 0 | 0 | 0 | 0 | 1 | 0 | 16 | -1821509140
| VV |  | 70,08*1,1 'Přepočtené koeficientem množství |  | 77.088 | [12 empty] | VV | 2 | 2 | False | 1 | ROZPOCET
187 | K | 771574413 | Montáž podlah keramických hladkých lepených cementovým flexibilním lepidlem přes 2 do 4 ks/m2 | m2 | 125.4 |  | 0 |  |  | základní |  | 0 | 0.00903 | 1.1324 | 0 | 0 | 16 | K | 2 |  |  |  | ROZPOCET | 0 | 0 | 0 | 0 | 0 | 1 | 0 | 16 | 1854756987
| VV |  | "P1/1" 70,30 |  | 70.3 | [12 empty] | VV | 2 | 2 | True | 0 | ROZPOCET
| VV |  | "P1/3" 8,60 |  | 8.6 | [12 empty] | VV | 2 | 2 | True | 0 | ROZPOCET
| VV |  | "P2/2" 46,50 |  | 46.5 | [12 empty] | VV | 2 | 2 | True | 0 | ROZPOCET
| VV |  | Součet |  | 125.4 | [12 empty] | VV | 2 | 4 | True | 1 | ROZPOCET
188 | M | 59761179 | dlažba keramická nemrazuvzdorná povrch hladký/matný tl do 10mm přes 2 do 4ks/m2 | m2 | 144.21 |  | 0 |  |  | základní |  | 0 | 0.022 | 3.1726 | 0 | 0 | 32 | M | 2 |  |  |  | ROZPOCET | 0 | 0 | 0 | 0 | 0 | 1 | 0 | 16 | 1596490096
| VV |  | 125,4*1,15 'Přepočtené koeficientem množství |  | 144.21 | [12 empty] | VV | 2 | 2 | False | 1 | ROZPOCET
189 | K | 771591112R | Izolace pod dlažbu stěrkou ve dvou vrstvách vč.systémových koutových pásků | m2 | 116.8 |  | 0 |  |  | základní |  | 0 | 0.0015 | 0.1752 | 0 | 0 | 16 | K | 2 |  |  |  | ROZPOCET | 0 | 0 | 0 | 0 | 0 | 1 | 0 | 16 | -48952345
| VV |  | "P1/1" 70,30 |  | 70.3 | [12 empty] | VV | 2 | 2 | True | 0 | ROZPOCET
| VV |  | "P2/2" 46,50 |  | 46.5 | [12 empty] | VV | 2 | 2 | True | 0 | ROZPOCET
| VV |  | Součet |  | 116.8 | [12 empty] | VV | 2 | 4 | True | 1 | ROZPOCET
190 | K | 771591115 | Podlahy spárování silikonem | m | 140.16 |  | 0 |  |  | základní |  | 0 | 9e-05 | 0.012614 | 0 | 0 | 16 | K | 2 |  |  |  | ROZPOCET | 0 | 0 | 0 | 0 | 0 | 1 | 0 | 16 | 451855869
| VV |  | 70,080*2 |  | 140.16 | [12 empty] | VV | 2 | 2 | True | 1 | ROZPOCET
191 | K | 998771202 | Přesun hmot procentní pro podlahy z dlaždic v objektech v přes 6 do 12 m | % |  |  | 0 |  |  | základní |  | 0 | 0 | 0 | 0 | 0 | 16 | K | 2 |  |  |  | ROZPOCET | 0 | 0 | 0 | 0 | 0 | 1 | 0 | 16 | -1076829382
| D | 776 | Podlahy povlakové |  |  |  | 0 |  |  |  |  | 0 |  | 8.5683 |  | 0 | 2 | D | 1 |  |  |  | ROZPOCET | [6 empty] | 0
192 | K | 776121112 | Vodou ředitelná penetrace savého podkladu povlakových podlah | m2 | 342.3 |  | 0 |  |  | základní |  | 0 | 3e-05 | 0.010269 | 0 | 0 | 16 | K | 2 |  |  |  | ROZPOCET | 0 | 0 | 0 | 0 | 0 | 1 | 0 | 16 | -1828588513
| VV |  | "P1/2" 171,80 |  | 171.8 | [12 empty] | VV | 2 | 2 | True | 0 | ROZPOCET
| VV |  | "P2/1" 170,50 |  | 170.5 | [12 empty] | VV | 2 | 2 | True | 0 | ROZPOCET
| VV |  | Součet |  | 342.3 | [12 empty] | VV | 2 | 4 | True | 1 | ROZPOCET
193 | K | 776121113 | Vodou ředitelná penetrace savého podkladu povlakových podlah schodišťových stupňů | m2 | 18.005 |  | 0 |  |  | základní |  | 0 | 5e-05 | 0.00090025 | 0 | 0 | 16 | K | 2 |  |  |  | ROZPOCET | 0 | 0 | 0 | 0 | 0 | 1 | 0 | 16 | -2032797985
| VV |  | P2/6 | [14 empty] | VV | 2 | 1 | True | 0 | ROZPOCET
| VV |  | "stupně" 1,30*(0,30+0,16)*24 |  | 14.352 | [12 empty] | VV | 2 | 2 | True | 0 | ROZPOCET
| VV |  | "podesta" 2,81*1,30 |  | 3.653 | [12 empty] | VV | 2 | 2 | True | 0 | ROZPOCET
| VV |  | Součet |  | 18.005 | [12 empty] | VV | 2 | 4 | True | 1 | ROZPOCET
194 | K | 776141112 | Stěrka podlahová nivelační pro vyrovnání podkladu povlakových podlah pevnosti 20 MPa tl přes 3 do 5 mm | m2 | 170.5 |  | 0 |  |  | základní |  | 0 | 0.00758 | 1.2924 | 0 | 0 | 16 | K | 2 |  |  |  | ROZPOCET | 0 | 0 | 0 | 0 | 0 | 1 | 0 | 16 | 1593344710
| VV |  | "P2/1" 170,50 |  | 170.5 | [12 empty] | VV | 2 | 2 | True | 1 | ROZPOCET
195 | K | 776141116 | Stěrka podlahová nivelační pro vyrovnání podkladu povlakových podlah pevnosti 20 MPa tl přes 12 do 16 mm | m2 | 171.8 |  | 0 |  |  | základní |  | 0 | 0.0225 | 3.8655 | 0 | 0 | 16 | K | 2 |  |  |  | ROZPOCET | 0 | 0 | 0 | 0 | 0 | 1 | 0 | 16 | -1162714888
| VV |  | "P1/2" 171,80 |  | 171.8 | [12 empty] | VV | 2 | 2 | True | 1 | ROZPOCET
196 | K | 776231111 | Lepení lamel a čtverců z vinylu standardním lepidlem | m2 | 345.953 |  | 0 |  |  | základní |  | 0 | 0.0003 | 0.10379 | 0 | 0 | 16 | K | 2 |  |  |  | ROZPOCET | 0 | 0 | 0 | 0 | 0 | 1 | 0 | 16 | 1769883286
| VV |  | "P1/2" 171,80 |  | 171.8 | [12 empty] | VV | 2 | 2 | True | 0 | ROZPOCET
| VV |  | "P2/1" 170,50 |  | 170.5 | [12 empty] | VV | 2 | 2 | True | 0 | ROZPOCET
| VV |  | "P2/6 mezipodesta" 2,81*1,30 |  | 3.653 | [12 empty] | VV | 2 | 2 | True | 0 | ROZPOCET
| VV |  | Součet |  | 345.953 | [12 empty] | VV | 2 | 4 | True | 1 | ROZPOCET
197 | M | 28411057 | dílec vinylový heterogenní samoležící úprava PUR třída zátěže 23/34/43, hořlavost Bfl S1, nášlapná vrstva 0,70mm tl 5,0mm | m2 | 396.336 |  | 0 |  |  | základní |  | 0 | 0.008 | 3.1707 | 0 | 0 | 32 | M | 2 |  |  |  | ROZPOCET | 0 | 0 | 0 | 0 | 0 | 1 | 0 | 16 | 1592934733
| VV |  | "P1/2" 171,80 |  | 171.8 | [12 empty] | VV | 2 | 2 | True | 0 | ROZPOCET
| VV |  | "P2/1" 170,50 |  | 170.5 | [12 empty] | VV | 2 | 2 | True | 0 | ROZPOCET
| VV |  | "P2/6 mezipodesta" 2,81*1,30 |  | 3.653 | [12 empty] | VV | 2 | 2 | True | 0 | ROZPOCET
| VV |  | "stupnice" 1,30*0,30*24 |  | 9.36 | [12 empty] | VV | 2 | 2 | True | 0 | ROZPOCET
| VV |  | "podstupnice" 1,30*0,16*24 |  | 4.992 | [12 empty] | VV | 2 | 2 | True | 0 | ROZPOCET
| VV |  | Součet |  | 360.305 | [12 empty] | VV | 2 | 4 | True | 1 | ROZPOCET
| VV |  | 360,305*1,1 'Přepočtené koeficientem množství |  | 396.336 | [12 empty] | VV | 2 | 2 | False | 1 | ROZPOCET
198 | K | 776341111 | Montáž podlahovin z vinylu na stupnice šířky do 300 mm | m | 31.2 |  | 0 |  |  | základní |  | 0 | 0.00012 | 0.003744 | 0 | 0 | 16 | K | 2 |  |  |  | ROZPOCET | 0 | 0 | 0 | 0 | 0 | 1 | 0 | 16 | 1131219946
| VV |  | 1,30*24 |  | 31.2 | [12 empty] | VV | 2 | 2 | True | 1 | ROZPOCET
199 | K | 776341121 | Montáž podlahovin z vinylu na podstupnice výšky do 200 mm | m | 31.2 |  | 0 |  |  | základní |  | 0 | 8e-05 | 0.002496 | 0 | 0 | 16 | K | 2 |  |  |  | ROZPOCET | 0 | 0 | 0 | 0 | 0 | 1 | 0 | 16 | 2115121643
| VV |  | 1,30*24 |  | 31.2 | [12 empty] | VV | 2 | 2 | True | 1 | ROZPOCET
200 | K | 776411112 | Montáž obvodových soklíků výšky do 100 mm | m | 283.76 |  | 0 |  |  | základní |  | 0 | 3e-05 | 0.0085128 | 0 | 0 | 16 | K | 2 |  |  |  | ROZPOCET | 0 | 0 | 0 | 0 | 0 | 1 | 0 | 16 | -1906516534
| VV |  | 1.NP | [14 empty] | VV | 2 | 1 | True | 0 | ROZPOCET
| VV |  | "1.01, 1.10" (8,04+14,70)*2-2,14-0,90*4-0,80*4-1,90-1,70*3 |  | 29.54 | [12 empty] | VV | 2 | 2 | True | 0 | ROZPOCET
| VV |  | "1.02" (4,24+3,19)*2-0,80 |  | 14.06 | [12 empty] | VV | 2 | 2 | True | 0 | ROZPOCET
| VV |  | "1.03" (8,94+11,39)*2-1,90-1,70-0,90 |  | 36.16 | [12 empty] | VV | 2 | 2 | True | 0 | ROZPOCET
| VV |  | "1.09" (2,95+2,81)*2-0,80 |  | 10.72 | [12 empty] | VV | 2 | 2 | True | 0 | ROZPOCET
| VV |  | "1.21" (4,55+2,32)*2-0,90*2 |  | 11.94 | [12 empty] | VV | 2 | 2 | True | 0 | ROZPOCET
| VV |  | "1.23" (3,26+2,72)*2-0,80 |  | 11.16 | [12 empty] | VV | 2 | 2 | True | 0 | ROZPOCET
| VV |  | 2.NP | [14 empty] | VV | 2 | 1 | True | 0 | ROZPOCET
| VV |  | "2.01, 2.02" (6,70+2,91)*2-1,70-1,80*2 |  | 13.92 | [12 empty] | VV | 2 | 2 | True | 0 | ROZPOCET
| VV |  | "2.03" (1,80+5,89)*2-0,80*3-1,80-1,70 |  | 9.48 | [12 empty] | VV | 2 | 2 | True | 0 | ROZPOCET
| VV |  | "2.04" (8,94+2,90)*2-0,80*3 |  | 21.28 | [12 empty] | VV | 2 | 2 | True | 0 | ROZPOCET
| VV |  | "2.06" (7,04+2,83)*2-0,80*2 |  | 18.14 | [12 empty] | VV | 2 | 2 | True | 0 | ROZPOCET
| VV |  | "2.08" (1,80+11,94)*2-1,80-0,80*5-1,70 |  | 19.98 | [12 empty] | VV | 2 | 2 | True | 0 | ROZPOCET
| VV |  | "2.09" (8,94+2,88)*2-0,80*2 |  | 22.04 | [12 empty] | VV | 2 | 2 | True | 0 | ROZPOCET
| VV |  | "2.11" (7,04+2,90)*2-0,80*2 |  | 18.28 | [12 empty] | VV | 2 | 2 | True | 0 | ROZPOCET
| VV |  | "2.12" (1,76+2,90)*2-0,80 |  | 8.52 | [12 empty] | VV | 2 | 2 | True | 0 | ROZPOCET
| VV |  | "2.13" (4,20+2,88)*2-0,80*2 |  | 12.56 | [12 empty] | VV | 2 | 2 | True | 0 | ROZPOCET
| VV |  | "2.15" (7,04+2,80)*2-0,80*2 |  | 18.08 | [12 empty] | VV | 2 | 2 | True | 0 | ROZPOCET
| VV |  | "2.24" (1,60+2,75)*2-0,80 |  | 7.9 | [12 empty] | VV | 2 | 2 | True | 0 | ROZPOCET
| VV |  | Součet |  | 283.76 | [12 empty] | VV | 2 | 4 | True | 1 | ROZPOCET
201 | M | 28411010 | lišta soklová PVC 20x100mm | m | 289.435 |  | 0 |  |  | základní |  | 0 | 0.00038 | 0.10999 | 0 | 0 | 32 | M | 2 |  |  |  | ROZPOCET | 0 | 0 | 0 | 0 | 0 | 1 | 0 | 16 | -1740864704
| VV |  | 283,76*1,02 'Přepočtené koeficientem množství |  | 289.435 | [12 empty] | VV | 2 | 2 | False | 1 | ROZPOCET
202 | K | 998776202 | Přesun hmot procentní pro podlahy povlakové v objektech v přes 6 do 12 m | % |  |  | 0 |  |  | základní |  | 0 | 0 | 0 | 0 | 0 | 16 | K | 2 |  |  |  | ROZPOCET | 0 | 0 | 0 | 0 | 0 | 1 | 0 | 16 | 1158743438
| D | 781 | Dokončovací práce - obklady |  |  |  | 0 |  |  |  |  | 0 |  | 6.9768 |  | 0 | 2 | D | 1 |  |  |  | ROZPOCET | [6 empty] | 0
203 | K | 781121011 | Nátěr penetrační na stěnu | m2 | 291.644 |  | 0 |  |  | základní |  | 0 | 0.0003 | 0.087493 | 0 | 0 | 16 | K | 2 |  |  |  | ROZPOCET | 0 | 0 | 0 | 0 | 0 | 1 | 0 | 16 | -186316210
| VV |  | 6,274+285,37 |  | 291.644 | [12 empty] | VV | 2 | 2 | True | 1 | ROZPOCET
204 | K | 781131112 | Izolace pod obklad stěrkou ve dvou vrstvách vč systém koutových pásků | m2 | 94.917 |  | 0 |  |  | základní |  | 0 | 0.0015 | 0.14238 | 0 | 0 | 16 | K | 2 |  |  |  | ROZPOCET | 0 | 0 | 0 | 0 | 0 | 1 | 0 | 16 | 618992531
| VV |  | "2.05" (5,18+2,90+0,87+0,87+0,22+0,22)*2*2,02 |  | 41.45 | [12 empty] | VV | 2 | 2 | True | 0 | ROZPOCET
| VV |  | "odečet" -0,80*1,97*2 |  | -3.152 | [12 empty] | VV | 2 | 2 | True | 0 | ROZPOCET
| VV |  | "2.10" (5,18+2,90+0,87+0,87+0,22+0,22)*2*2,02 |  | 41.45 | [12 empty] | VV | 2 | 2 | True | 0 | ROZPOCET
| VV |  | "odečet" -0,80*1,97*2 |  | -3.152 | [12 empty] | VV | 2 | 2 | True | 0 | ROZPOCET
| VV |  | "2.16" (2,115+2,81)*2*2,02 |  | 19.897 | [12 empty] | VV | 2 | 2 | True | 0 | ROZPOCET
| VV |  | "odečet" -0,80*1,97*1 |  | -1.576 | [12 empty] | VV | 2 | 2 | True | 0 | ROZPOCET
| VV |  | Součet |  | 94.917 | [12 empty] | VV | 2 | 4 | True | 1 | ROZPOCET
205 | K | 781472219 | Montáž obkladů keramických hladkých lepených cementovým flexibilním lepidlem přes 22 do 25 ks/m2 | m2 | 285.37 |  | 0 |  |  | základní |  | 0 | 0.00538 | 1.5353 | 0 | 0 | 16 | K | 2 |  |  |  | ROZPOCET | 0 | 0 | 0 | 0 | 0 | 1 | 0 | 16 | 562785387
| VV |  | 1.NP | [14 empty] | VV | 2 | 1 | True | 0 | ROZPOCET
| VV |  | "1.04" 4,39*0,50 |  | 2.195 | [12 empty] | VV | 2 | 2 | True | 0 | ROZPOCET
| VV |  | "1.07" (2,22+1,925)*2*2,02 |  | 16.746 | [12 empty] | VV | 2 | 2 | True | 0 | ROZPOCET
| VV |  | "odečet" -0,70*1,97*2 |  | -2.758 | [12 empty] | VV | 2 | 2 | True | 0 | ROZPOCET
| VV |  | "1.08" (1,69+0,95)*2*2,02 |  | 10.666 | [12 empty] | VV | 2 | 2 | True | 0 | ROZPOCET
| VV |  | "odečet" -0,70*1,97*1 |  | -1.379 | [12 empty] | VV | 2 | 2 | True | 0 | ROZPOCET
| VV |  | "1.11" (2,80+1,305)*2*2,02 |  | 16.584 | [12 empty] | VV | 2 | 2 | True | 0 | ROZPOCET
| VV |  | "odečet" -0,80*1,97*1 |  | -1.576 | [12 empty] | VV | 2 | 2 | True | 0 | ROZPOCET
| VV |  | "1.12, 13, 14" (7,05+2,70)*2*2,02 |  | 39.39 | [12 empty] | VV | 2 | 2 | True | 0 | ROZPOCET
| VV |  | "odečet" -0,80*1,97*1 |  | -1.576 | [12 empty] | VV | 2 | 2 | True | 0 | ROZPOCET
| VV |  | "1.15" (2,29+1,85)*2*2,02 |  | 16.726 | [12 empty] | VV | 2 | 2 | True | 0 | ROZPOCET
| VV |  | "odečet" -0,90*1,97*1 |  | -1.773 | [12 empty] | VV | 2 | 2 | True | 0 | ROZPOCET
| VV |  | "1.16" (2,29+1,85)*2*2,02 |  | 16.726 | [12 empty] | VV | 2 | 2 | True | 0 | ROZPOCET
| VV |  | "odečet" -0,90*1,97*1 |  | -1.773 | [12 empty] | VV | 2 | 2 | True | 0 | ROZPOCET
| VV |  | "1.17, 18, 19, 20" (7,05+3,55+0,225*3)*2*2,02 |  | 45.551 | [12 empty] | VV | 2 | 2 | True | 0 | ROZPOCET
| VV |  | "odečet" -0,80*1,97*1 |  | -1.576 | [12 empty] | VV | 2 | 2 | True | 0 | ROZPOCET
| VV |  | "1.22" (2,40+2,42)*2*2,02 |  | 19.473 | [12 empty] | VV | 2 | 2 | True | 0 | ROZPOCET
| VV |  | "odečet" -0,90*1,97*1 |  | -1.773 | [12 empty] | VV | 2 | 2 | True | 0 | ROZPOCET
| VV |  | 2.NP | [14 empty] | VV | 2 | 1 | True | 0 | ROZPOCET
| VV |  | "2.05" (5,18+2,90+0,87+0,87+0,22+0,22)*2*2,02 |  | 41.45 | [12 empty] | VV | 2 | 2 | True | 0 | ROZPOCET
| VV |  | "odečet" -0,80*1,97*2 |  | -3.152 | [12 empty] | VV | 2 | 2 | True | 0 | ROZPOCET
| VV |  | "2.07" (1,76+2,90)*2*2,02 |  | 18.826 | [12 empty] | VV | 2 | 2 | True | 0 | ROZPOCET
| VV |  | "odečet" -0,80*1,97*1 |  | -1.576 | [12 empty] | VV | 2 | 2 | True | 0 | ROZPOCET
| VV |  | "2.10" (5,18+2,90+0,87+0,87+0,22+0,22)*2*2,02 |  | 41.45 | [12 empty] | VV | 2 | 2 | True | 0 | ROZPOCET
| VV |  | "odečet" -0,80*1,97*2 |  | -3.152 | [12 empty] | VV | 2 | 2 | True | 0 | ROZPOCET
| VV |  | "2.16" (2,115+2,81)*2*2,02 |  | 19.897 | [12 empty] | VV | 2 | 2 | True | 0 | ROZPOCET
| VV |  | "odečet" -0,80*1,97*1 |  | -1.576 | [12 empty] | VV | 2 | 2 | True | 0 | ROZPOCET
| VV |  | "2.20" 1,20*1,35+0,15*1,20 |  | 1.8 | [12 empty] | VV | 2 | 2 | True | 0 | ROZPOCET
| VV |  | "2.21" 1,0*1,35+0,15*1,20 |  | 1.53 | [12 empty] | VV | 2 | 2 | True | 0 | ROZPOCET
| VV |  | Součet |  | 285.37 | [12 empty] | VV | 2 | 4 | True | 1 | ROZPOCET
206 | M | 59761704 | obklad keramický nemrazuvzdorný povrch hladký/lesklý tl do 10mm přes 22 do 25ks/m2 | m2 | 313.907 |  | 0 |  |  | základní |  | 0 | 0.016 | 5.0225 | 0 | 0 | 32 | M | 2 |  |  |  | ROZPOCET | 0 | 0 | 0 | 0 | 0 | 1 | 0 | 16 | -737157534
| VV |  | 285,37*1,1 'Přepočtené koeficientem množství |  | 313.907 | [12 empty] | VV | 2 | 2 | False | 1 | ROZPOCET
207 | K | 781472224 | Montáž obkladů keramických hladkých lepených cementovým flexibilním lepidlem přes 85 do 100 ks/m2 | m2 | 6.274 |  | 0 |  |  | základní |  | 0 | 0.00595 | 0.03733 | 0 | 0 | 16 | K | 2 |  |  |  | ROZPOCET | 0 | 0 | 0 | 0 | 0 | 1 | 0 | 16 | -1074087714
| VV |  | "X15" 3,19*0,50 |  | 1.595 | [12 empty] | VV | 2 | 2 | True | 0 | ROZPOCET
| VV |  | "X26" 1,685*0,50 |  | 0.843 | [12 empty] | VV | 2 | 2 | True | 0 | ROZPOCET
| VV |  | "X35" 2,74*1,40 |  | 3.836 | [12 empty] | VV | 2 | 2 | True | 0 | ROZPOCET
| VV |  | Součet |  | 6.274 | [12 empty] | VV | 2 | 4 | True | 1 | ROZPOCET
208 | M | 59761157 | dlažba keramická slinutá mrazuvzdorná povrch hladký/matný tl do 10mm přes 85 do 100ks/m2 | m2 | 6.901 |  | 0 |  |  | základní |  | 0 | 0.022 | 0.15182 | 0 | 0 | 32 | M | 2 |  |  |  | ROZPOCET | 0 | 0 | 0 | 0 | 0 | 1 | 0 | 16 | -1508187607
| VV |  | 6,274*1,1 'Přepočtené koeficientem množství |  | 6.901 | [12 empty] | VV | 2 | 2 | False | 1 | ROZPOCET
209 | K | 998781202 | Přesun hmot procentní pro obklady keramické v objektech v přes 6 do 12 m | % |  |  | 0 |  |  | základní |  | 0 | 0 | 0 | 0 | 0 | 16 | K | 2 |  |  |  | ROZPOCET | 0 | 0 | 0 | 0 | 0 | 1 | 0 | 16 | 1854405468
| D | 783 | Dokončovací práce - nátěry |  |  |  | 0 |  |  |  |  | 0 |  | 0.32521 |  | 0 | 2 | D | 1 |  |  |  | ROZPOCET | [6 empty] | 0
210 | K | 783213021 | Napouštěcí dvojnásobný syntetický biodní nátěr tesařských prvků | m2 | 1146.565 |  | 0 |  |  | základní |  | 0 | 0.00022 | 0.25224 | 0 | 0 | 16 | K | 2 |  |  |  | ROZPOCET | 0 | 0 | 0 | 0 | 0 | 1 | 0 | 16 | -368484052
| VV |  | "S5" 487,90*2,35 |  | 1146.565 | [12 empty] | VV | 2 | 2 | True | 1 | ROZPOCET
211 | K | 783943151 | Penetrační polyuretanový nátěr hladkých betonových podlah | m2 | 107.3 |  | 0 |  |  | základní |  | 0 | 0.0002 | 0.02146 | 0 | 0 | 16 | K | 2 |  |  |  | ROZPOCET | 0 | 0 | 0 | 0 | 0 | 1 | 0 | 16 | -1548089554
| VV |  | "P1/4" 59,40 |  | 59.4 | [12 empty] | VV | 2 | 2 | True | 0 | ROZPOCET
| VV |  | "P2/3" 6,30 |  | 6.3 | [12 empty] | VV | 2 | 2 | True | 0 | ROZPOCET
| VV |  | "P2/4" 31,40 |  | 31.4 | [12 empty] | VV | 2 | 2 | True | 0 | ROZPOCET
| VV |  | "P2/5" 10,20 |  | 10.2 | [12 empty] | VV | 2 | 2 | True | 0 | ROZPOCET
| VV |  | Součet |  | 107.3 | [12 empty] | VV | 2 | 4 | True | 1 | ROZPOCET
212 | K | 783947161 | Krycí dvojnásobný polyuretanový vodou ředitelný nátěr betonové podlahy | m2 | 107.3 |  | 0 |  |  | základní |  | 0 | 0.00048 | 0.051504 | 0 | 0 | 16 | K | 2 |  |  |  | ROZPOCET | 0 | 0 | 0 | 0 | 0 | 1 | 0 | 16 | 2137949088
| VV |  | "P1/4" 59,40 |  | 59.4 | [12 empty] | VV | 2 | 2 | True | 0 | ROZPOCET
| VV |  | "P2/3" 6,30 |  | 6.3 | [12 empty] | VV | 2 | 2 | True | 0 | ROZPOCET
| VV |  | "P2/4" 31,40 |  | 31.4 | [12 empty] | VV | 2 | 2 | True | 0 | ROZPOCET
| VV |  | "P2/5" 10,20 |  | 10.2 | [12 empty] | VV | 2 | 2 | True | 0 | ROZPOCET
| VV |  | Součet |  | 107.3 | [12 empty] | VV | 2 | 4 | True | 1 | ROZPOCET
| D | 784 | Dokončovací práce - malby a tapety |  |  |  | 0 |  |  |  |  | 0 |  | 1.3718 |  | 0 | 2 | D | 1 |  |  |  | ROZPOCET | [6 empty] | 0
322 | K | 784181101 | Základní akrylátová jednonásobná bezbarvá penetrace podkladu v místnostech v do 3,80 m | m2 | 2694.501 |  | 0 |  |  | základní |  | 0 | 0.00021 | 0.56585 | 0 | 0 | 16 | K | 2 |  |  |  | ROZPOCET | 0 | 0 | 0 | 0 | 0 | 1 | 0 | 16 | 1698697516
| VV |  | "malby" 240,52+2453,981 |  | 2694.501 | [12 empty] | VV | 2 | 2 | True | 1 | ROZPOCET
213 | K | 784211101 | Dvojnásobné bílé malby ze směsí za mokra výborně oděruvzdorných v místnostech v do 3,80 m | m2 | 240.52 |  | 0 |  |  | základní |  | 0 | 0.00029 | 0.069751 | 0 | 0 | 16 | K | 2 |  |  |  | ROZPOCET | 0 | 0 | 0 | 0 | 0 | 1 | 0 | 16 | -269679624
| VV |  | 1.NP | [14 empty] | VV | 2 | 1 | True | 0 | ROZPOCET
| VV |  | "m.č. 1.21" (4,50+2,32)*2*2,0 |  | 27.28 | [12 empty] | VV | 2 | 2 | True | 0 | ROZPOCET
| VV |  | 2.NP | [14 empty] | VV | 2 | 1 | True | 0 | ROZPOCET
| VV |  | "m.č. 2.04" (8,94+2,90)*2*2,0 |  | 47.36 | [12 empty] | VV | 2 | 2 | True | 0 | ROZPOCET
| VV |  | "m.č. 2.06" (7,04+2,83)*2*2,0 |  | 39.48 | [12 empty] | VV | 2 | 2 | True | 0 | ROZPOCET
| VV |  | "m.č. 2.09" (8,94+2,88)*2*2,0 |  | 47.28 | [12 empty] | VV | 2 | 2 | True | 0 | ROZPOCET
| VV |  | "m.č. 2.11" (7,04+2,90)*2*2,0 |  | 39.76 | [12 empty] | VV | 2 | 2 | True | 0 | ROZPOCET
| VV |  | "m.č. 2.15" (7,04+2,80)*2*2,0 |  | 39.36 | [12 empty] | VV | 2 | 2 | True | 0 | ROZPOCET
| VV |  | Součet |  | 240.52 | [12 empty] | VV | 2 | 4 | True | 1 | ROZPOCET
214 | K | 784211131 | Dvojnásobné bílé malby ze směsí za mokra minimálně oděruvzdorných v místnostech do 3,80 m | m2 | 2453.981 |  | 0 |  |  | základní |  | 0 | 0.0003 | 0.73619 | 0 | 0 | 16 | K | 2 |  |  |  | ROZPOCET | 0 | 0 | 0 | 0 | 0 | 1 | 0 | 16 | 516668753
| VV |  | "podhledy" 539,20 |  | 539.2 | [12 empty] | VV | 2 | 2 | True | 0 | ROZPOCET
| VV |  | "stěrka" 62,0 |  | 62 | [12 empty] | VV | 2 | 2 | True | 0 | ROZPOCET
| VV |  | "omítky stěn" 2093,301 |  | 2093.301 | [12 empty] | VV | 2 | 2 | True | 0 | ROZPOCET
| VV |  | "odečet omyvatelného nátěru" -240,52 |  | -240.52 | [12 empty] | VV | 2 | 2 | True | 0 | ROZPOCET
| VV |  | Součet |  | 2453.981 | [12 empty] | VV | 2 | 4 | True | 1 | ROZPOCET
| D | 792 | Tabulky PSV |  |  |  | 0 |  |  |  |  | 0 |  | 0 |  | 0 | 2 | D | 1 |  |  |  | ROZPOCET | [6 empty] | 0
215 | K | 792031111 | X1 - D+M čisící zóna hrubá vel.500x1000mm, kompl.provedení dle tab.PSV | ks | 2 |  | 0 |  |  | základní |  | 0 | 0 | 0 | 0 | 0 | 16 | K | 2 |  |  |  | ROZPOCET | 0 | 0 | 0 | 0 | 0 | 1 | 0 | 16 | 800243669
216 | K | 792031112 | X2 - D+M čisící zóna jemná vel.1000x2000mm, kompl. provedení dle tab.PSV | ks | 1 |  | 0 |  |  | základní |  | 0 | 0 | 0 | 0 | 0 | 16 | K | 2 |  |  |  | ROZPOCET | 0 | 0 | 0 | 0 | 0 | 1 | 0 | 16 | -186308723
217 | K | 792031113 | X3 - D+M nerezová dvířka hydrantu vel.650x650mm, kompl. provedení dle tab.PSV | ks | 3 |  | 0 |  |  | základní |  | 0 | 0 | 0 | 0 | 0 | 16 | K | 2 |  |  |  | ROZPOCET | 0 | 0 | 0 | 0 | 0 | 1 | 0 | 16 | -1537127450
218 | K | 792031114 | X4 - D+M zábradlí schodišťové ocelové, kompl. provedení dle tab.PSV | kpl | 1 |  | 0 |  |  | základní |  | 0 | 0 | 0 | 0 | 0 | 16 | K | 2 |  |  |  | ROZPOCET | 0 | 0 | 0 | 0 | 0 | 1 | 0 | 16 | -1199160457
219 | K | 792031115 | X5 - D+M vnější parapet lakovaný pozink.plech r.š.330mm, délka 1700mm, kompl. provedení dle tab.PSV | ks | 5 |  | 0 |  |  | základní |  | 0 | 0 | 0 | 0 | 0 | 16 | K | 2 |  |  |  | ROZPOCET | 0 | 0 | 0 | 0 | 0 | 1 | 0 | 16 | 565347423
220 | K | 792031116 | X6 - D+M purenitový izolační blok vel.120/250mm, délka 1700mm, kompl. provedení dle tab.PSV | ks | 5 |  | 0 |  |  | základní |  | 0 | 0 | 0 | 0 | 0 | 16 | K | 2 |  |  |  | ROZPOCET | 0 | 0 | 0 | 0 | 0 | 1 | 0 | 16 | -1722649179
221 | K | 792031117 | X7 - D+M předokenní roleta s elektromotory a dálkovým ovládáním, vel.1700x3000mm, kompl. provedení dle tab.PSV | ks | 5 |  | 0 |  |  | základní |  | 0 | 0 | 0 | 0 | 0 | 16 | K | 2 |  |  |  | ROZPOCET | 0 | 0 | 0 | 0 | 0 | 1 | 0 | 16 | -670383228
222 | K | 792031118 | X8 - D+M nápis SK UNION BŘEVNOV, kartáčovaný hliník, výška písma 2,0m, kompl. provedení dle tab.PSV | ks | 14 |  | 0 |  |  | základní |  | 0 | 0 | 0 | 0 | 0 | 16 | K | 2 |  |  |  | ROZPOCET | 0 | 0 | 0 | 0 | 0 | 1 | 0 | 16 | -1397947399
223 | K | 792031119 | X9 - D+M vnitřní parapet Werzalit vel.1700x265mm, kompl. provedení dle tab.PSV | ks | 12 |  | 0 |  |  | základní |  | 0 | 0 | 0 | 0 | 0 | 16 | K | 2 |  |  |  | ROZPOCET | 0 | 0 | 0 | 0 | 0 | 1 | 0 | 16 | -1873737162
224 | K | 792031120 | X10 - D+M vnější parapet lakovaný pozink.plech r.š.250mm, délka 1700mm, kompl. provedení dle tab.PSV | ks | 14 |  | 0 |  |  | základní |  | 0 | 0 | 0 | 0 | 0 | 16 | K | 2 |  |  |  | ROZPOCET | 0 | 0 | 0 | 0 | 0 | 1 | 0 | 16 | 603537995
225 | K | 792031121 | X11 - D+M purenitový izolační blok vel.120/250mm, délka 1700mm, kompl. provedení dle tab.PSV | ks | 13 |  | 0 |  |  | základní |  | 0 | 0 | 0 | 0 | 0 | 16 | K | 2 |  |  |  | ROZPOCET | 0 | 0 | 0 | 0 | 0 | 1 | 0 | 16 | -875919162
226 | K | 792031122 | X12 - D+M purenitový izolační blok vel.120/250mm, délka 2340mm, kompl. provedení dle tab.PSV | ks | 13 |  | 0 |  |  | základní |  | 0 | 0 | 0 | 0 | 0 | 16 | K | 2 |  |  |  | ROZPOCET | 0 | 0 | 0 | 0 | 0 | 1 | 0 | 16 | 242750310
227 | K | 792031123 | X13 - D+M akustický obklad klubovny z březové překližky, plocha 42,22m2 kompl. provedení dle tab.PSV | kpl | 1 |  | 0 |  |  | základní |  | 0 | 0 | 0 | 0 | 0 | 16 | K | 2 |  |  |  | ROZPOCET | 0 | 0 | 0 | 0 | 0 | 1 | 0 | 16 | 833661496
228 | K | 792031124 | X14 - D+M roleta interierová s elektomotory a dálkovým ovládáním vel.4390x2800mm, kompl. provedení dle tab.PSV | ks | 1 |  | 0 |  |  | základní |  | 0 | 0 | 0 | 0 | 0 | 16 | K | 2 |  |  |  | ROZPOCET | 0 | 0 | 0 | 0 | 0 | 1 | 0 | 16 | 1454627881
229 | K | 792031125 | X15 - D+M kuchyňská linka délka 3500mm, kompl. provedení dle tab.PSV | kpl | 1 |  | 0 |  |  | základní |  | 0 | 0 | 0 | 0 | 0 | 16 | K | 2 |  |  |  | ROZPOCET | 0 | 0 | 0 | 0 | 0 | 1 | 0 | 16 | -1052357322
230 | K | 792031126 | X16 - D+M roleta interierová s elektomotory a dálkovým ovládáním vel.3090x2800mm, kompl. provedení dle tab.PSV | ks | 1 |  | 0 |  |  | základní |  | 0 | 0 | 0 | 0 | 0 | 16 | K | 2 |  |  |  | ROZPOCET | 0 | 0 | 0 | 0 | 0 | 1 | 0 | 16 | 894325840
231 | K | 792031127 | X17 - D+M mřížka vnější vel.400x400mm, kompl. provedení dle tab.PSV | ks | 1 |  | 0 |  |  | základní |  | 0 | 0 | 0 | 0 | 0 | 16 | K | 2 |  |  |  | ROZPOCET | 0 | 0 | 0 | 0 | 0 | 1 | 0 | 16 | -1230193720
232 | K | 792031128 | X18 - D+M mřížka vnitřní vel.400x400mm, kompl. provedení dle tab.PSV | ks | 1 |  | 0 |  |  | základní |  | 0 | 0 | 0 | 0 | 0 | 16 | K | 2 |  |  |  | ROZPOCET | 0 | 0 | 0 | 0 | 0 | 1 | 0 | 16 | -1448970762
233 | K | 792031129 | X19 - D+M plastové sklopné sedátko pro osoby OTP š.400mm, kompl. provedení dle tab.PSV | ks | 1 |  | 0 |  |  | základní |  | 0 | 0 | 0 | 0 | 0 | 16 | K | 2 |  |  |  | ROZPOCET | 0 | 0 | 0 | 0 | 0 | 1 | 0 | 16 | 1275664629
234 | K | 792031130 | X20 - D+M pevné nerezové madlo pro osoby OTP délka 600mm, kompl. provedení dle tab.PSV | ks | 1 |  | 0 |  |  | základní |  | 0 | 0 | 0 | 0 | 0 | 16 | K | 2 |  |  |  | ROZPOCET | 0 | 0 | 0 | 0 | 0 | 1 | 0 | 16 | -659801500
235 | K | 792031131 | X21 - D+M sklopné nerezové madlo pro osoby OTP délka 800mm, kompl. provedení dle tab.PSV | ks | 3 |  | 0 |  |  | základní |  | 0 | 0 | 0 | 0 | 0 | 16 | K | 2 |  |  |  | ROZPOCET | 0 | 0 | 0 | 0 | 0 | 1 | 0 | 16 | 1733190249
236 | K | 792031132 | X22 - D+M pevné nerezové madlo pro osoby OTP délka 800mm, kompl. provedení dle tab.PSV | ks | 1 |  | 0 |  |  | základní |  | 0 | 0 | 0 | 0 | 0 | 16 | K | 2 |  |  |  | ROZPOCET | 0 | 0 | 0 | 0 | 0 | 1 | 0 | 16 | -1801626659
237 | K | 792031133 | X23 - D+M sklopné nerezové madlo pro osoby OTP délka 800mm, kompl. provedení dle tab.PSV | ks | 2 |  | 0 |  |  | základní |  | 0 | 0 | 0 | 0 | 0 | 16 | K | 2 |  |  |  | ROZPOCET | 0 | 0 | 0 | 0 | 0 | 1 | 0 | 16 | 1674130768
238 | K | 792031134 | X24 - D+M vodorovné nerezové madlo na dveřní křídlo pro osoby OTP délka 800-900mm, kompl. provedení dle tab.PSV | ks | 2 |  | 0 |  |  | základní |  | 0 | 0 | 0 | 0 | 0 | 16 | K | 2 |  |  |  | ROZPOCET | 0 | 0 | 0 | 0 | 0 | 1 | 0 | 16 | 711930259
239 | K | 792031135 | X25 - D+M sklopné nerezové madlo pro osoby OTP délka 800mm, kompl. provedení dle tab.PSV | ks | 2 |  | 0 |  |  | základní |  | 0 | 0 | 0 | 0 | 0 | 16 | K | 2 |  |  |  | ROZPOCET | 0 | 0 | 0 | 0 | 0 | 1 | 0 | 16 | -471118388
240 | K | 792031136 | X26 - D+M kuchyňská linka délka 1650mm, kompl. provedení dle tab.PSV | kpl | 1 |  | 0 |  |  | základní |  | 0 | 0 | 0 | 0 | 0 | 16 | K | 2 |  |  |  | ROZPOCET | 0 | 0 | 0 | 0 | 0 | 1 | 0 | 16 | 2082241534
241 | K | 792031137 | X27 - D+M šatní skříň vel.800x500x1800mm, kompl. provedení dle tab.PSV | kpl | 1 |  | 0 |  |  | základní |  | 0 | 0 | 0 | 0 | 0 | 16 | K | 2 |  |  |  | ROZPOCET | 0 | 0 | 0 | 0 | 0 | 1 | 0 | 16 | -236292814
242 | K | 792031138 | X28 - D+M sanitární příčka z HPL desek v.2000mm, kompl. provedení dle tab.PSV | kpl | 1 |  | 0 |  |  | základní |  | 0 | 0 | 0 | 0 | 0 | 16 | K | 2 |  |  |  | ROZPOCET | 0 | 0 | 0 | 0 | 0 | 1 | 0 | 16 | 806297318
243 | K | 792031139 | X29 - D+M sanitární příčka z HPL desek v.2000mm, kompl. provedení dle tab.PSV | kpl | 1 |  | 0 |  |  | základní |  | 0 | 0 | 0 | 0 | 0 | 16 | K | 2 |  |  |  | ROZPOCET | 0 | 0 | 0 | 0 | 0 | 1 | 0 | 16 | 545501655
244 | K | 792031140 | X30 - D+M nástěnný sklopný přebalovací pult, kompl. provedení dle tab.PSV | ks | 2 |  | 0 |  |  | základní |  | 0 | 0 | 0 | 0 | 0 | 16 | K | 2 |  |  |  | ROZPOCET | 0 | 0 | 0 | 0 | 0 | 1 | 0 | 16 | 355593814
245 | K | 792031141 | X32 - D+M přechodová podlahová lišta délka 900mm, kompl. provedení dle tab.PSV | ks | 4 |  | 0 |  |  | základní |  | 0 | 0 | 0 | 0 | 0 | 16 | K | 2 |  |  |  | ROZPOCET | 0 | 0 | 0 | 0 | 0 | 1 | 0 | 16 | -1848689052
246 | K | 792031142 | X33 - D+M přechodová podlahová lišta délka 800mm, kompl. provedení dle tab.PSV | ks | 4 |  | 0 |  |  | základní |  | 0 | 0 | 0 | 0 | 0 | 16 | K | 2 |  |  |  | ROZPOCET | 0 | 0 | 0 | 0 | 0 | 1 | 0 | 16 | -1967910424
247 | K | 792031143 | X34 - D+M odpadní dešťový svod DN 100 vč.lapače splavenin a okapového kotlíku, předzvětralý titanzinek, kompl. provedení dle tab.PSV | kpl | 9 |  | 0 |  |  | základní |  | 0 | 0 | 0 | 0 | 0 | 16 | K | 2 |  |  |  | ROZPOCET | 0 | 0 | 0 | 0 | 0 | 1 | 0 | 16 | 1559104348
248 | K | 792031144 | X35 - D+M prádelní pult s vestavěným umývadlem a stojánkovou baterií, kompl. provedení dle tab.PSV | kpl | 1 |  | 0 |  |  | základní |  | 0 | 0 | 0 | 0 | 0 | 16 | K | 2 |  |  |  | ROZPOCET | 0 | 0 | 0 | 0 | 0 | 1 | 0 | 16 | -1734363301
249 | K | 792031145 | X36 - D+M purenitový izolační blok vel.120/100mm, délka 1700mm, kompl. provedení dle tab.PSV | ks | 7 |  | 0 |  |  | základní |  | 0 | 0 | 0 | 0 | 0 | 16 | K | 2 |  |  |  | ROZPOCET | 0 | 0 | 0 | 0 | 0 | 1 | 0 | 16 | 545184013
250 | K | 792031146 | X37 - D+M oplechováná titanzinkovým předzvětralým plechem r.š.200mm, délka 48700mm, kompl. provedení dle tab.PSV | kpl | 1 |  | 0 |  |  | základní |  | 0 | 0 | 0 | 0 | 0 | 16 | K | 2 |  |  |  | ROZPOCET | 0 | 0 | 0 | 0 | 0 | 1 | 0 | 16 | 771657081
251 | K | 792031147 | X38 - D+M purenitový izolační blok vel.120/100mm, délka 1000mm, kompl. provedení dle tab.PSV | ks | 2 |  | 0 |  |  | základní |  | 0 | 0 | 0 | 0 | 0 | 16 | K | 2 |  |  |  | ROZPOCET | 0 | 0 | 0 | 0 | 0 | 1 | 0 | 16 | -1781379464
252 | K | 792031148 | X39 - D+M vnější parapet lakovaný pozink.plech r.š.250mm, délka 2000mm, kompl. provedení dle tab.PSV | ks | 9 |  | 0 |  |  | základní |  | 0 | 0 | 0 | 0 | 0 | 16 | K | 2 |  |  |  | ROZPOCET | 0 | 0 | 0 | 0 | 0 | 1 | 0 | 16 | -2042986165
253 | K | 792031149 | X40 - D+M purenitový izolační blok vel.120/100mm, délka 2000mm, kompl. provedení dle tab.PSV | ks | 1 |  | 0 |  |  | základní |  | 0 | 0 | 0 | 0 | 0 | 16 | K | 2 |  |  |  | ROZPOCET | 0 | 0 | 0 | 0 | 0 | 1 | 0 | 16 | 1738050436
254 | K | 792031150 | X41 - D+M systémová odvětrávací hlavice s integrovanou manžetou DN 150, v.300mm kompl. provedení dle tab.PSV | ks | 7 |  | 0 |  |  | základní |  | 0 | 0 | 0 | 0 | 0 | 16 | K | 2 |  |  |  | ROZPOCET | 0 | 0 | 0 | 0 | 0 | 1 | 0 | 16 | -1161759433
255 | K | 792031151 | X42 - D+M odpadní dešťový žlab z předzvětralého titanzinku DN 100, délka 34780mm, kompl. provedení dle tab.PSV | ks | 1 |  | 0 |  |  | základní |  | 0 | 0 | 0 | 0 | 0 | 16 | K | 2 |  |  |  | ROZPOCET | 0 | 0 | 0 | 0 | 0 | 1 | 0 | 16 | -1202623501
256 | K | 792031152 | X43 - D+M oplechování střechy z předzvětralého titanzinku r.š.600mm, délka 20500mm, kompl. provedení dle tab.PSV | kpl | 1 |  | 0 |  |  | základní |  | 0 | 0 | 0 | 0 | 0 | 16 | K | 2 |  |  |  | ROZPOCET | 0 | 0 | 0 | 0 | 0 | 1 | 0 | 16 | 1414929704
257 | K | 792031153 | X44 - D+M oplechování střechy z předzvětralého titanzinku r.š.200mm, délka 97560mm, kompl. provedení dle tab.PSV | kpl | 1 |  | 0 |  |  | základní |  | 0 | 0 | 0 | 0 | 0 | 16 | K | 2 |  |  |  | ROZPOCET | 0 | 0 | 0 | 0 | 0 | 1 | 0 | 16 | 2017889163
258 | K | 792031154 | X45 - D+M sanitární příčka z HPL desek v.2000mm, kompl. provedení dle tab.PSV | kpl | 2 |  | 0 |  |  | základní |  | 0 | 0 | 0 | 0 | 0 | 16 | K | 2 |  |  |  | ROZPOCET | 0 | 0 | 0 | 0 | 0 | 1 | 0 | 16 | -351065861
259 | K | 792031155 | X46 - D+M sanitární příčka z HPL desek v.2000mm, kompl. provedení dle tab.PSV | kpl | 1 |  | 0 |  |  | základní |  | 0 | 0 | 0 | 0 | 0 | 16 | K | 2 |  |  |  | ROZPOCET | 0 | 0 | 0 | 0 | 0 | 1 | 0 | 16 | 460430763
260 | K | 792031156 | X47 - D+M chrlič hranatý vyhřívaný s integrovanou manžetou, kompl. provedení dle tab.PSV | ks | 2 |  | 0 |  |  | základní |  | 0 | 0 | 0 | 0 | 0 | 16 | K | 2 |  |  |  | ROZPOCET | 0 | 0 | 0 | 0 | 0 | 1 | 0 | 16 | 58385741
261 | K | 792031157 | X48 - D+M oplechování střechy z předzvětralého titanzinku r.š.150mm, délka 5500mm, kompl. provedení dle tab.PSV | kpl | 1 |  | 0 |  |  | základní |  | 0 | 0 | 0 | 0 | 0 | 16 | K | 2 |  |  |  | ROZPOCET | 0 | 0 | 0 | 0 | 0 | 1 | 0 | 16 | -2038118644
262 | K | 792031158 | X49 - D+M šatnová lavice s opěradlem a háčky, délka 2000mm, kompl. provedení dle tab.PSV | ks | 20 |  | 0 |  |  | základní |  | 0 | 0 | 0 | 0 | 0 | 16 | K | 2 |  |  |  | ROZPOCET | 0 | 0 | 0 | 0 | 0 | 1 | 0 | 16 | -548625937
263 | K | 792031159 | X50 - D+M šatnová lavice s opěradlem a háčky, délka 1000mm, kompl. provedení dle tab.PSV | ks | 7 |  | 0 |  |  | základní |  | 0 | 0 | 0 | 0 | 0 | 16 | K | 2 |  |  |  | ROZPOCET | 0 | 0 | 0 | 0 | 0 | 1 | 0 | 16 | -836442406
264 | K | 792031160 | X51 - D+M kancelářský stůl 1200x800x755mm, kompl. provedení dle tab.PSV | ks | 1 |  | 0 |  |  | základní |  | 0 | 0 | 0 | 0 | 0 | 16 | K | 2 |  |  |  | ROZPOCET | 0 | 0 | 0 | 0 | 0 | 1 | 0 | 16 | 1967030686
265 | K | 792031161 | X52 - D+M konferenční židle, kompl. provedení dle tab.PSV | ks | 1 |  | 0 |  |  | základní |  | 0 | 0 | 0 | 0 | 0 | 16 | K | 2 |  |  |  | ROZPOCET | 0 | 0 | 0 | 0 | 0 | 1 | 0 | 16 | 1744079771
266 | K | 792031162 | X53 - D+M oplechování z předzvětralého titanzinku r.š.400mm, délka 19300mm, kompl. provedení dle tab.PSV | kpl | 1 |  | 0 |  |  | základní |  | 0 | 0 | 0 | 0 | 0 | 16 | K | 2 |  |  |  | ROZPOCET | 0 | 0 | 0 | 0 | 0 | 1 | 0 | 16 | -631270729
267 | K | 792031163 | X54 - D+M logo SK Union Břevnov, kompl. provedení dle tab.PSV | kpl | 1 |  | 0 |  |  | základní |  | 0 | 0 | 0 | 0 | 0 | 16 | K | 2 |  |  |  | ROZPOCET | 0 | 0 | 0 | 0 | 0 | 1 | 0 | 16 | 357473554
268 | K | 792031164 | X55 - D+M logo městské části, kompl. provedení dle tab.PSV | kpl | 1 |  | 0 |  |  | základní |  | 0 | 0 | 0 | 0 | 0 | 16 | K | 2 |  |  |  | ROZPOCET | 0 | 0 | 0 | 0 | 0 | 1 | 0 | 16 | -283192740
269 | K | 792031165 | X56 - D+M lanový zádržný bezpečnostní systém, kompl. provedení dle tab.PSV | kpl | 1 |  | 0 |  |  | základní |  | 0 | 0 | 0 | 0 | 0 | 16 | K | 2 |  |  |  | ROZPOCET | 0 | 0 | 0 | 0 | 0 | 1 | 0 | 16 | 875196345
270 | K | 792031166 | X57 - D+M hasicí přístroj práškový 6kg, kompl. provedení dle tab.PSV | ks | 6 |  | 0 |  |  | základní |  | 0 | 0 | 0 | 0 | 0 | 16 | K | 2 |  |  |  | ROZPOCET | 0 | 0 | 0 | 0 | 0 | 1 | 0 | 16 | -702933360
271 | K | 792031167 | X58 - D+M lišta přechodová na fasádě, délka 53400mm, kompl. provedení dle tab.PSV | kpl | 1 |  | 0 |  |  | základní |  | 0 | 0 | 0 | 0 | 0 | 16 | K | 2 |  |  |  | ROZPOCET | 0 | 0 | 0 | 0 | 0 | 1 | 0 | 16 | -870646429
272 | K | 792031168 | X59 - D+M vnější parapet z lakovaného Pz plechu, r.š.540mm, délka 1700mm, kompl. provedení dle tab.PSV | ks | 1 |  | 0 |  |  | základní |  | 0 | 0 | 0 | 0 | 0 | 16 | K | 2 |  |  |  | ROZPOCET | 0 | 0 | 0 | 0 | 0 | 1 | 0 | 16 | -1678828043
273 | K | 792031169 | X60 - D+M vodorovná tyč pro závěs ve sprše pro OTP, kompl. provedení dle tab.PSV | ks | 1 |  | 0 |  |  | základní |  | 0 | 0 | 0 | 0 | 0 | 16 | K | 2 |  |  |  | ROZPOCET | 0 | 0 | 0 | 0 | 0 | 1 | 0 | 16 | 1652795360
274 | K | 792031170 | X61 - D+M dvířka ZTI 150x250mm, kompl. provedení dle tab.PSV | ks | 18 |  | 0 |  |  | základní |  | 0 | 0 | 0 | 0 | 0 | 16 | K | 2 |  |  |  | ROZPOCET | 0 | 0 | 0 | 0 | 0 | 1 | 0 | 16 | -232220954
275 | K | 792031171 | X62 - D+M barová deska vel.3490x300mm, kompl. provedení dle tab.PSV | ks | 1 |  | 0 |  |  | základní |  | 0 | 0 | 0 | 0 | 0 | 16 | K | 2 |  |  |  | ROZPOCET | 0 | 0 | 0 | 0 | 0 | 1 | 0 | 16 | -52419568
276 | K | 792031172 | X63 - D+M vnitřní parapet Werzalit vel.2000x265mm, kompl. provedení dle tab.PSV | ks | 9 |  | 0 |  |  | základní |  | 0 | 0 | 0 | 0 | 0 | 16 | K | 2 |  |  |  | ROZPOCET | 0 | 0 | 0 | 0 | 0 | 1 | 0 | 16 | 17938821
277 | K | 792031173 | X64 - D+M držák toaletního papíru nerez, kompl. provedení dle tab.PSV | ks | 9 |  | 0 |  |  | základní |  | 0 | 0 | 0 | 0 | 0 | 16 | K | 2 |  |  |  | ROZPOCET | 0 | 0 | 0 | 0 | 0 | 1 | 0 | 16 | -811745410
278 | K | 792031174 | X65 - D+M wc štětka s nástěnným držákem, kompl. provedení dle tab.PSV | ks | 9 |  | 0 |  |  | základní |  | 0 | 0 | 0 | 0 | 0 | 16 | K | 2 |  |  |  | ROZPOCET | 0 | 0 | 0 | 0 | 0 | 1 | 0 | 16 | -75764594
279 | K | 792031175 | X66 - D+M purenitový izolační blok vel.205/80mm, délka 3000mm, kompl. provedení dle tab.PSV | ks | 10 |  | 0 |  |  | základní |  | 0 | 0 | 0 | 0 | 0 | 16 | K | 2 |  |  |  | ROZPOCET | 0 | 0 | 0 | 0 | 0 | 1 | 0 | 16 | -635932120
280 | K | 792031176 | X67 - D+M purenitový izolační blok vel.250/100mm, délka 1700mm, kompl. provedení dle tab.PSV | ks | 5 |  | 0 |  |  | základní |  | 0 | 0 | 0 | 0 | 0 | 16 | K | 2 |  |  |  | ROZPOCET | 0 | 0 | 0 | 0 | 0 | 1 | 0 | 16 | 551311176
281 | K | 792031177 | X68 - D+M purenitový izolační blok vel.205/45mm, délka 1700mm, kompl. provedení dle tab.PSV | ks | 5 |  | 0 |  |  | základní |  | 0 | 0 | 0 | 0 | 0 | 16 | K | 2 |  |  |  | ROZPOCET | 0 | 0 | 0 | 0 | 0 | 1 | 0 | 16 | 1789144117
282 | K | 792031178 | X69 - D+M ocelový žebřík š.400mm s ochranným košem, délka 5000mm, kompl. provedení dle tab.PSV | ks | 1 |  | 0 |  |  | základní |  | 0 | 0 | 0 | 0 | 0 | 16 | K | 2 |  |  |  | ROZPOCET | 0 | 0 | 0 | 0 | 0 | 1 | 0 | 16 | 1620954766
283 | K | 792031179 | X70 - D+M oplechování průlezu střechy titanzinkovým předzvětralým plechem, r.š.500mm, délka 2500mm, kompl. provedení dle tab.PSV | kpl | 1 |  | 0 |  |  | základní |  | 0 | 0 | 0 | 0 | 0 | 16 | K | 2 |  |  |  | ROZPOCET | 0 | 0 | 0 | 0 | 0 | 1 | 0 | 16 | -581102203
284 | K | 792031180 | X71 - D+M dvířka pod obklad 200x200mm na mgnety, kompl. provedení dle tab.PSV | ks | 16 |  | 0 |  |  | základní |  | 0 | 0 | 0 | 0 | 0 | 16 | K | 2 |  |  |  | ROZPOCET | 0 | 0 | 0 | 0 | 0 | 1 | 0 | 16 | -976259365
285 | K | 792031181 | X72 - D+M zrcadlo vsazené do obkladu vel.450x600mm, kompl. provedení dle tab.PSV | ks | 8 |  | 0 |  |  | základní |  | 0 | 0 | 0 | 0 | 0 | 16 | K | 2 |  |  |  | ROZPOCET | 0 | 0 | 0 | 0 | 0 | 1 | 0 | 16 | -279870459
286 | K | 792031182 | X73 - D+M zrcadlo sklopné na invalidní WC vel.500x600mm, kompl. provedení dle tab.PSV | ks | 2 |  | 0 |  |  | základní |  | 0 | 0 | 0 | 0 | 0 | 16 | K | 2 |  |  |  | ROZPOCET | 0 | 0 | 0 | 0 | 0 | 1 | 0 | 16 | -1227855397
287 | K | 792031183 | X74 - D+M orientační systém - symbol břevna, kompl. provedení dle tab.PSV | ks | 1 |  | 0 |  |  | základní |  | 0 | 0 | 0 | 0 | 0 | 16 | K | 2 |  |  |  | ROZPOCET | 0 | 0 | 0 | 0 | 0 | 1 | 0 | 16 | -1582538827
288 | K | 792031184 | X75 - D+M orientační systém - informační tabule vel.300x1000mm, kompl. provedení dle tab.PSV | ks | 1 |  | 0 |  |  | základní |  | 0 | 0 | 0 | 0 | 0 | 16 | K | 2 |  |  |  | ROZPOCET | 0 | 0 | 0 | 0 | 0 | 1 | 0 | 16 | 641956125
289 | K | 792031185 | X76 - D+M orientační systém - piktogram bistro, kompl. provedení dle tab.PSV | ks | 1 |  | 0 |  |  | základní |  | 0 | 0 | 0 | 0 | 0 | 16 | K | 2 |  |  |  | ROZPOCET | 0 | 0 | 0 | 0 | 0 | 1 | 0 | 16 | -1417557699
290 | K | 792031186 | X77 - D+M orientační systém - piktogram kancelář, kompl. provedení dle tab.PSV | ks | 1 |  | 0 |  |  | základní |  | 0 | 0 | 0 | 0 | 0 | 16 | K | 2 |  |  |  | ROZPOCET | 0 | 0 | 0 | 0 | 0 | 1 | 0 | 16 | -420732423
291 | K | 792031187 | X78 - D+M orientační systém - piktogram WC muži, kompl. provedení dle tab.PSV | ks | 1 |  | 0 |  |  | základní |  | 0 | 0 | 0 | 0 | 0 | 16 | K | 2 |  |  |  | ROZPOCET | 0 | 0 | 0 | 0 | 0 | 1 | 0 | 16 | 1025582290
292 | K | 792031188 | X79 - D+M orientační systém - piktogram WC invalidní, kompl. provedení dle tab.PSV | ks | 2 |  | 0 |  |  | základní |  | 0 | 0 | 0 | 0 | 0 | 16 | K | 2 |  |  |  | ROZPOCET | 0 | 0 | 0 | 0 | 0 | 1 | 0 | 16 | 140689664
293 | K | 792031189 | X80 - D+M orientační systém - piktogram WC ženy, kompl. provedení dle tab.PSV | ks | 1 |  | 0 |  |  | základní |  | 0 | 0 | 0 | 0 | 0 | 16 | K | 2 |  |  |  | ROZPOCET | 0 | 0 | 0 | 0 | 0 | 1 | 0 | 16 | -695228681
294 | K | 792031190 | X81 - D+M orientační systém - piktogram WC, kompl. provedení dle tab.PSV | ks | 1 |  | 0 |  |  | základní |  | 0 | 0 | 0 | 0 | 0 | 16 | K | 2 |  |  |  | ROZPOCET | 0 | 0 | 0 | 0 | 0 | 1 | 0 | 16 | -1720165906
295 | K | 792031191 | X82 - D+M orientační systém - piktogram šatna rozhodčích, kompl. provedení dle tab.PSV | ks | 1 |  | 0 |  |  | základní |  | 0 | 0 | 0 | 0 | 0 | 16 | K | 2 |  |  |  | ROZPOCET | 0 | 0 | 0 | 0 | 0 | 1 | 0 | 16 | 1913072958
296 | K | 792031192 | X83 - D+M orientační systém - piktogram správce, kompl. provedení dle tab.PSV | ks | 1 |  | 0 |  |  | základní |  | 0 | 0 | 0 | 0 | 0 | 16 | K | 2 |  |  |  | ROZPOCET | 0 | 0 | 0 | 0 | 0 | 1 | 0 | 16 | -1013993746
297 | K | 792031193 | X84 - D+M orientační systém - informační tabule vel.300x1000mm, kompl. provedení dle tab.PSV | ks | 2 |  | 0 |  |  | základní |  | 0 | 0 | 0 | 0 | 0 | 16 | K | 2 |  |  |  | ROZPOCET | 0 | 0 | 0 | 0 | 0 | 1 | 0 | 16 | -189267193
298 | K | 792031194 | X85 - D+M orientační systém - piktogram šatna 1, kompl. provedení dle tab.PSV | ks | 1 |  | 0 |  |  | základní |  | 0 | 0 | 0 | 0 | 0 | 16 | K | 2 |  |  |  | ROZPOCET | 0 | 0 | 0 | 0 | 0 | 1 | 0 | 16 | 1509226868
299 | K | 792031195 | X86 - D+M orientační systém - piktogram šatna 2, kompl. provedení dle tab.PSV | ks | 1 |  | 0 |  |  | základní |  | 0 | 0 | 0 | 0 | 0 | 16 | K | 2 |  |  |  | ROZPOCET | 0 | 0 | 0 | 0 | 0 | 1 | 0 | 16 | 1263549710
300 | K | 792031196 | X87 - D+M orientační systém - piktogram šatna 2, kompl. provedení dle tab.PSV | ks | 1 |  | 0 |  |  | základní |  | 0 | 0 | 0 | 0 | 0 | 16 | K | 2 |  |  |  | ROZPOCET | 0 | 0 | 0 | 0 | 0 | 1 | 0 | 16 | 1867268995
301 | K | 792031197 | X88 - D+M orientační systém - piktogram šatna trenéři, kompl. provedení dle tab.PSV | ks | 1 |  | 0 |  |  | základní |  | 0 | 0 | 0 | 0 | 0 | 16 | K | 2 |  |  |  | ROZPOCET | 0 | 0 | 0 | 0 | 0 | 1 | 0 | 16 | 59400463
302 | K | 792031198 | X89 - D+M orientační systém - piktogram šatna trenéři, kompl. provedení dle tab.PSV | ks | 1 |  | 0 |  |  | základní |  | 0 | 0 | 0 | 0 | 0 | 16 | K | 2 |  |  |  | ROZPOCET | 0 | 0 | 0 | 0 | 0 | 1 | 0 | 16 | 1396500869
303 | K | 792031199 | X90 - D+M orientační systém - piktogram prádelna, kompl. provedení dle tab.PSV | ks | 1 |  | 0 |  |  | základní |  | 0 | 0 | 0 | 0 | 0 | 16 | K | 2 |  |  |  | ROZPOCET | 0 | 0 | 0 | 0 | 0 | 1 | 0 | 16 | -1568265384
304 | K | 792031200 | X91 - D+M orientační systém - piktogram prádelna, kompl. provedení dle tab.PSV | ks | 1 |  | 0 |  |  | základní |  | 0 | 0 | 0 | 0 | 0 | 16 | K | 2 |  |  |  | ROZPOCET | 0 | 0 | 0 | 0 | 0 | 1 | 0 | 16 | -1742903982
305 | K | 792031201 | X92 - D+M orientační systém - piktogram šatna 3, kompl. provedení dle tab.PSV | ks | 1 |  | 0 |  |  | základní |  | 0 | 0 | 0 | 0 | 0 | 16 | K | 2 |  |  |  | ROZPOCET | 0 | 0 | 0 | 0 | 0 | 1 | 0 | 16 | 1622037761
306 | K | 792031202 | X93 - D+M orientační systém - piktogram šatna 3, kompl. provedení dle tab.PSV | ks | 1 |  | 0 |  |  | základní |  | 0 | 0 | 0 | 0 | 0 | 16 | K | 2 |  |  |  | ROZPOCET | 0 | 0 | 0 | 0 | 0 | 1 | 0 | 16 | 1869867101
307 | K | 792031203 | X94 - D+M orientační systém - piktogram šatna 4, kompl. provedení dle tab.PSV | ks | 1 |  | 0 |  |  | základní |  | 0 | 0 | 0 | 0 | 0 | 16 | K | 2 |  |  |  | ROZPOCET | 0 | 0 | 0 | 0 | 0 | 1 | 0 | 16 | -1183660504
308 | K | 792031204 | X95 - D+M věšákový nástěnný dvojháček nerez, kompl. provedení dle tab.PSV | ks | 11 |  | 0 |  |  | základní |  | 0 | 0 | 0 | 0 | 0 | 16 | K | 2 |  |  |  | ROZPOCET | 0 | 0 | 0 | 0 | 0 | 1 | 0 | 16 | 1114038667
309 | K | 792031205 | X96 - D+M zásobník na papírové ručníky nerez, kompl. provedení dle tab.PSV | ks | 4 |  | 0 |  |  | základní |  | 0 | 0 | 0 | 0 | 0 | 16 | K | 2 |  |  |  | ROZPOCET | 0 | 0 | 0 | 0 | 0 | 1 | 0 | 16 | 800901727
| D | M | Práce a dodávky M |  |  |  | 0 |  |  |  |  | 0 |  | 0 |  | 0 | 3 | D | 0 |  |  |  | ROZPOCET | [6 empty] | 0
| D | 43-M | Montáž ocelových konstrukcí |  |  |  | 0 |  |  |  |  | 0 |  | 0 |  | 0 | 3 | D | 1 |  |  |  | ROZPOCET | [6 empty] | 0
310 | K | 430031111 | Ocelová konstrukce střech z válcovaných profilů, plechů a tyčí vč.povrchové úpravy a kotvení | kg | 4361 |  | 0 |  |  | základní |  | 0 | 0 | 0 | 0 | 0 | 64 | K | 2 |  |  |  | ROZPOCET | 0 | 0 | 0 | 0 | 0 | 1 | 0 | 64 | 1247751749
| VV |  | "statika v.č.D.1.2.4." 4361,0 |  | 4361 | [12 empty] | VV | 2 | 2 | True | 1 | ROZPOCET
311 | K | 430031112 | Ocelová konstrukce stropu nad 1.NP a schodiště z válcovaných profilů a plechů vč.povrchové úpravy a kotvení | kg | 1123 |  | 0 |  |  | základní |  | 0 | 0 | 0 | 0 | 0 | 64 | K | 2 |  |  |  | ROZPOCET | 0 | 0 | 0 | 0 | 0 | 1 | 0 | 64 | 1769977374
| VV |  | "statika v.č.D.1.2.4." 1123,0 |  | 1123 | [12 empty] | VV | 2 | 2 | True | 1 | ROZPOCET
312 | K | 430031113 | Ocelová konstrukce venkovní terasy a schodiště z válcovaných profilů a plechů vč.povrchové úpravy a kotvení | kg | 21105 |  | 0 |  |  | základní |  | 0 | 0 | 0 | 0 | 0 | 64 | K | 2 |  |  |  | ROZPOCET | 0 | 0 | 0 | 0 | 0 | 1 | 0 | 64 | -1924023
| VV |  | "statika v.č.D.1.2.4." 21105,0 |  | 21105 | [12 empty] | VV | 2 | 2 | True | 1 | ROZPOCET
313 | K | 430031114 | Ocelová konstrukce venkovní terasy z trapézových plechů vč.povrchové úpravy a kotvení | kg | 1233 |  | 0 |  |  | základní |  | 0 | 0 | 0 | 0 | 0 | 64 | K | 2 |  |  |  | ROZPOCET | 0 | 0 | 0 | 0 | 0 | 1 | 0 | 64 | 1777381264
| VV |  | "statika v.č.D.1.2.4." 1233,0 |  | 1233 | [12 empty] | VV | 2 | 2 | True | 1 | ROZPOCET
314 | K | 430031115 | Ocelová konstrukce stropu 1.NP z trapézových plechů vč.povrchové úpravy a kotvení | kg | 68 |  | 0 |  |  | základní |  | 0 | 0 | 0 | 0 | 0 | 64 | K | 2 |  |  |  | ROZPOCET | 0 | 0 | 0 | 0 | 0 | 1 | 0 | 64 | -903666241
| VV |  | "statika v.č.D.1.2.4." 68,0 |  | 68 | [12 empty] | VV | 2 | 2 | True | 1 | ROZPOCET
| D | VRN | Vedlejší rozpočtové náklady |  |  |  | 0 |  |  |  |  | 0 |  | 0 |  | 0 | 5 | D | 0 |  |  |  | ROZPOCET | [6 empty] | 0
| D | VRN1 | Průzkumné, geodetické a projektové práce |  |  |  | 0 |  |  |  |  | 0 |  | 0 |  | 0 | 5 | D | 1 |  |  |  | ROZPOCET | [6 empty] | 0
315 | K | 012002000.1 | Geodetické práce - vytýčení objektu a stávajících sítí | hod | 48 |  | 0 |  |  | základní |  | 0 | 0 | 0 | 0 | 0 | 1024 | K | 2 |  |  |  | ROZPOCET | 0 | 0 | 0 | 0 | 0 | 1 | 0 | 1024 | 759315846
| D | VRN3 | Zařízení staveniště |  |  |  | 0 |  |  |  |  | 0 |  | 0 |  | 0 | 5 | D | 1 |  |  |  | ROZPOCET | [6 empty] | 0
316 | K | 030001000 | Zařízení staveniště | % |  |  | 0 |  |  | základní |  | 0 | 0 | 0 | 0 | 0 | 1024 | K | 2 |  |  |  | ROZPOCET | 0 | 0 | 0 | 0 | 0 | 1 | 0 | 1024 | 14873035
| D | VRN4 | Inženýrská činnost |  |  |  | 0 |  |  |  |  | 0 |  | 0 |  | 0 | 5 | D | 1 |  |  |  | ROZPOCET | [6 empty] | 0
317 | K | 040001000 | Inženýrská činnost | % |  |  | 0 |  |  | základní |  | 0 | 0 | 0 | 0 | 0 | 1024 | K | 2 |  |  |  | ROZPOCET | 0 | 0 | 0 | 0 | 0 | 1 | 0 | 1024 | -583619884
| D | VRN9 | Ostatní náklady |  |  |  | 0 |  |  |  |  | 0 |  | 0 |  | 0 | 5 | D | 1 |  |  |  | ROZPOCET | [6 empty] | 0
318 | K | 090001000 | Kompletační činnost | % |  |  | 0 |  |  | základní |  | 0 | 0 | 0 | 0 | 0 | 1024 | K | 2 |  |  |  | ROZPOCET | 0 | 0 | 0 | 0 | 0 | 1 | 0 | 1024 | -166490296

## SO-03.4 - ZTI
{f26758b9-914f-4f8e-954e-aacc3f6fc9ad}
2
| KRYCÍ LIST SOUPISU PRACÍ | [7 empty] | v --- níže se nacházejí doplnkové a pomocné údaje k sestavám --- v | [8 empty] | False
Stavba:
Rekonstrukce a modernizace fotbalového hřiště SK Union Břevnov
Objekt:
SO-03 - Objekt zázemí fotbalu
Soupis:
SO-03.4 - ZTI
| KSO: |  |  |  |  | CC-CZ:
| Místo: |  | Praha 6 |  |  | Datum: | 2026-02-12
| Zadavatel: |  |  |  |  | IČ:
|  | Městská část Praha 6 |  |  |  | DIČ:
| Uchazeč: |  |  |  |  | IČ: | Vyplň údaj
|  | Vyplň údaj |  |  |  | DIČ: | Vyplň údaj
| Projektant: |  |  |  |  | IČ:
|  | Sportovní projekty s.r.o. |  |  |  | DIČ:
| Zpracovatel: |  |  |  |  | IČ:
|  | F.Pecka |  |  |  | DIČ:
Poznámka:
| Cena bez DPH | [5 empty] | 0
|  |  | Základ daně |  |  | Sazba daně | Výše daně
| DPH | základní | 0 |  |  | 21% | 0
|  | snížená | 0 |  |  | 12% | 0
|  | zákl. přenesená | 0 |  |  | 21% | 0
|  | sníž. přenesená | 0 |  |  | 12% | 0
|  | nulová | 0 |  |  | 0% | 0
| Cena s DPH |  |  | v | CZK |  | 0
| Projektant |  |  | Zpracovatel
| Datum a podpis: |  | Razítko | Datum a podpis: |  |  | Razítko
| Objednavatel |  |  | Uchazeč
| Datum a podpis: |  | Razítko | Datum a podpis: |  |  | Razítko
REKAPITULACE ČLENĚNÍ SOUPISU PRACÍ
Stavba:
Rekonstrukce a modernizace fotbalového hřiště SK Union Břevnov
Objekt:
SO-03 - Objekt zázemí fotbalu
Soupis:
SO-03.4 - ZTI
Místo: |  |  | Praha 6 |  |  | Datum: | 2026-02-12
Zadavatel: |  |  | Městská část Praha 6 |  |  | Projektant: | Sportovní projekty s.r.o.
Uchazeč: |  |  | Vyplň údaj |  |  | Zpracovatel: | F.Pecka
Kód dílu - Popis | [6 empty] | Cena celkem [CZK]
Náklady ze soupisu prací | [6 empty] | 0 | [11 empty] | -1
| HSV - Práce a dodávky HSV | [5 empty] | 0
| 1 - Zemní práce | [5 empty] | 0
| 4 - Vodorovné konstrukce | [5 empty] | 0
| 8 - Trubní vedení | [5 empty] | 0
| 998 - Přesun hmot | [5 empty] | 0
| PSV - Práce a dodávky PSV | [5 empty] | 0
| 721 - Zdravotechnika - vnitřní kanalizace | [5 empty] | 0
| 722 - Zdravotechnika - vnitřní vodovod | [5 empty] | 0
| 724 - Zdravotechnika - strojní vybavení | [5 empty] | 0
| 725 - Zdravotechnika - zařizovací předměty | [5 empty] | 0
| 726 - Zdravotechnika - předstěnové instalace | [5 empty] | 0
| 727 - Zdravotechnika - požární ochrana | [5 empty] | 0
| 783 - Dokončovací práce - nátěry | [5 empty] | 0
| VRN - Vedlejší rozpočtové náklady | [5 empty] | 0
| VRN3 - Zařízení staveniště | [5 empty] | 0
| VRN4 - Inženýrská činnost | [5 empty] | 0
| VRN9 - Ostatní náklady | [5 empty] | 0
SOUPIS PRACÍ
Stavba:
Rekonstrukce a modernizace fotbalového hřiště SK Union Břevnov
Objekt:
SO-03 - Objekt zázemí fotbalu
Soupis:
SO-03.4 - ZTI
Místo: |  |  | Praha 6 |  |  | Datum: | 2026-02-12
Zadavatel: |  |  | Městská část Praha 6 |  |  | Projektant: | Sportovní projekty s.r.o.
Uchazeč: |  |  | Vyplň údaj |  |  | Zpracovatel: | F.Pecka
PČ | Typ | Kód | Popis | MJ | Množství | J.cena [CZK] | Cena celkem [CZK] | Cenová soustava |  | DPH | J. Nh [h] | Nh celkem [h] | J. hmotnost [t] | Hmotnost celkem [t] | J. suť [t] | Suť Celkem [t]
Náklady soupisu celkem | [6 empty] | 0 |  |  |  |  | 0 |  | 65.8778 |  | 0 |  | D | -1 | [10 empty] | 0
| D | HSV | Práce a dodávky HSV |  |  |  | 0 |  |  |  |  | 0 |  | 63.7465 |  | 0 | 1 | D | 0 |  |  |  | ROZPOCET | [6 empty] | 0
| D | 1 | Zemní práce |  |  |  | 0 |  |  |  |  | 0 |  | 63.7445 |  | 0 | 1 | D | 1 |  |  |  | ROZPOCET | [6 empty] | 0
1 | K | 121151103 | Sejmutí ornice strojně při souvislé ploše do 100 m2, tl. vrstvy do 200 mm | m2 | 95 |  | 0 |  |  | základní |  | 0 | 0 | 0 | 0 | 0 | 4 | K | 2 |  |  |  | ROZPOCET | 0 | 0 | 0 | 0 | 0 | 1 | 0 | 4 | 716807237
2 | K | 132254204 | Hloubení zapažených rýh šířky přes 800 do 2 000 mm strojně s urovnáním dna do předepsaného profilu a spádu v hornině třídy těžitelnosti I skupiny 3 přes 100 do 500 m3 | m3 | 120 |  | 0 |  |  | základní |  | 0 | 0 | 0 | 0 | 0 | 4 | K | 2 |  |  |  | ROZPOCET | 0 | 0 | 0 | 0 | 0 | 1 | 0 | 4 | 767459185
3 | K | 151101101 | Zřízení pažení a rozepření stěn rýh pro podzemní vedení příložné pro jakoukoliv mezerovitost, hloubky do 2 m | m2 | 112.5 |  | 0 |  |  | základní |  | 0 | 0.00084 | 0.0945 | 0 | 0 | 4 | K | 2 |  |  |  | ROZPOCET | 0 | 0 | 0 | 0 | 0 | 1 | 0 | 4 | 165941994
4 | K | 151101111 | Odstranění pažení a rozepření stěn rýh pro podzemní vedení s uložením materiálu na vzdálenost do 3 m od kraje výkopu příložné, hloubky do 2 m | m2 | 112.5 |  | 0 |  |  | základní |  | 0 | 0 | 0 | 0 | 0 | 4 | K | 2 |  |  |  | ROZPOCET | 0 | 0 | 0 | 0 | 0 | 1 | 0 | 4 | 1390470999
5 | K | 162251101 | Vodorovné přemístění výkopku nebo sypaniny po suchu na obvyklém dopravním prostředku, bez naložení výkopku, avšak se složením bez rozhrnutí z horniny třídy těžitelnosti I skupiny 1 až 3 na vzdálenost do 20 m | m3 | 43.1 |  | 0 |  |  | základní |  | 0 | 0 | 0 | 0 | 0 | 4 | K | 2 |  |  |  | ROZPOCET | 0 | 0 | 0 | 0 | 0 | 1 | 0 | 4 | -439676260
6 | K | 162751117 | Vodorovné přemístění výkopku nebo sypaniny po suchu na obvyklém dopravním prostředku, bez naložení výkopku, avšak se složením bez rozhrnutí z horniny třídy těžitelnosti I skupiny 1 až 3 na vzdálenost přes 9 000 do 10 000 m | m3 | 43.1 |  | 0 |  |  | základní |  | 0 | 0 | 0 | 0 | 0 | 4 | K | 2 |  |  |  | ROZPOCET | 0 | 0 | 0 | 0 | 0 | 1 | 0 | 4 | 133034556
7 | K | 162751119 | Vodorovné přemístění výkopku nebo sypaniny po suchu na obvyklém dopravním prostředku, bez naložení výkopku, avšak se složením bez rozhrnutí z horniny třídy těžitelnosti I skupiny 1 až 3 na vzdálenost Příplatek k ceně za každých dalších i započatých 1 000 | m3 | 431 |  | 0 |  |  | základní |  | 0 | 0 | 0 | 0 | 0 | 4 | K | 2 |  |  |  | ROZPOCET | 0 | 0 | 0 | 0 | 0 | 1 | 0 | 4 | 1234448698
8 | K | 167151101 | Nakládání, skládání a překládání neulehlého výkopku nebo sypaniny strojně nakládání, množství do 100 m3, z horniny třídy těžitelnosti I, skupiny 1 až 3 | m3 | 43.1 |  | 0 |  |  | základní |  | 0 | 0 | 0 | 0 | 0 | 4 | K | 2 |  |  |  | ROZPOCET | 0 | 0 | 0 | 0 | 0 | 1 | 0 | 4 | 1781147589
9 | K | 171201231 | Poplatek za uložení stavebního odpadu na recyklační skládce (skládkovné) zeminy a kamení zatříděného do Katalogu odpadů pod kódem 17 05 04 | t | 86.2 |  | 0 |  |  | základní |  | 0 | 0 | 0 | 0 | 0 | 4 | K | 2 |  |  |  | ROZPOCET | 0 | 0 | 0 | 0 | 0 | 1 | 0 | 4 | 274754604
| VV |  | 43,1*2 "Přepočtené koeficientem množství |  | 86.2 | [12 empty] | VV | 2 | 2 | True | 0 | ROZPOCET
| VV |  | Součet |  | 86.2 | [12 empty] | VV | 2 | 4 | True | 1 | ROZPOCET
10 | K | 174151101 | Zásyp sypaninou z jakékoliv horniny strojně s uložením výkopku ve vrstvách se zhutněním jam, šachet, rýh nebo kolem objektů v těchto vykopávkách | m3 | 76.9 |  | 0 |  |  | základní |  | 0 | 0 | 0 | 0 | 0 | 4 | K | 2 |  |  |  | ROZPOCET | 0 | 0 | 0 | 0 | 0 | 1 | 0 | 4 | 292685033
11 | K | 174251109 | Zásyp sypaninou z jakékoliv horniny strojně Příplatek k ceně za prohození sypaniny | m3 | 76.9 |  | 0 |  |  | základní |  | 0 | 0 | 0 | 0 | 0 | 4 | K | 2 |  |  |  | ROZPOCET | 0 | 0 | 0 | 0 | 0 | 1 | 0 | 4 | -1871107003
12 | K | 175151101 | Obsypání potrubí strojně sypaninou z vhodných hornin třídy těžitelnosti I a II, skupiny 1 až 4 nebo materiálem připraveným podél výkopu ve vzdálenosti do 3 m od jeho kraje, pro jakoukoliv hloubku výkopu a míru zhutnění bez prohození sypaniny | m3 | 33.5 |  | 0 |  |  | základní |  | 0 | 0 | 0 | 0 | 0 | 4 | K | 2 |  |  |  | ROZPOCET | 0 | 0 | 0 | 0 | 0 | 1 | 0 | 4 | -1525373249
13 | M | 58337303 | štěrkopísek frakce 0/8 | t | 63.65 |  | 0 |  |  | základní |  | 0 | 1 | 63.65 | 0 | 0 | 8 | M | 2 |  |  |  | ROZPOCET | 0 | 0 | 0 | 0 | 0 | 1 | 0 | 4 | 1000654166
| VV |  | 33,5*1,9 "Přepočtené koeficientem množství |  | 63.65 | [12 empty] | VV | 2 | 2 | True | 0 | ROZPOCET
| VV |  | Součet |  | 63.65 | [12 empty] | VV | 2 | 4 | True | 1 | ROZPOCET
14 | K | 181111111 | Plošná úprava terénu v zemině skupiny 1 až 4 s urovnáním povrchu bez doplnění ornice souvislé plochy do 500 m2 při nerovnostech terénu přes 50 do 100 mm v rovině nebo na svahu do 1:5 | m2 | 33.5 |  | 0 |  |  | základní |  | 0 | 0 | 0 | 0 | 0 | 4 | K | 2 |  |  |  | ROZPOCET | 0 | 0 | 0 | 0 | 0 | 1 | 0 | 4 | 663248550
| D | 4 | Vodorovné konstrukce |  |  |  | 0 |  |  |  |  | 0 |  | 0 |  | 0 | 1 | D | 1 |  |  |  | ROZPOCET | [6 empty] | 0
15 | K | 451572111 | Lože pod potrubí, stoky a drobné objekty v otevřeném výkopu z kameniva drobného těženého 0 až 4 mm | m3 | 9.6 |  | 0 |  |  | základní |  | 0 | 0 | 0 | 0 | 0 | 4 | K | 2 |  |  |  | ROZPOCET | 0 | 0 | 0 | 0 | 0 | 1 | 0 | 4 | -1998556041
| D | 8 | Trubní vedení |  |  |  | 0 |  |  |  |  | 0 |  | 0.0020402 |  | 0 | 1 | D | 1 |  |  |  | ROZPOCET | [6 empty] | 0
16 | K | 871181141 | Montáž vodovodního potrubí z polyetylenu PE100 RC v otevřeném výkopu svařovaných na tupo SDR 11/PN16 d 50 x 4,6 mm | m | 3 |  | 0 |  |  | základní |  | 0 | 0 | 0 | 0 | 0 | 4 | K | 2 |  |  |  | ROZPOCET | 0 | 0 | 0 | 0 | 0 | 1 | 0 | 4 | -157299081
17 | M | 28613502 | potrubí vodovodní dvouvrstvé PE100 RC SDR11 50x4,6mm | m | 3.045 |  | 0 |  |  | základní |  | 0 | 0.00067 | 0.0020402 | 0 | 0 | 8 | M | 2 |  |  |  | ROZPOCET | 0 | 0 | 0 | 0 | 0 | 1 | 0 | 4 | -215989792
| VV |  | 3*1,015 "Přepočtené koeficientem množství |  | 3.045 | [12 empty] | VV | 2 | 2 | True | 1 | ROZPOCET
| D | 998 | Přesun hmot |  |  |  | 0 |  |  |  |  | 0 |  | 0 |  | 0 | 1 | D | 1 |  |  |  | ROZPOCET | [6 empty] | 0
18 | K | 998276101 | Přesun hmot pro trubní vedení hloubené z trub z plastických hmot nebo sklolaminátových pro vodovody, kanalizace, teplovody, produktovody v otevřeném výkopu dopravní vzdálenost do 15 m | t | 63.76 |  | 0 |  |  | základní |  | 0 | 0 | 0 | 0 | 0 | 4 | K | 2 |  |  |  | ROZPOCET | 0 | 0 | 0 | 0 | 0 | 1 | 0 | 4 | -2098226374
| D | PSV | Práce a dodávky PSV |  |  |  | 0 |  |  |  |  | 0 |  | 2.1313 |  | 0 | 2 | D | 0 |  |  |  | ROZPOCET | [6 empty] | 0
| D | 721 | Zdravotechnika - vnitřní kanalizace |  |  |  | 0 |  |  |  |  | 0 |  | 0.4821 |  | 0 | 2 | D | 1 |  |  |  | ROZPOCET | [6 empty] | 0
19 | K | 721173401 | Potrubí z trub PVC SN4 svodné (ležaté) DN 110 | m | 62 |  | 0 |  |  | základní |  | 0 | 0.00144 | 0.08928 | 0 | 0 | 16 | K | 2 |  |  |  | ROZPOCET | 0 | 0 | 0 | 0 | 0 | 1 | 0 | 16 | 451749384
20 | K | 721173402 | Potrubí z trub PVC SN4 svodné (ležaté) DN 125 | m | 72 |  | 0 |  |  | základní |  | 0 | 0.00197 | 0.14184 | 0 | 0 | 16 | K | 2 |  |  |  | ROZPOCET | 0 | 0 | 0 | 0 | 0 | 1 | 0 | 16 | 2108893021
21 | K | 721174024 | Potrubí z trub polypropylenových odpadní (svislé) DN 75 | m | 55 |  | 0 |  |  | základní |  | 0 | 0.00063 | 0.03465 | 0 | 0 | 16 | K | 2 |  |  |  | ROZPOCET | 0 | 0 | 0 | 0 | 0 | 1 | 0 | 16 | 1872398085
22 | K | 721174025 | Potrubí z trub polypropylenových odpadní (svislé) DN 110 | m | 66 |  | 0 |  |  | základní |  | 0 | 0.0013 | 0.0858 | 0 | 0 | 16 | K | 2 |  |  |  | ROZPOCET | 0 | 0 | 0 | 0 | 0 | 1 | 0 | 16 | -64056205
23 | K | 721174041 | Potrubí z trub polypropylenových připojovací DN 32 | m | 2 |  | 0 |  |  | základní |  | 0 | 0.0004 | 0.0008 | 0 | 0 | 16 | K | 2 |  |  |  | ROZPOCET | 0 | 0 | 0 | 0 | 0 | 1 | 0 | 16 | -583906769
24 | K | 721174042 | Potrubí z trub polypropylenových připojovací DN 40 | m | 10 |  | 0 |  |  | základní |  | 0 | 0.00043 | 0.0043 | 0 | 0 | 16 | K | 2 |  |  |  | ROZPOCET | 0 | 0 | 0 | 0 | 0 | 1 | 0 | 16 | 1077560729
25 | K | 721174043 | Potrubí z trub polypropylenových připojovací DN 50 | m | 30 |  | 0 |  |  | základní |  | 0 | 0.0005 | 0.015 | 0 | 0 | 16 | K | 2 |  |  |  | ROZPOCET | 0 | 0 | 0 | 0 | 0 | 1 | 0 | 16 | -1443909224
26 | K | 721174044 | Potrubí z trub polypropylenových připojovací DN 75 | m | 10 |  | 0 |  |  | základní |  | 0 | 0.00076 | 0.0076 | 0 | 0 | 16 | K | 2 |  |  |  | ROZPOCET | 0 | 0 | 0 | 0 | 0 | 1 | 0 | 16 | -1650267872
27 | K | 721174045 | Potrubí z trub polypropylenových připojovací DN 110 | m | 13 |  | 0 |  |  | základní |  | 0 | 0.00153 | 0.01989 | 0 | 0 | 16 | K | 2 |  |  |  | ROZPOCET | 0 | 0 | 0 | 0 | 0 | 1 | 0 | 16 | 2132505841
28 | K | 721174054 | Potrubí z trub polypropylenových dešťové DN 75 | m | 6 |  | 0 |  |  | základní |  | 0 | 0.0006 | 0.0036 | 0 | 0 | 16 | K | 2 |  |  |  | ROZPOCET | 0 | 0 | 0 | 0 | 0 | 1 | 0 | 16 | 843540314
29 | K | 721174055 | Potrubí z trub polypropylenových dešťové DN 110 | m | 7 |  | 0 |  |  | základní |  | 0 | 0.00122 | 0.00854 | 0 | 0 | 16 | K | 2 |  |  |  | ROZPOCET | 0 | 0 | 0 | 0 | 0 | 1 | 0 | 16 | 102894395
30 | K | 721194104 | Vyměření přípojek na potrubí vyvedení a upevnění odpadních výpustek DN 40 | kus | 15 |  | 0 |  |  | základní |  | 0 | 0 | 0 | 0 | 0 | 16 | K | 2 |  |  |  | ROZPOCET | 0 | 0 | 0 | 0 | 0 | 1 | 0 | 16 | -1214903648
31 | K | 721194105 | Vyměření přípojek na potrubí vyvedení a upevnění odpadních výpustek DN 50 | kus | 17 |  | 0 |  |  | základní |  | 0 | 0 | 0 | 0 | 0 | 16 | K | 2 |  |  |  | ROZPOCET | 0 | 0 | 0 | 0 | 0 | 1 | 0 | 16 | 1040632917
32 | K | 721194109 | Vyměření přípojek na potrubí vyvedení a upevnění odpadních výpustek DN 110 | kus | 12 |  | 0 |  |  | základní |  | 0 | 0 | 0 | 0 | 0 | 16 | K | 2 |  |  |  | ROZPOCET | 0 | 0 | 0 | 0 | 0 | 1 | 0 | 16 | -1283034244
33 | K | 721211421 | Podlahové vpusti se svislým odtokem DN 50/75/110 mřížka nerez 115x115 | kus | 6 |  | 0 |  |  | základní |  | 0 | 0.00101 | 0.00606 | 0 | 0 | 16 | K | 2 |  |  |  | ROZPOCET | 0 | 0 | 0 | 0 | 0 | 1 | 0 | 16 | 213470449
34 | K | 721211431 | Podlahové vpusti terasové (balkonové) vtoky s vodorovným stavitelným odtokem DN 50/75 se suchou klapkou | kus | 2 |  | 0 |  |  | základní |  | 0 | 0.00093 | 0.00186 | 0 | 0 | 16 | K | 2 |  |  |  | ROZPOCET | 0 | 0 | 0 | 0 | 0 | 1 | 0 | 16 | 468054482
35 | K | 721212123 | Odtokové sprchové žlaby se zápachovou uzávěrkou a krycím roštem délky 800 mm | kus | 10 |  | 0 |  |  | základní |  | 0 | 0.00438 | 0.0438 | 0 | 0 | 16 | K | 2 |  |  |  | ROZPOCET | 0 | 0 | 0 | 0 | 0 | 1 | 0 | 16 | -419651635
36 | K | 721226512 | Zápachové uzávěrky podomítkové (Pe) s krycí deskou pro pračku a myčku DN 50 | kus | 1 |  | 0 |  |  | základní |  | 0 | 0.00022 | 0.00022 | 0 | 0 | 16 | K | 2 |  |  |  | ROZPOCET | 0 | 0 | 0 | 0 | 0 | 1 | 0 | 16 | 75871303
37 | K | 721233112 | Střešní vtoky (vpusti) polypropylenové (PP) pro ploché střechy s odtokem svislým standardní svěrná příruba DN 110 | kus | 1 |  | 0 |  |  | základní |  | 0 | 0.00212 | 0.00212 | 0 | 0 | 16 | K | 2 |  |  |  | ROZPOCET | 0 | 0 | 0 | 0 | 0 | 1 | 0 | 16 | 1996262261
38 | K | 721242115 | Lapače střešních splavenin polypropylenové (PP) s kulovým kloubem na odtoku DN 110 | kus | 9 |  | 0 |  |  | základní |  | 0 | 0.0015 | 0.0135 | 0 | 0 | 16 | K | 2 |  |  |  | ROZPOCET | 0 | 0 | 0 | 0 | 0 | 1 | 0 | 16 | 1262282820
39 | K | 721273152 | Ventilační hlavice z polypropylenu (PP) DN 75 | kus | 5 |  | 0 |  |  | základní |  | 0 | 0.00016 | 0.0008 | 0 | 0 | 16 | K | 2 |  |  |  | ROZPOCET | 0 | 0 | 0 | 0 | 0 | 1 | 0 | 16 | -1752533356
40 | K | 721273153 | Ventilační hlavice z polypropylenu (PP) DN 110 | kus | 4 |  | 0 |  |  | základní |  | 0 | 0.00029 | 0.00116 | 0 | 0 | 16 | K | 2 |  |  |  | ROZPOCET | 0 | 0 | 0 | 0 | 0 | 1 | 0 | 16 | 572425384
41 | K | 721290111 | Zkouška těsnosti kanalizace v objektech vodou do DN 125 | m | 134 |  | 0 |  |  | základní |  | 0 | 0 | 0 | 0 | 0 | 16 | K | 2 |  |  |  | ROZPOCET | 0 | 0 | 0 | 0 | 0 | 1 | 0 | 16 | -1361671137
42 | K | 751613140 | Montáž ostatních zařízení pro odvod kondenzátu sifonu | kus | 1 |  | 0 |  |  | základní |  | 0 | 0 | 0 | 0 | 0 | 16 | K | 2 |  |  |  | ROZPOCET | 0 | 0 | 0 | 0 | 0 | 1 | 0 | 16 | -778457700
43 | M | R03 | Podomítkový sifon ke klimatizačním jednotkám DN32 - 100x100mm | kus | 1 |  | 0 |  |  | základní |  | 0 | 0.00028 | 0.00028 | 0 | 0 | 32 | M | 2 |  |  |  | ROZPOCET | 0 | 0 | 0 | 0 | 0 | 1 | 0 | 16 | 780770718
44 | K | 998721112 | Přesun hmot pro vnitřní kanalizaci stanovený z hmotnosti přesunovaného materiálu vodorovná dopravní vzdálenost do 50 m s omezením mechanizace v objektech výšky přes 6 do 12 m | t | 0.482 |  | 0 |  |  | základní |  | 0 | 0 | 0 | 0 | 0 | 16 | K | 2 |  |  |  | ROZPOCET | 0 | 0 | 0 | 0 | 0 | 1 | 0 | 16 | -1722125179
45 | K | R01 | Montáž zápachové uzávěrky potrubní DN 110 ostatní typ | kus | 1 |  | 0 |  |  | základní |  | 0 | 6e-05 | 6e-05 | 0 | 0 | 16 | K | 2 |  |  |  | ROZPOCET | 0 | 0 | 0 | 0 | 0 | 1 | 0 | 16 | 28595172
46 | M | R02 | Potrubní zápachový uzávěr DN110 | kus | 1 |  | 0 |  |  | základní |  | 0 | 0.00094 | 0.00094 | 0 | 0 | 32 | M | 2 |  |  |  | ROZPOCET | 0 | 0 | 0 | 0 | 0 | 1 | 0 | 16 | 1494302018
| D | 722 | Zdravotechnika - vnitřní vodovod |  |  |  | 0 |  |  |  |  | 0 |  | 0.76736 |  | 0 | 2 | D | 1 |  |  |  | ROZPOCET | [6 empty] | 0
47 | K | 722130233 | Potrubí z ocelových trubek pozinkovaných závitových svařovaných běžných DN 25 | m | 14 |  | 0 |  |  | základní |  | 0 | 0.00309 | 0.04326 | 0 | 0 | 16 | K | 2 |  |  |  | ROZPOCET | 0 | 0 | 0 | 0 | 0 | 1 | 0 | 16 | -448652287
48 | K | 722130234 | Potrubí z ocelových trubek pozinkovaných závitových svařovaných běžných DN 32 | m | 30 |  | 0 |  |  | základní |  | 0 | 0.00393 | 0.1179 | 0 | 0 | 16 | K | 2 |  |  |  | ROZPOCET | 0 | 0 | 0 | 0 | 0 | 1 | 0 | 16 | 1993381304
49 | K | 722175022 | Potrubí z trubek polypropylenových spojovaných svařováním z jednovrstvého PP-RCT S4 (PN 10) D 20/2,3 | m | 354 |  | 0 |  |  | základní |  | 0 | 0.00049 | 0.17346 | 0 | 0 | 16 | K | 2 |  |  |  | ROZPOCET | 0 | 0 | 0 | 0 | 0 | 1 | 0 | 16 | -2102260420
50 | K | 722175023 | Potrubí z trubek polypropylenových spojovaných svařováním z jednovrstvého PP-RCT S4 (PN 10) D 25/2,8 | m | 49 |  | 0 |  |  | základní |  | 0 | 0.00088 | 0.04312 | 0 | 0 | 16 | K | 2 |  |  |  | ROZPOCET | 0 | 0 | 0 | 0 | 0 | 1 | 0 | 16 | 2047968802
51 | K | 722175024 | Potrubí z trubek polypropylenových spojovaných svařováním z jednovrstvého PP-RCT S4 (PN 10) D 32/3,6 | m | 65 |  | 0 |  |  | základní |  | 0 | 0.00101 | 0.06565 | 0 | 0 | 16 | K | 2 |  |  |  | ROZPOCET | 0 | 0 | 0 | 0 | 0 | 1 | 0 | 16 | -678454529
52 | K | 722175025 | Potrubí z trubek polypropylenových spojovaných svařováním z jednovrstvého PP-RCT S4 (PN 10) D 40/4,5 | m | 34 |  | 0 |  |  | základní |  | 0 | 0.00213 | 0.07242 | 0 | 0 | 16 | K | 2 |  |  |  | ROZPOCET | 0 | 0 | 0 | 0 | 0 | 1 | 0 | 16 | 476608419
53 | K | 722175026 | Potrubí z trubek polypropylenových spojovaných svařováním z jednovrstvého PP-RCT S4 (PN 10) D 50/5,6 | m | 7 |  | 0 |  |  | základní |  | 0 | 0.00325 | 0.02275 | 0 | 0 | 16 | K | 2 |  |  |  | ROZPOCET | 0 | 0 | 0 | 0 | 0 | 1 | 0 | 16 | -1293347259
54 | K | 722181211 | Ochrana potrubí termoizolačními trubicemi z pěnového polyetylenu PE přilepenými v příčných a podélných spojích, tloušťky izolace do 6 mm, vnitřního průměru izolace DN do 22 mm | m | 88 |  | 0 |  |  | základní |  | 0 | 4e-05 | 0.00352 | 0 | 0 | 16 | K | 2 |  |  |  | ROZPOCET | 0 | 0 | 0 | 0 | 0 | 1 | 0 | 16 | 833328695
55 | K | 722181212 | Ochrana potrubí termoizolačními trubicemi z pěnového polyetylenu PE přilepenými v příčných a podélných spojích, tloušťky izolace do 6 mm, vnitřního průměru izolace DN přes 22 do 32 mm | m | 28 |  | 0 |  |  | základní |  | 0 | 4e-05 | 0.00112 | 0 | 0 | 16 | K | 2 |  |  |  | ROZPOCET | 0 | 0 | 0 | 0 | 0 | 1 | 0 | 16 | -656294411
56 | K | 722181213 | Ochrana potrubí termoizolačními trubicemi z pěnového polyetylenu PE přilepenými v příčných a podélných spojích, tloušťky izolace do 6 mm, vnitřního průměru izolace DN přes 32 mm | m | 28 |  | 0 |  |  | základní |  | 0 | 4e-05 | 0.00112 | 0 | 0 | 16 | K | 2 |  |  |  | ROZPOCET | 0 | 0 | 0 | 0 | 0 | 1 | 0 | 16 | 1199218327
57 | K | 722181221 | Ochrana potrubí termoizolačními trubicemi z pěnového polyetylenu PE přilepenými v příčných a podélných spojích, tloušťky izolace přes 6 do 9 mm, vnitřního průměru izolace DN do 22 mm | m | 192 |  | 0 |  |  | základní |  | 0 | 4e-05 | 0.00768 | 0 | 0 | 16 | K | 2 |  |  |  | ROZPOCET | 0 | 0 | 0 | 0 | 0 | 1 | 0 | 16 | -571396650
58 | K | 722181222 | Ochrana potrubí termoizolačními trubicemi z pěnového polyetylenu PE přilepenými v příčných a podélných spojích, tloušťky izolace přes 6 do 9 mm, vnitřního průměru izolace DN přes 22 do 45 mm | m | 22 |  | 0 |  |  | základní |  | 0 | 8e-05 | 0.00176 | 0 | 0 | 16 | K | 2 |  |  |  | ROZPOCET | 0 | 0 | 0 | 0 | 0 | 1 | 0 | 16 | -280906666
59 | K | 722181223 | Ochrana potrubí termoizolačními trubicemi z pěnového polyetylenu PE přilepenými v příčných a podélných spojích, tloušťky izolace přes 6 do 9 mm, vnitřního průměru izolace DN přes 45 do 63 mm | m | 25 |  | 0 |  |  | základní |  | 0 | 0.00011 | 0.00275 | 0 | 0 | 16 | K | 2 |  |  |  | ROZPOCET | 0 | 0 | 0 | 0 | 0 | 1 | 0 | 16 | -1431710078
60 | K | 722181251 | Ochrana potrubí termoizolačními trubicemi z pěnového polyetylenu PE přilepenými v příčných a podélných spojích, tloušťky izolace přes 20 do 25 mm, vnitřního průměru izolace DN do 22 mm | m | 60 |  | 0 |  |  | základní |  | 0 | 0.0002 | 0.012 | 0 | 0 | 16 | K | 2 |  |  |  | ROZPOCET | 0 | 0 | 0 | 0 | 0 | 1 | 0 | 16 | 353080362
61 | K | 722181252 | Ochrana potrubí termoizolačními trubicemi z pěnového polyetylenu PE přilepenými v příčných a podélných spojích, tloušťky izolace přes 20 do 25 mm, vnitřního průměru izolace DN přes 22 do 45 mm | m | 63 |  | 0 |  |  | základní |  | 0 | 0.00024 | 0.01512 | 0 | 0 | 16 | K | 2 |  |  |  | ROZPOCET | 0 | 0 | 0 | 0 | 0 | 1 | 0 | 16 | -80253886
62 | K | 722190401 | Zřízení přípojek na potrubí vyvedení a upevnění výpustek do DN 25 | kus | 74 |  | 0 |  |  | základní |  | 0 | 0 | 0 | 0 | 0 | 16 | K | 2 |  |  |  | ROZPOCET | 0 | 0 | 0 | 0 | 0 | 1 | 0 | 16 | 1087686675
63 | K | 722220111 | Armatury s jedním závitem nástěnky pro výtokový ventil G 1/2" | kus | 48 |  | 0 |  |  | základní |  | 0 | 0.00013 | 0.00624 | 0 | 0 | 16 | K | 2 |  |  |  | ROZPOCET | 0 | 0 | 0 | 0 | 0 | 1 | 0 | 16 | 383195044
64 | K | 722220121 | Armatury s jedním závitem nástěnky pro baterii G 1/2" | pár | 26 |  | 0 |  |  | základní |  | 0 | 0.00025 | 0.0065 | 0 | 0 | 16 | K | 2 |  |  |  | ROZPOCET | 0 | 0 | 0 | 0 | 0 | 1 | 0 | 16 | -1816873277
65 | K | 722221134 | Armatury s jedním závitem ventily výtokové G 1/2" | soubor | 3 |  | 0 |  |  | základní |  | 0 | 0.00057 | 0.00171 | 0 | 0 | 16 | K | 2 |  |  |  | ROZPOCET | 0 | 0 | 0 | 0 | 0 | 1 | 0 | 16 | 1342164320
66 | K | 722225114 | Armatury s jedním závitem sací koše s koženou klapkou G 5/4" | kus | 1 |  | 0 |  |  | základní |  | 0 | 0.00122 | 0.00122 | 0 | 0 | 16 | K | 2 |  |  |  | ROZPOCET | 0 | 0 | 0 | 0 | 0 | 1 | 0 | 16 | 2084378990
67 | K | 722231072 | Armatury se dvěma závity ventily zpětné mosazné PN 10 do 110°C G 1/2" | kus | 1 |  | 0 |  |  | základní |  | 0 | 0.00012 | 0.00012 | 0 | 0 | 16 | K | 2 |  |  |  | ROZPOCET | 0 | 0 | 0 | 0 | 0 | 1 | 0 | 16 | 1486733177
68 | K | 722231074 | Armatury se dvěma závity ventily zpětné mosazné PN 10 do 110°C G 1" | kus | 1 |  | 0 |  |  | základní |  | 0 | 0.00052 | 0.00052 | 0 | 0 | 16 | K | 2 |  |  |  | ROZPOCET | 0 | 0 | 0 | 0 | 0 | 1 | 0 | 16 | 1741265851
69 | K | 722231075 | Armatury se dvěma závity ventily zpětné mosazné PN 10 do 110°C G 5/4" | kus | 1 |  | 0 |  |  | základní |  | 0 | 0.00056 | 0.00056 | 0 | 0 | 16 | K | 2 |  |  |  | ROZPOCET | 0 | 0 | 0 | 0 | 0 | 1 | 0 | 16 | -1522056182
70 | K | 722231142 | Armatury se dvěma závity ventily pojistné rohové G 3/4" | kus | 1 |  | 0 |  |  | základní |  | 0 | 0.00047 | 0.00047 | 0 | 0 | 16 | K | 2 |  |  |  | ROZPOCET | 0 | 0 | 0 | 0 | 0 | 1 | 0 | 16 | 2034148220
71 | K | 722232043 | Armatury se dvěma závity kulové kohouty PN 42 do 185 °C přímé vnitřní závit G 1/2" | kus | 3 |  | 0 |  |  | základní |  | 0 | 0.00021 | 0.00063 | 0 | 0 | 16 | K | 2 |  |  |  | ROZPOCET | 0 | 0 | 0 | 0 | 0 | 1 | 0 | 16 | -1239871682
72 | K | 722232044 | Armatury se dvěma závity kulové kohouty PN 42 do 185 °C přímé vnitřní závit G 3/4" | kus | 5 |  | 0 |  |  | základní |  | 0 | 0.00034 | 0.0017 | 0 | 0 | 16 | K | 2 |  |  |  | ROZPOCET | 0 | 0 | 0 | 0 | 0 | 1 | 0 | 16 | -1201676479
73 | K | 722232045 | Armatury se dvěma závity kulové kohouty PN 42 do 185 °C přímé vnitřní závit G 1" | kus | 1 |  | 0 |  |  | základní |  | 0 | 0.0005 | 0.0005 | 0 | 0 | 16 | K | 2 |  |  |  | ROZPOCET | 0 | 0 | 0 | 0 | 0 | 1 | 0 | 16 | -952356563
74 | K | 722232046 | Armatury se dvěma závity kulové kohouty PN 42 do 185 °C přímé vnitřní závit G 5/4" | kus | 1 |  | 0 |  |  | základní |  | 0 | 0.0007 | 0.0007 | 0 | 0 | 16 | K | 2 |  |  |  | ROZPOCET | 0 | 0 | 0 | 0 | 0 | 1 | 0 | 16 | -1696485185
75 | K | 722232047 | Armatury se dvěma závity kulové kohouty PN 42 do 185 °C přímé vnitřní závit G 6/4" | kus | 1 |  | 0 |  |  | základní |  | 0 | 0.00107 | 0.00107 | 0 | 0 | 16 | K | 2 |  |  |  | ROZPOCET | 0 | 0 | 0 | 0 | 0 | 1 | 0 | 16 | -1804314998
76 | K | 722232064 | Armatury se dvěma závity kulové kohouty PN 42 do 185 °C přímé vnitřní závit s vypouštěním G 5/4" | kus | 2 |  | 0 |  |  | základní |  | 0 | 0.0008 | 0.0016 | 0 | 0 | 16 | K | 2 |  |  |  | ROZPOCET | 0 | 0 | 0 | 0 | 0 | 1 | 0 | 16 | -608871095
77 | K | 722232065 | Armatury se dvěma závity kulové kohouty PN 42 do 185 °C přímé vnitřní závit s vypouštěním G 6/4" | kus | 1 |  | 0 |  |  | základní |  | 0 | 0.0012 | 0.0012 | 0 | 0 | 16 | K | 2 |  |  |  | ROZPOCET | 0 | 0 | 0 | 0 | 0 | 1 | 0 | 16 | 1155393034
78 | K | 722232504 | Armatury se dvěma závity potrubní oddělovače vnější závit PN 10 do 65 °C G 5/4" | kus | 1 |  | 0 |  |  | základní |  | 0 | 0.00347 | 0.00347 | 0 | 0 | 16 | K | 2 |  |  |  | ROZPOCET | 0 | 0 | 0 | 0 | 0 | 1 | 0 | 16 | -1969876352
79 | K | 722239101 | Armatury se dvěma závity montáž vodovodních armatur se dvěma závity ostatních typů G 1/2" | kus | 2 |  | 0 |  |  | základní |  | 0 | 2e-05 | 4e-05 | 0 | 0 | 16 | K | 2 |  |  |  | ROZPOCET | 0 | 0 | 0 | 0 | 0 | 1 | 0 | 16 | 1061661567
80 | M | R5 | Vyvažovací ventil DN 15 s vypouštěním PN25 | kus | 2 |  | 0 |  |  | základní |  | 0 | 0.00064 | 0.00128 | 0 | 0 | 32 | M | 2 |  |  |  | ROZPOCET | 0 | 0 | 0 | 0 | 0 | 1 | 0 | 16 | -41030785
81 | K | 722239102 | Armatury se dvěma závity montáž vodovodních armatur se dvěma závity ostatních typů G 3/4" | kus | 2 |  | 0 |  |  | základní |  | 0 | 2e-05 | 4e-05 | 0 | 0 | 16 | K | 2 |  |  |  | ROZPOCET | 0 | 0 | 0 | 0 | 0 | 1 | 0 | 16 | -1805970131
82 | M | R17 | Zpětná klapka s integrovaným uzavíracím ventilem DN 20, 3/4". typ EA | kus | 2 |  | 0 |  |  | základní |  | 0 | 0.00051 | 0.00102 | 0 | 0 | 32 | M | 2 |  |  |  | ROZPOCET | 0 | 0 | 0 | 0 | 0 | 1 | 0 | 16 | 1172987302
83 | K | 722239105 | Armatury se dvěma závity montáž vodovodních armatur se dvěma závity ostatních typů G 6/4" | kus | 1 |  | 0 |  |  | základní |  | 0 | 2e-05 | 2e-05 | 0 | 0 | 16 | K | 2 |  |  |  | ROZPOCET | 0 | 0 | 0 | 0 | 0 | 1 | 0 | 16 | 414323017
84 | M | R7 | Filtr přepážkový DN40, na studenou vodu, automatický zpětný proplach |  | 1 |  | 0 |  |  | základní |  | 0 | 0 | 0 | 0 | 0 | 32 | M | 2 |  |  |  | ROZPOCET | 0 | 0 | 0 | 0 | 0 | 1 | 0 | 16 | 795450857
85 | K | 722240121 | Armatury z plastických hmot kohouty (PPR) kulové DN 16 | kus | 1 |  | 0 |  |  | základní |  | 0 | 0.0006 | 0.0006 | 0 | 0 | 16 | K | 2 |  |  |  | ROZPOCET | 0 | 0 | 0 | 0 | 0 | 1 | 0 | 16 | 443887392
86 | K | 722240122 | Armatury z plastických hmot kohouty (PPR) kulové DN 20 | kus | 15 |  | 0 |  |  | základní |  | 0 | 0.00075 | 0.01125 | 0 | 0 | 16 | K | 2 |  |  |  | ROZPOCET | 0 | 0 | 0 | 0 | 0 | 1 | 0 | 16 | 1893334332
87 | K | 722249122 | Armatury z plastických hmot montáž vodovodních armatur z plastických hmot ostatních typů DN 20 | kus | 32 |  | 0 |  |  | základní |  | 0 | 0.00061 | 0.01952 | 0 | 0 | 16 | K | 2 |  |  |  | ROZPOCET | 0 | 0 | 0 | 0 | 0 | 1 | 0 | 16 | -888280849
88 | M | 6000025180 | Kohout kulový plastový s vypouštěním PP-R D20 mm s pákou | kus | 32 |  | 0 |  |  | základní |  | 0 | 0.00017 | 0.00544 | 0 | 0 | 32 | M | 2 |  |  |  | ROZPOCET | 0 | 0 | 0 | 0 | 0 | 1 | 0 | 16 | -327543953
89 | K | 722250133 | Požární příslušenství a armatury hydrantový systém s tvarově stálou hadicí celoplechový D 25 x 30 m | soubor | 3 |  | 0 |  |  | základní |  | 0 | 0.02913 | 0.08739 | 0 | 0 | 16 | K | 2 |  |  |  | ROZPOCET | 0 | 0 | 0 | 0 | 0 | 1 | 0 | 16 | 1500915482
90 | K | 722262212 | Vodoměry pro vodu do 40°C závitové horizontální jednovtokové suchoběžné G 1/2" x 110 mm Qn 1,5 | kus | 5 |  | 0 |  |  | základní |  | 0 | 0.00127 | 0.00635 | 0 | 0 | 16 | K | 2 |  |  |  | ROZPOCET | 0 | 0 | 0 | 0 | 0 | 1 | 0 | 16 | 1820928835
91 | K | 722263206 | Vodoměry pro vodu do 100°C závitové horizontální jednovtokové suchoběžné G 1/2"x 110 mm Qn 1,5 | kus | 3 |  | 0 |  |  | základní |  | 0 | 0.00125 | 0.00375 | 0 | 0 | 16 | K | 2 |  |  |  | ROZPOCET | 0 | 0 | 0 | 0 | 0 | 1 | 0 | 16 | -1094619082
92 | K | 722290226 | Zkoušky, proplach a desinfekce vodovodního potrubí zkoušky těsnosti vodovodního potrubí závitového do DN 50 | m | 44 |  | 0 |  |  | základní |  | 0 | 0.00019 | 0.00836 | 0 | 0 | 16 | K | 2 |  |  |  | ROZPOCET | 0 | 0 | 0 | 0 | 0 | 1 | 0 | 16 | 1125305327
93 | K | 722290246 | Zkoušky, proplach a desinfekce vodovodního potrubí zkoušky těsnosti vodovodního potrubí plastového do DN 40 | m | 502 |  | 0 |  |  | základní |  | 0 | 2e-05 | 0.01004 | 0 | 0 | 16 | K | 2 |  |  |  | ROZPOCET | 0 | 0 | 0 | 0 | 0 | 1 | 0 | 16 | -1084322184
94 | K | 722290249 | Zkoušky, proplach a desinfekce vodovodního potrubí zkoušky těsnosti vodovodního potrubí plastového přes DN 40 do DN 90 | m | 7 |  | 0 |  |  | základní |  | 0 | 6e-05 | 0.00042 | 0 | 0 | 16 | K | 2 |  |  |  | ROZPOCET | 0 | 0 | 0 | 0 | 0 | 1 | 0 | 16 | 2058374385
95 | K | 998722112 | Přesun hmot pro vnitřní vodovod stanovený z hmotnosti přesunovaného materiálu vodorovná dopravní vzdálenost do 50 m s omezením mechanizace v objektech výšky přes 6 do 12 m | t | 0.767 |  | 0 |  |  | základní |  | 0 | 0 | 0 | 0 | 0 | 16 | K | 2 |  |  |  | ROZPOCET | 0 | 0 | 0 | 0 | 0 | 1 | 0 | 16 | 1416047358
| D | 724 | Zdravotechnika - strojní vybavení |  |  |  | 0 |  |  |  |  | 0 |  | 0.10566 |  | 0 | 2 | D | 1 |  |  |  | ROZPOCET | [6 empty] | 0
96 | K | 724149101 | Čerpadla vodovodní strojní bez potrubí montáž čerpadel ponorných bez potrubí a příslušenství o výkonu do 56 l | kus | 1 |  | 0 |  |  | základní |  | 0 | 3e-05 | 3e-05 | 0 | 0 | 16 | K | 2 |  |  |  | ROZPOCET | 0 | 0 | 0 | 0 | 0 | 1 | 0 | 16 | -1131000859
97 | M | R25 | Ponorné nerezové čerpadlo, provedení nerez, 0.80kW, 230V, délka kabelu 15m, Q=3.60m3/h, H=43.0m, pojistka proti zablokování, ovládací jednotka | soubor | 1 |  | 0 |  |  | základní |  | 0 | 0.0106 | 0.0106 | 0 | 0 | 32 | M | 2 |  |  |  | ROZPOCET | 0 | 0 | 0 | 0 | 0 | 1 | 0 | 16 | 171037789
98 | K | 724231127 | Příslušenství domovních vodáren měřicí manometr s membránou | soubor | 1 |  | 0 |  |  | základní |  | 0 | 0.0036 | 0.0036 | 0 | 0 | 16 | K | 2 |  |  |  | ROZPOCET | 0 | 0 | 0 | 0 | 0 | 1 | 0 | 16 | 1933166339
99 | K | 724234110 | Nádoby expanzní tlakové pro rozvody užitkové vody vertikální s vyměnitelným vakem bez pojistného ventilu PN 10 o objemu 50 l | soubor | 1 |  | 0 |  |  | základní |  | 0 | 0.01066 | 0.01066 | 0 | 0 | 16 | K | 2 |  |  |  | ROZPOCET | 0 | 0 | 0 | 0 | 0 | 1 | 0 | 16 | -852360709
100 | K | 998724112 | Přesun hmot pro strojní vybavení stanovený z hmotnosti přesunovaného materiálu vodorovná dopravní vzdálenost do 50 m s omezením mechanizace v objektech výšky přes 6 do 12 m | t | 0.106 |  | 0 |  |  | základní |  | 0 | 0 | 0 | 0 | 0 | 16 | K | 2 |  |  |  | ROZPOCET | 0 | 0 | 0 | 0 | 0 | 1 | 0 | 16 | 1297516184
101 | K | R11 | Čerpadlo teplovodní mokroběžné závitové cirkulační DN 15 pro TV, výtlak do 1,15 m průtok 0,04l/s | soubor | 1 |  | 0 |  |  | základní |  | 0 | 0.00188 | 0.00188 | 0 | 0 | 16 | K | 2 |  |  |  | ROZPOCET | 0 | 0 | 0 | 0 | 0 | 1 | 0 | 16 | -668257997
102 | K | R13 | Montáž technologie využití užitkové vody | soubor | 1 |  | 0 |  |  | základní |  | 0 | 0.00403 | 0.00403 | 0 | 0 | 16 | K | 2 |  |  |  | ROZPOCET | 0 | 0 | 0 | 0 | 0 | 1 | 0 | 16 | -519165460
103 | M | R14 | Jednotka pro využití dešťové vody, plně automatická provozní a monitorovací jednotka s čerpadlem, řídicí jednotka a integrovaným systémem pro přepojení na pitnou vodu z řadu, Q=110l/min, Hmax=30.0m, 1.25kW, 230V, na výstupu sada tlakového připojení |  | 1 |  | 0 |  |  | základní |  | 0 | 0.033 | 0.033 | 0 | 0 | 32 | M | 2 |  |  |  | ROZPOCET | 0 | 0 | 0 | 0 | 0 | 1 | 0 | 16 | 1550004311
104 | M | R24 | Plovoucí přídavné sání, čerpadlo zavěšené na plováku, čerpadlo ukotveno na plováku | soubor | 1 |  | 0 |  |  | základní |  | 0 | 0.01586 | 0.01586 | 0 | 0 | 32 | M | 2 |  |  |  | ROZPOCET | 0 | 0 | 0 | 0 | 0 | 1 | 0 | 16 | -1977673656
105 | M | R15 | Úpravna dešťové vody - sklolaminátové láhev, manuální řídicí jednotka, filtr mechanických nečistot a UV lampa, 230V/50Hz, rozměr 350x600x1150m | soubor | 1 |  | 0 |  |  | základní |  | 0 | 0.026 | 0.026 | 0 | 0 | 32 | M | 2 |  |  |  | ROZPOCET | 0 | 0 | 0 | 0 | 0 | 1 | 0 | 16 | -593852053
| D | 725 | Zdravotechnika - zařizovací předměty |  |  |  | 0 |  |  |  |  | 0 |  | 0.63307 |  | 0 | 2 | D | 1 |  |  |  | ROZPOCET | [6 empty] | 0
106 | K | 725112022 | Zařízení záchodů klozety keramické závěsné na nosné stěny s hlubokým splachováním odpad vodorovný | soubor | 7 |  | 0 |  |  | základní |  | 0 | 0.01747 | 0.12229 | 0 | 0 | 16 | K | 2 |  |  |  | ROZPOCET | 0 | 0 | 0 | 0 | 0 | 1 | 0 | 16 | 814618513
107 | K | 725112023 | Zařízení záchodů klozety keramické závěsné na nosné stěny s hlubokým splachováním pro handicapované odpad vodorovný | soubor | 2 |  | 0 |  |  | základní |  | 0 | 0.02549 | 0.05098 | 0 | 0 | 16 | K | 2 |  |  |  | ROZPOCET | 0 | 0 | 0 | 0 | 0 | 1 | 0 | 16 | -555166645
108 | M | R10 | Oddálené pneumatické splachování ruční, chrom-lesk, zabudování: do zdi | kus | 2 |  | 0 |  |  | základní |  | 0 | 0.00114 | 0.00228 | 0 | 0 | 32 | M | 2 |  |  |  | ROZPOCET | 0 | 0 | 0 | 0 | 0 | 1 | 0 | 16 | -1293248583
109 | K | 725121525 | Pisoárové záchodky keramické automatické s radarovým senzorem | soubor | 5 |  | 0 |  |  | základní |  | 0 | 0.01808 | 0.0904 | 0 | 0 | 16 | K | 2 |  |  |  | ROZPOCET | 0 | 0 | 0 | 0 | 0 | 1 | 0 | 16 | 795390744
110 | K | 725211603 | Umyvadla keramická bílá bez výtokových armatur připevněná na stěnu šrouby bez sloupu nebo krytu na sifon, šířka umyvadla 600 mm | soubor | 13 |  | 0 |  |  | základní |  | 0 | 0.01697 | 0.22061 | 0 | 0 | 16 | K | 2 |  |  |  | ROZPOCET | 0 | 0 | 0 | 0 | 0 | 1 | 0 | 16 | 274043974
111 | K | 725219102 | Umyvadla montáž umyvadel ostatních typů na šrouby | soubor | 2 |  | 0 |  |  | základní |  | 0 | 0.00223 | 0.00446 | 0 | 0 | 16 | K | 2 |  |  |  | ROZPOCET | 0 | 0 | 0 | 0 | 0 | 1 | 0 | 16 | 621595709
112 | M | 64211023 | umyvadlo keramické závěsné bezbariérové bílé 640x550mm | kus | 2 |  | 0 |  |  | základní |  | 0 | 0.0176 | 0.0352 | 0 | 0 | 32 | M | 2 |  |  |  | ROZPOCET | 0 | 0 | 0 | 0 | 0 | 1 | 0 | 16 | 1015328796
113 | K | 725339111 | Výlevky montáž výlevky | soubor | 3 |  | 0 |  |  | základní |  | 0 | 0.00114 | 0.00342 | 0 | 0 | 16 | K | 2 |  |  |  | ROZPOCET | 0 | 0 | 0 | 0 | 0 | 1 | 0 | 16 | 740953062
114 | M | R22 | Závěsná výlevka keramická včetně mřížky | kus | 3 |  | 0 |  |  | základní |  | 0 | 0.0185 | 0.0555 | 0 | 0 | 32 | M | 2 |  |  |  | ROZPOCET | 0 | 0 | 0 | 0 | 0 | 1 | 0 | 16 | -116840852
115 | K | 725813111 | Ventily rohové bez připojovací trubičky nebo flexi hadičky G 1/2" | soubor | 58 |  | 0 |  |  | základní |  | 0 | 0.00024 | 0.01392 | 0 | 0 | 4 | K | 2 |  |  |  | ROZPOCET | 0 | 0 | 0 | 0 | 0 | 1 | 0 | 4 | -611046671
116 | K | 725821312 | Baterie dřezové nástěnné pákové s otáčivým kulatým ústím a délkou ramínka 300 mm | soubor | 1 |  | 0 |  |  | základní |  | 0 | 0.00172 | 0.00172 | 0 | 0 | 16 | K | 2 |  |  |  | ROZPOCET | 0 | 0 | 0 | 0 | 0 | 1 | 0 | 16 | -826102383
117 | K | 725822611 | Baterie umyvadlové stojánkové pákové bez výpusti | soubor | 15 |  | 0 |  |  | základní |  | 0 | 0.0018 | 0.027 | 0 | 0 | 16 | K | 2 |  |  |  | ROZPOCET | 0 | 0 | 0 | 0 | 0 | 1 | 0 | 16 | 1327472332
118 | K | 725849414 | Baterie sprchové montáž nástěnných baterií automatických | kus | 10 |  | 0 |  |  | základní |  | 0 | 4e-05 | 0.0004 | 0 | 0 | 16 | K | 2 |  |  |  | ROZPOCET | 0 | 0 | 0 | 0 | 0 | 1 | 0 | 16 | -1652298982
119 | M | R18 | Tlačný samouzavírací ventil sprchový do zdi, směšovací, včetně krycí růžice, převlečných matic a instalační krabice, provedení antivandal | m | 10 |  | 0 |  |  | základní |  | 0 | 0.00012 | 0.0012 | 0 | 0 | 32 | M | 2 |  |  |  | ROZPOCET | 0 | 0 | 0 | 0 | 0 | 1 | 0 | 16 | 676491525
120 | M | R19 | Pevná sprchová hlavice s nastavitelným úhlem výtoku, pripojení ze zdi, provedení antivandal, použité materiály odolné proti korozi a vodnímu kameni |  | 10 |  | 0 |  |  | základní |  | 0 | 0 | 0 | 0 | 0 | 32 | M | 2 |  |  |  | ROZPOCET | 0 | 0 | 0 | 0 | 0 | 1 | 0 | 16 | 931991411
121 | K | 725862103 | Zápachové uzávěrky zařizovacích předmětů pro dřezy DN 40/50 | kus | 1 |  | 0 |  |  | základní |  | 0 | 0.00028 | 0.00028 | 0 | 0 | 16 | K | 2 |  |  |  | ROZPOCET | 0 | 0 | 0 | 0 | 0 | 1 | 0 | 16 | -1869938315
122 | K | 998725112 | Přesun hmot pro zařizovací předměty stanovený z hmotnosti přesunovaného materiálu vodorovná dopravní vzdálenost do 50 m s omezením mechanizace v objektech výšky přes 6 do 12 m | t | 0.619 |  | 0 |  |  | základní |  | 0 | 0 | 0 | 0 | 0 | 16 | K | 2 |  |  |  | ROZPOCET | 0 | 0 | 0 | 0 | 0 | 1 | 0 | 16 | -587301689
123 | K | R21 | Dvířka 15/30 | kus | 11 |  | 0 |  |  | základní |  | 0 | 0.00031 | 0.00341 | 0 | 0 | 16 | K | 2 |  |  |  | ROZPOCET | 0 | 0 | 0 | 0 | 0 | 1 | 0 | 16 | -964641345
| D | 726 | Zdravotechnika - předstěnové instalace |  |  |  | 0 |  |  |  |  | 0 |  | 0.13038 |  | 0 | 2 | D | 1 |  |  |  | ROZPOCET | [6 empty] | 0
124 | K | 726111031 | Předstěnové instalační systémy pro zazdění do masivních zděných konstrukcí pro závěsné klozety ovládání zepředu, stavební výška 1080 mm | soubor | 9 |  | 0 |  |  | základní |  | 0 | 0.0092 | 0.0828 | 0 | 0 | 16 | K | 2 |  |  |  | ROZPOCET | 0 | 0 | 0 | 0 | 0 | 1 | 0 | 16 | -1225812514
125 | K | 998726122 | Přesun hmot pro instalační prefabrikáty stanovený z hmotnosti přesunovaného materiálu vodorovná dopravní vzdálenost do 50 m s omezením mechanizace v objektech výšky přes 6 m do 12 m | t | 0.13 |  | 0 |  |  | základní |  | 0 | 0 | 0 | 0 | 0 | 16 | K | 2 |  |  |  | ROZPOCET | 0 | 0 | 0 | 0 | 0 | 1 | 0 | 16 | -526232383
126 | K | R14 | Instalační předstěna pro montáž výlevky do masivní zděné kce | soubor | 3 |  | 0 |  |  | základní |  | 0 | 0 | 0 | 0 | 0 | 16 | K | 2 |  |  |  | ROZPOCET | 0 | 0 | 0 | 0 | 0 | 1 | 0 | 16 | -716947733
127 | M | R16 | Montážní rám s nádržkou pro výlevku s odpadem DN90/110 a baterii | kus | 3 |  | 0 |  |  | základní |  | 0 | 0.01586 | 0.04758 | 0 | 0 | 32 | M | 2 |  |  |  | ROZPOCET | 0 | 0 | 0 | 0 | 0 | 1 | 0 | 16 | 113985028
| D | 727 | Zdravotechnika - požární ochrana |  |  |  | 0 |  |  |  |  | 0 |  | 0.00876 |  | 0 | 2 | D | 1 |  |  |  | ROZPOCET | [6 empty] | 0
128 | K | 727223103 | Protipožární ochranné manžety plastového potrubí prostup stropem tloušťky 150 mm požární odolnost EI 90 D 75 | kus | 11 |  | 0 |  |  | základní |  | 0 | 0.00024 | 0.00264 | 0 | 0 | 16 | K | 2 |  |  |  | ROZPOCET | 0 | 0 | 0 | 0 | 0 | 1 | 0 | 16 | -1478841134
129 | K | 727223105 | Protipožární ochranné manžety plastového potrubí prostup stropem tloušťky 150 mm požární odolnost EI 90 D 110 | kus | 12 |  | 0 |  |  | základní |  | 0 | 0.00051 | 0.00612 | 0 | 0 | 16 | K | 2 |  |  |  | ROZPOCET | 0 | 0 | 0 | 0 | 0 | 1 | 0 | 16 | -257943138
| D | 783 | Dokončovací práce - nátěry |  |  |  | 0 |  |  |  |  | 0 |  | 0.00396 |  | 0 | 2 | D | 1 |  |  |  | ROZPOCET | [6 empty] | 0
130 | K | 783614551 | Základní nátěr armatur a kovových potrubí jednonásobný potrubí do DN 50 mm syntetický | m | 44 |  | 0 |  |  | základní |  | 0 | 2e-05 | 0.00088 | 0 | 0 | 16 | K | 2 |  |  |  | ROZPOCET | 0 | 0 | 0 | 0 | 0 | 1 | 0 | 16 | 648536545
131 | K | 783627613 | Krycí nátěr (email) armatur a kovových potrubí potrubí do DN 50 mm dvojnásobný silikonový tepelně odolný | m | 44 |  | 0 |  |  | základní |  | 0 | 7e-05 | 0.00308 | 0 | 0 | 16 | K | 2 |  |  |  | ROZPOCET | 0 | 0 | 0 | 0 | 0 | 1 | 0 | 16 | 1939338002
| D | VRN | Vedlejší rozpočtové náklady |  |  |  | 0 |  |  |  |  | 0 |  | 0 |  | 0 | 5 | D | 0 |  |  |  | ROZPOCET | [6 empty] | 0
| D | VRN3 | Zařízení staveniště |  |  |  | 0 |  |  |  |  | 0 |  | 0 |  | 0 | 5 | D | 1 |  |  |  | ROZPOCET | [6 empty] | 0
132 | K | 030001000 | Zařízení staveniště | % |  |  | 0 |  |  | základní |  | 0 | 0 | 0 | 0 | 0 | 1024 | K | 2 |  |  |  | ROZPOCET | 0 | 0 | 0 | 0 | 0 | 1 | 0 | 1024 | -1672484821
| D | VRN4 | Inženýrská činnost |  |  |  | 0 |  |  |  |  | 0 |  | 0 |  | 0 | 5 | D | 1 |  |  |  | ROZPOCET | [6 empty] | 0
133 | K | 040001000 | Inženýrská činnost | % |  |  | 0 |  |  | základní |  | 0 | 0 | 0 | 0 | 0 | 1024 | K | 2 |  |  |  | ROZPOCET | 0 | 0 | 0 | 0 | 0 | 1 | 0 | 1024 | 1814054443
| D | VRN9 | Ostatní náklady |  |  |  | 0 |  |  |  |  | 0 |  | 0 |  | 0 | 5 | D | 1 |  |  |  | ROZPOCET | [6 empty] | 0
134 | K | 090001000 | Kompletační činnost | % |  |  | 0 |  |  | základní |  | 0 | 0 | 0 | 0 | 0 | 1024 | K | 2 |  |  |  | ROZPOCET | 0 | 0 | 0 | 0 | 0 | 1 | 0 | 1024 | 1632693272

## SO-03.5 - VZT
{edb5b0be-ca54-4258-a8a3-42251c87f94d}
2
| KRYCÍ LIST SOUPISU PRACÍ | [7 empty] | v --- níže se nacházejí doplnkové a pomocné údaje k sestavám --- v | [8 empty] | False
Stavba:
Rekonstrukce a modernizace fotbalového hřiště SK Union Břevnov
Objekt:
SO-03 - Objekt zázemí fotbalu
Soupis:
SO-03.5 - VZT
| KSO: |  |  |  |  | CC-CZ:
| Místo: |  | Praha 6 |  |  | Datum: | 2026-02-12
| Zadavatel: |  |  |  |  | IČ:
|  | Městská část Praha 6 |  |  |  | DIČ:
| Uchazeč: |  |  |  |  | IČ: | Vyplň údaj
|  | Vyplň údaj |  |  |  | DIČ: | Vyplň údaj
| Projektant: |  |  |  |  | IČ:
|  | Sportovní projekty s.r.o. |  |  |  | DIČ:
| Zpracovatel: |  |  |  |  | IČ:
|  | F.Pecka |  |  |  | DIČ:
Poznámka:
| Cena bez DPH | [5 empty] | 0
|  |  | Základ daně |  |  | Sazba daně | Výše daně
| DPH | základní | 0 |  |  | 21% | 0
|  | snížená | 0 |  |  | 12% | 0
|  | zákl. přenesená | 0 |  |  | 21% | 0
|  | sníž. přenesená | 0 |  |  | 12% | 0
|  | nulová | 0 |  |  | 0% | 0
| Cena s DPH |  |  | v | CZK |  | 0
| Projektant |  |  | Zpracovatel
| Datum a podpis: |  | Razítko | Datum a podpis: |  |  | Razítko
| Objednavatel |  |  | Uchazeč
| Datum a podpis: |  | Razítko | Datum a podpis: |  |  | Razítko
REKAPITULACE ČLENĚNÍ SOUPISU PRACÍ
Stavba:
Rekonstrukce a modernizace fotbalového hřiště SK Union Břevnov
Objekt:
SO-03 - Objekt zázemí fotbalu
Soupis:
SO-03.5 - VZT
Místo: |  |  | Praha 6 |  |  | Datum: | 2026-02-12
Zadavatel: |  |  | Městská část Praha 6 |  |  | Projektant: | Sportovní projekty s.r.o.
Uchazeč: |  |  | Vyplň údaj |  |  | Zpracovatel: | F.Pecka
Kód dílu - Popis | [6 empty] | Cena celkem [CZK]
Náklady ze soupisu prací | [6 empty] | 0 | [11 empty] | -1
| PSV - Práce a dodávky PSV | [5 empty] | 0
| 751 - Vzduchotechnika | [5 empty] | 0
| VRN - Vedlejší rozpočtové náklady | [5 empty] | 0
| VRN3 - Zařízení staveniště | [5 empty] | 0
| VRN4 - Inženýrská činnost | [5 empty] | 0
| VRN9 - Ostatní náklady | [5 empty] | 0
SOUPIS PRACÍ
Stavba:
Rekonstrukce a modernizace fotbalového hřiště SK Union Břevnov
Objekt:
SO-03 - Objekt zázemí fotbalu
Soupis:
SO-03.5 - VZT
Místo: |  |  | Praha 6 |  |  | Datum: | 2026-02-12
Zadavatel: |  |  | Městská část Praha 6 |  |  | Projektant: | Sportovní projekty s.r.o.
Uchazeč: |  |  | Vyplň údaj |  |  | Zpracovatel: | F.Pecka
PČ | Typ | Kód | Popis | MJ | Množství | J.cena [CZK] | Cena celkem [CZK] | Cenová soustava |  | DPH | J. Nh [h] | Nh celkem [h] | J. hmotnost [t] | Hmotnost celkem [t] | J. suť [t] | Suť Celkem [t]
Náklady soupisu celkem | [6 empty] | 0 |  |  |  |  | 0 |  | 0 |  | 0 |  | D | -1 | [7 empty] | 0
| D | PSV | Práce a dodávky PSV |  |  |  | 0 |  |  |  |  | 0 |  | 0 |  | 0 | 2 | D | 0 | ROZPOCET | [6 empty] | 0
| D | 751 | Vzduchotechnika |  |  |  | 0 |  |  |  |  | 0 |  | 0 |  | 0 | 2 | D | 1 | ROZPOCET | [6 empty] | 0
1 | K | 751031111 | Vzduchotechnika dle special. | kpl | 1 | 0 | 0 |  |  | základní |  | 0 | 0 | 0 | 0 | 0 | 16 | K | 2 | ROZPOCET | 0 | 0 | 0 | 0 | 0 | 1 | 0 | 16 | 1527772930
| D | VRN | Vedlejší rozpočtové náklady |  |  |  | 0 |  |  |  |  | 0 |  | 0 |  | 0 | 5 | D | 0 | ROZPOCET | [6 empty] | 0
| D | VRN3 | Zařízení staveniště |  |  |  | 0 |  |  |  |  | 0 |  | 0 |  | 0 | 5 | D | 1 | ROZPOCET | [6 empty] | 0
2 | K | 030001000 | Zařízení staveniště | % |  |  | 0 |  |  | základní |  | 0 | 0 | 0 | 0 | 0 | 1024 | K | 2 | ROZPOCET | 0 | 0 | 0 | 0 | 0 | 1 | 0 | 1024 | 481237505
| D | VRN4 | Inženýrská činnost |  |  |  | 0 |  |  |  |  | 0 |  | 0 |  | 0 | 5 | D | 1 | ROZPOCET | [6 empty] | 0
3 | K | 040001000 | Inženýrská činnost | % |  |  | 0 |  |  | základní |  | 0 | 0 | 0 | 0 | 0 | 1024 | K | 2 | ROZPOCET | 0 | 0 | 0 | 0 | 0 | 1 | 0 | 1024 | -744064679
| D | VRN9 | Ostatní náklady |  |  |  | 0 |  |  |  |  | 0 |  | 0 |  | 0 | 5 | D | 1 | ROZPOCET | [6 empty] | 0
4 | K | 090001000 | Kompletační činnost | % |  |  | 0 |  |  | základní |  | 0 | 0 | 0 | 0 | 0 | 1024 | K | 2 | ROZPOCET | 0 | 0 | 0 | 0 | 0 | 1 | 0 | 1024 | -773325075

## SO-03.5
Pozice | Popis | MJ | Množství | Cena jednotková | Cena celkem
Zař. č. 1 - Větrání restaurace - přívod |  |  |  |  | 0
1.001 | VZT jednotka, rekuperační jednotka, Vp=2300 m3/h, Vo=2300 m3/h, dp=400 Pa, ve složení: ventilátor 1 + 1 kW, 400V, 3A, uzavírací klapka na servo 230V, filtrační komora F7, rekuperační díl ZZT deskový, vodní ohřívač (70/50°C) Ne=5 kW, včetně směšovacího uzle, MaR dodávkou vzt jednotky, podkladní rám, vnitřní provedení, přímý chladič Qch= 10 kW, chladivo R32, DX- kit, | ks | 1 |  | 0
1.002 | Vnější kondenzační jednotka, Qch=10kW, 400V, Ne=4,69kW, včetně ocelové konstrukce pro osazení | ks | 1 |  | 0
1.150 | Tlumič hluku, délky 1000mm, tlumící, kulisy tloušťky 100mm, výšky 315mm, délky 1000mm, počet 4ks, včetně náběhové a odtokové hrany, 900x315 mm | ks | 1 |  | 0
1.151 | Tlumič hluku, délky 1000mm, tlumící, kulisy tloušťky 100mm, výšky 315mm, délky 1000mm, počet 4ks, včetně náběhové a odtokové hrany, 900x315 mm | ks | 1 |  | 0
1.300 | Požární klapka, čtyřhranná, o rozměrech 450x315 mm, ruční a teplotní | ks | 1 |  | 0
1.301 | Požární klapka, čtyřhranná, o rozměrech 160x160 mm, ruční a teplotní | ks | 1 |  | 0
1.302 | Požární klapka, čtyřhranná, o rozměrech 160x160 mm, ruční a teplotní | ks | 1 |  | 0
1.400 | Anemostat, čelní deska čtvercová, velikost 600mm, připojení vodorovné, počet lamel 48, přívod vzduchu, s regulační klapkou | ks | 4 |  | 0
1.401 | Anemostat, čelní deska čtvercová, velikost 300mm, připojení vodorovné, počet lamel 8, přívod vzduchu, s regulační klapkou | ks | 2 |  | 0
1.402 | Protidešťová žaluzie, jmenovitý rozměr 710x315mm, zástavbová hloubka 70mm, pozinkovaný ocelový plech tř. 11, s upevňovacím rámem, bez otvorů pro připevnění v pohledové části PDZM, s filtrem G2 (filtrační tkanina je zajištěna odnímatelnou sítí proti vniknutí ptactva) | ks | 1 |  | 0
1.700 | Zatlumené flexi potrubí, d=160 | bm | 2 |  | 0
1.700 | Zatlumené flexi potrubí, d=250 | bm | 5 |  | 0
1.800 | Tepelná izolace kaučuk 20mm | m2 | 35 |  | 0
1.801 | Požární izolace 90 min - oboustranná | m2 | 25 |  | 0
1.950 | Trouby rovné, materiál pozinkovaný plech, se stranami do 250 mm | m2 | 5 |  | 0
1.950 | Trouby rovné, materiál pozinkovaný plech, se stranami nad 250 mm | m2 | 45 |  | 0
1.951 | Tvarovky potrubí, materiál pozinkovaný plech, se stranami do 250 mm, tvarovky | m2 | 2 |  | 0
1.951 | Tvarovky potrubí, materiál pozinkovaný plech, se stranami nad 250 mm, tvarovky | m2 | 23 |  | 0
1.955 | Trouby rovné, materiál pozinkovaný plech, d=160 | bm | 2 |  | 0
1.955 | Trouby rovné, materiál pozinkovaný plech, d=250 | bm | 5 |  | 0
1.956 | Tvarovky potrubí, materiál pozinkovaný plech, d=160 | bm | 2 |  | 0
1.956 | Tvarovky potrubí, materiál pozinkovaný plech, d=250 | bm | 2 |  | 0
Zař. č. 1A - Větrání restaurace - odvod |  |  |  |  | 0
1A.150 | Tlumič hluku, délky 1000mm, tlumící, kulisy tloušťky 100mm, výšky 315mm, délky 1000mm, počet 4ks, včetně náběhové a odtokové hrany, 900x315 mm | ks | 1 |  | 0
1A.151 | Tlumič hluku, délky 1000mm, tlumící, kulisy tloušťky 100mm, výšky 315mm, délky 1000mm, počet 4ks, včetně náběhové a odtokové hrany, 900x315 mm | ks | 1 |  | 0
1A.200 | Regulační klapka, s ovládáním ručním, 315x250 | ks | 2 |  | 0
1A.300 | Požární klapka, čtyřhranná, o rozměrech 450x315 mm, ruční a teplotní | ks | 1 |  | 0
1A.301 | Požární klapka, čtyřhranná, o rozměrech 160x160 mm, ruční a teplotní | ks | 1 |  | 0
1A.302 | Požární klapka, čtyřhranná, o rozměrech 160x160 mm, ruční a teplotní | ks | 1 |  | 0
1A.400 | Talířový ventil, odvodní, d100, lakovaný | ks | 2 |  | 0
1A.401 | Mřížka, krycí, rozměr 315x250, s přírubou, nebo na volném konci potrubí | ks | 2 |  | 0
1A.402 | Mřížka, krycí, rozměr 500x315, s přírubou, nebo na volném konci potrubí | ks | 1 |  | 0
1A.700 | Zatlumené flexi potrubí, d=100 | bm | 2 |  | 0
1A.800 | Tepelná izolace kaučuk 20mm | m2 | 25 |  | 0
1A.801 | Požární izolace 90 min - oboustranná | m2 | 15 |  | 0
1A.950 | Trouby rovné, materiál pozinkovaný plech, se stranami do 250 mm | m2 | 7 |  | 0
1A.950 | Trouby rovné, materiál pozinkovaný plech, se stranami nad 250 mm | m2 | 30 |  | 0
1A.951 | Tvarovky potrubí, materiál pozinkovaný plech, se stranami do 250 mm, tvarovky | m2 | 2 |  | 0
1A.951 | Tvarovky potrubí, materiál pozinkovaný plech, se stranami nad 250 mm, tvarovky | m2 | 21 |  | 0
1A.955 | Trouby rovné, materiál pozinkovaný plech, d=100 | bm | 2 |  | 0
1A.956 | Tvarovky potrubí, materiál pozinkovaný plech, d=100 | bm | 2 |  | 0
Zař. č. 2 - Větrání šatny - přívod |  |  |  |  | 0
2.001 | VZT jednotka, rekuperační jednotka, Vp=2600 m3/h, Vo=2800 m3/h, dp=400 Pa, ve složení: ventilátor 1 + 1 kW, 400V, 3A, uzavírací klapka na servo 230V, filtrační komora F7, rekuperační díl ZZT deskový, vodní ohřívač (70/50°C) Ne=5 kW včetně směšovací uzle, MaR dodávkou vzt jednotky, podkladní rám, vnitřní provedení | ks | 1 |  | 0
2.150 | Tlumič hluku, délky 1000mm, tlumící, kulisy tloušťky 100mm, výšky 315mm, délky 1000mm, počet 4ks, včetně náběhové a odtokové hrany, 900x315 mm | ks | 1 |  | 0
2.151 | Tlumič hluku, délky 1000mm, tlumící, kulisy tloušťky 100mm, výšky 250mm, délky 1000mm, počet 4ks, včetně náběhové a odtokové hrany, 900x250 | ks | 1 |  | 0
2.200 | Regulátor variabilního průtoku vzduchu, pro nízké rychlosti proudění vzduchu, napájení 24V, d125, zatlumené provedení | ks | 1 |  | 0
2.201 | Regulátor variabilního průtoku vzduchu, pro nízké rychlosti proudění vzduchu, napájení 24V, d125, zatlumené provedení | ks | 1 |  | 0
2.202 | Regulátor variabilního průtoku vzduchu, pro nízké rychlosti proudění vzduchu, napájení 24V, d125, zatlumené provedení | ks | 1 |  | 0
2.203 | Regulátor variabilního průtoku vzduchu, pro nízké rychlosti proudění vzduchu, napájení 24V, d125, zatlumené provedení | ks | 1 |  | 0
2.204 | Regulátor variabilního průtoku vzduchu, pro nízké rychlosti proudění vzduchu, napájení 24V, d125, zatlumené provedení | ks | 1 |  | 0
2.205 | Regulátor variabilního průtoku vzduchu, pro nízké rychlosti proudění vzduchu, napájení 24V, d160, zatlumené provedení | ks | 1 |  | 0
2.206 | Regulátor variabilního průtoku vzduchu, pro nízké rychlosti proudění vzduchu, napájení 24V, d160, zatlumené provedení | ks | 1 |  | 0
2.207 | Regulátor variabilního průtoku vzduchu, pro nízké rychlosti proudění vzduchu, napájení 24V, d160, zatlumené provedení | ks | 1 |  | 0
2.208 | Regulátor variabilního průtoku vzduchu, pro nízké rychlosti proudění vzduchu, napájení 24V, d160, zatlumené provedení | ks | 1 |  | 0
2.300 | Požární klapka, čtyřhranná, o rozměrech 200x200 mm, ruční a teplotní | ks | 1 |  | 0
2.301 | Požární klapka, čtyřhranná, o rozměrech 450x250 mm, ruční a teplotní | ks | 1 |  | 0
2.302 | Požární klapka, čtyřhranná, o rozměrech 450x250 mm, ruční a teplotní | ks | 1 |  | 0
2.400 | Vyústka, nastavitelná, dvouřadá, přední lamely vodorovné, jmenovitý rozměr 280x140, s regulací výkonu, uchycení šrouby | ks | 20 |  | 0
2.401 | Anemostat, čelní deska čtvercová, velikost 300mm, připojení vodorovné, počet lamel 8, přívod vzduchu, s regulační klapkou | ks | 1 |  | 0
2.402 | Anemostat, čelní deska čtvercová, velikost 600mm, připojení vodorovné, počet lamel 16, přívod vzduchu, s regulační klapkou | ks | 1 |  | 0
2.403 | Anemostat, čelní deska čtvercová, velikost 600mm, připojení vodorovné, počet lamel 16, přívod vzduchu, s regulační klapkou | ks | 1 |  | 0
2.404 | Protidešťová žaluzie, jmenovitý rozměr 710x315mm, zástavbová hloubka 70mm, pozinkovaný ocelový plech tř. 11, s upevňovacím rámem, bez otvorů pro připevnění v pohledové části PDZM, s filtrem G2 (filtrační tkanina je zajištěna odnímatelnou sítí proti vniknutí ptactva) | ks | 1 |  | 0
2.700 | Zatlumené flexi potrubí, d=160 | bm | 2 |  | 0
2.700 | Zatlumené flexi potrubí, d=200 | bm | 3 |  | 0
2.800 | Tepelná izolace kaučuk 20mm | m2 | 25 |  | 0
2.801 | Požární izolace 90 min - oboustranná | m2 | 15 |  | 0
2.950 | Trouby rovné, materiál pozinkovaný plech, se stranami do 250 mm | m2 | 34 |  | 0
2.950 | Trouby rovné, materiál pozinkovaný plech, se stranami nad 250 mm | m2 | 48 |  | 0
2.951 | Tvarovky potrubí, materiál pozinkovaný plech, se stranami do 250 mm, tvarovky | m2 | 6 |  | 0
2.951 | Tvarovky potrubí, materiál pozinkovaný plech, se stranami nad 250 mm, tvarovky | m2 | 24 |  | 0
Zař. č. 2A - Větrání šatny - odvod |  |  |  |  | 0
2A.150 | Tlumič hluku, délky 1000mm, tlumící, kulisy tloušťky 100mm, výšky 315mm, délky 1000mm, počet 4ks, včetně náběhové a odtokové hrany, 900x315 mm | ks | 1 |  | 0
2A.151 | Tlumič hluku, délky 1000mm, tlumící, kulisy tloušťky 100mm, výšky 250mm, délky 1000mm, počet 4ks, včetně náběhové a odtokové hrany, 900x250 | ks | 1 |  | 0
2A.200 | Regulátor variabilního průtoku vzduchu, pro nízké rychlosti proudění vzduchu, napájení 24V, d125, zatlumené provedení | ks | 1 |  | 0
2A.201 | Regulátor variabilního průtoku vzduchu, pro nízké rychlosti proudění vzduchu, napájení 24V, d125, zatlumené provedení | ks | 1 |  | 0
2A.202 | Regulátor variabilního průtoku vzduchu, pro nízké rychlosti proudění vzduchu, napájení 24V, d125, zatlumené provedení | ks | 1 |  | 0
2A.203 | Regulátor variabilního průtoku vzduchu, pro nízké rychlosti proudění vzduchu, napájení 24V, d125, zatlumené provedení | ks | 1 |  | 0
2A.204 | Regulátor variabilního průtoku vzduchu, pro nízké rychlosti proudění vzduchu, napájení 24V, d125, zatlumené provedení | ks | 1 |  | 0
2A.205 | Regulátor variabilního průtoku vzduchu, pro nízké rychlosti proudění vzduchu, napájení 24V, d160, zatlumené provedení | ks | 1 |  | 0
2A.206 | Regulátor variabilního průtoku vzduchu, pro nízké rychlosti proudění vzduchu, napájení 24V, d125, zatlumené provedení | ks | 1 |  | 0
2A.207 | Regulátor variabilního průtoku vzduchu, pro nízké rychlosti proudění vzduchu, napájení 24V, d200, zatlumené provedení | ks | 1 |  | 0
2A.208 | Regulátor variabilního průtoku vzduchu, pro nízké rychlosti proudění vzduchu, napájení 24V, d200, zatlumené provedení | ks | 1 |  | 0
2A.300 | Požární klapka, čtyřhranná, o rozměrech 200x200 mm, ruční a teplotní | ks | 1 |  | 0
2A.301 | Požární klapka, čtyřhranná, o rozměrech 450x315 mm, ruční a teplotní | ks | 1 |  | 0
2A.302 | Požární klapka, čtyřhranná, o rozměrech 450x250 mm, ruční a teplotní | ks | 1 |  | 0
2A.400 | Vyústka, nastavitelná, dvouřadá, přední lamely vodorovné, jmenovitý rozměr 280x140, s regulací výkonu, uchycení šrouby | ks | 23 |  | 0
2A.401 | Talířový ventil, odvodní, d100, lakovaný | ks | 6 |  | 0
2A.402 | Talířový ventil, odvodní, d125, lakovaný | ks | 2 |  | 0
2A.403 | Talířový ventil, odvodní, d200 lakovaný | ks | 1 |  | 0
2A.404 | Protidešťová žaluzie, jmenovitý rozměr 710x315mm, zástavbová hloubka 70mm, pozinkovaný ocelový plech tř. 11, s upevňovacím rámem, bez otvorů pro připevnění v pohledové části PDZM, bez příslušenství | ks | 1 |  | 0
2A.700 | Zatlumené flexi potrubí, d=100 | bm | 5 |  | 0
2A.700 | Zatlumené flexi potrubí, d=125 | bm | 4 |  | 0
2A.700 | Zatlumené flexi potrubí, d=200 | bm | 2 |  | 0
2A.800 | Tepelná izolace kaučuk 20mm | m2 | 25 |  | 0
2A.801 | Požární izolace 90 min - oboustranná | m2 | 15 |  | 0
2A.950 | Trouby rovné, materiál pozinkovaný plech, se stranami do 250 mm | m2 | 51 |  | 0
2A.950 | Trouby rovné, materiál pozinkovaný plech, se stranami nad 250 mm | m2 | 46 |  | 0
2A.951 | Tvarovky potrubí, materiál pozinkovaný plech, se stranami do 250 mm, tvarovky | m2 | 7 |  | 0
2A.951 | Tvarovky potrubí, materiál pozinkovaný plech, se stranami nad 250 mm, tvarovky | m2 | 22 |  | 0
2A.955 | Trouby rovné, materiál pozinkovaný plech, d=100 | bm | 2 |  | 0
2A.955 | Trouby rovné, materiál pozinkovaný plech, d=200 | bm | 2 |  | 0
2A.956 | Tvarovky potrubí, materiál pozinkovaný plech, d=100 | bm | 2 |  | 0
2A.956 | Tvarovky potrubí, materiál pozinkovaný plech, d=200 | bm | 2 |  | 0
Zař. č. 3 - Větrání gastro - přívod |  |  |  |  | 0
3.001 | Ventilátor, Ne=0,5kW, 230V, elektrický ohřívač 9kW, 400V, 13A, zpětná klapka 315, 2 kusy pružná vložka 315, filtrační komora F7, včetně MaR (řízení ohřevu vzduchu, rozvaděč MaR, ovládání v prostoru kuchyně) | ks | 1 |  | 0
3.150 | Tlumič hluku, kruhový, délka 900mm, d315 | ks | 1 |  | 0
3.200 | Regulační klapka, s ovládáním ručním, 315x250 | ks | 1 |  | 0
3.300 | Požární klapka, čtyřhranná, o rozměrech 315x315 mm, ruční a teplotní | ks | 1 |  | 0
3.400 | Vyústka, nastavitelná, dvouřadá, přední lamely vodorovné, jmenovitý rozměr 825x320, s regulací R3, uchycení šrouby | ks | 2 |  | 0
3.401 | Protidešťová žaluzie, jmenovitý rozměr 315x315mm, zástavbová hloubka 70mm, pozinkovaný ocelový plech tř. 11, s upevňovacím rámem, bez otvorů pro připevnění v pohledové části PDZM, s filtrem G2 (filtrační tkanina je zajištěna odnímatelnou sítí proti vniknutí ptactva) | ks | 1 |  | 0
3.402 | Protidešťová žaluzie, jmenovitý rozměr 355x355mm, zástavbová hloubka 70mm, pozinkovaný ocelový plech tř. 11, s upevňovacím rámem, bez otvorů pro připevnění v pohledové části PDZM, s filtrem G2 (filtrační tkanina je zajištěna odnímatelnou sítí proti vniknutí ptactva) | ks | 1 |  | 0
3.800 | Tepelná izolace kaučuk 20mm | m2 | 25 |  | 0
3.950 | Trouby rovné, materiál pozinkovaný plech, se stranami nad 250 mm | m2 | 17 |  | 0
3.951 | Tvarovky potrubí, materiál pozinkovaný plech, se stranami nad 250 mm, tvarovky | m2 | 9 |  | 0
Zař. č. 3A - Větrání gastro - odvod |  |  |  |  | 0
3A.001 | Ventilátor, Ne=0,5kW, 230V, zpětná klapka 315, 2 kusy pružná vložka 315, včetně MaR | ks | 1 |  | 0
3A.002 | Ventilátor, Ne= 0,1kW, 230V, 2x pružná vložka 160 | ks | 1 |  | 0
3A.003 | Digestoř 1600x900, kruhové potrubí, d315, včetně regulační klapky d315, tukových filtrů a osvětlení, nerezové provedení, odvod kondenzátu, 230V | ks | 1 |  | 0
3A.150 | Tlumič hluku, kruhový, délka 900mm, d160 | ks | 1 |  | 0
3A.151 | Tlumič hluku, kruhový, délka 900mm, d315 | ks | 1 |  | 0
3A.300 | Požární klapka, čtyřhranná, o rozměrech 315x315 mm, ruční a teplotní | ks | 1 |  | 0
3A.401 | Vyústka, nastavitelná, dvouřadá, přední lamely vodorovné, jmenovitý rozměr 280x140, s regulací výkonu, uchycení šrouby | ks | 4 |  | 0
3A.402 | Mřížka, krycí, rozměr 160x160, s přírubou, nebo na volném konci potrubí | ks | 1 |  | 0
3A.403 | Mřížka, krycí, rozměr 315x315, s přírubou, nebo na volném konci potrubí | ks | 1 |  | 0
3A.800 | Tepelná izolace kaučuk 20mm | m2 | 25 |  | 0
3A.801 | Požární izolace 90 min - oboustranná | m2 | 15 |  | 0
3A.950 | Trouby rovné, materiál pozinkovaný plech, se stranami do 250 mm | m2 | 13 |  | 0
3A.950 | Trouby rovné, materiál pozinkovaný plech, se stranami nad 250 mm | m2 | 11 |  | 0
3A.951 | Tvarovky potrubí, materiál pozinkovaný plech, se stranami do 250 mm, tvarovky | m2 | 2 |  | 0
3A.951 | Tvarovky potrubí, materiál pozinkovaný plech, se stranami nad 250 mm, tvarovky | m2 | 7 |  | 0
3A.955 | Trouby rovné, materiál pozinkovaný plech, d=160 | bm | 2 |  | 0
Zař. č. 4 - Chlazení server |  |  |  |  | 0
4.001 | Vnější kondenzační jednotka, Qch=3kW, 230V, Ne=1,5kW, včetně ocelové konstrukce pro osazení | ks | 1 |  | 0
4.002 | Chladící jednotka nástěnná, Qch= 3,6 kW, infraovladač, odvod kondenzátu | ks | 1 |  | 0
0
| Dvojité chladivové potrubí včetně ovládacího kabelu a tepelné izolace, d=12 mm | bm | 110 |  | 0
Zař. č. 55 - Doplňkové činnosti |  |  |  |  | 0
55.001 | Doprava | kpl | 1 |  | 0
55.002 | Montáž VZT | kpl | 1 |  | 0
55.003 | Měření hluku od vzduchotechniky | kpl | 1 |  | 0
55.004 | Měření průtočných množství | kpl | 1 |  | 0
55.006 | Upevňovací a spojovací materiál | kg | 400 |  | 0
55.007 | Zaškolení obsluhy | kpl | 1 |  | 0
55.008 | Zkoušky a protokoly | kpl | 1 |  | 0
55.009 | Dokumentace skutečného provedení | kpl | 1 |  | 0
CENA CELKEM |  |  |  |  | 0

## SO-03.6 - Vytápění
{eded1798-072c-4412-b84b-4a9ef890035b}
2
| KRYCÍ LIST SOUPISU PRACÍ | [7 empty] | v --- níže se nacházejí doplnkové a pomocné údaje k sestavám --- v | [8 empty] | False
Stavba:
Rekonstrukce a modernizace fotbalového hřiště SK Union Břevnov
Objekt:
SO-03 - Objekt zázemí fotbalu
Soupis:
SO-03.6 - Vytápění
| KSO: |  |  |  |  | CC-CZ:
| Místo: |  | Praha 6 |  |  | Datum: | 2026-02-12
| Zadavatel: |  |  |  |  | IČ:
|  | Městská část Praha 6 |  |  |  | DIČ:
| Uchazeč: |  |  |  |  | IČ: | Vyplň údaj
|  | Vyplň údaj |  |  |  | DIČ: | Vyplň údaj
| Projektant: |  |  |  |  | IČ:
|  | Sportovní projekty s.r.o. |  |  |  | DIČ:
| Zpracovatel: |  |  |  |  | IČ:
|  | F.Pecka |  |  |  | DIČ:
Poznámka:
| Cena bez DPH | [5 empty] | 0
|  |  | Základ daně |  |  | Sazba daně | Výše daně
| DPH | základní | 0 |  |  | 21% | 0
|  | snížená | 0 |  |  | 12% | 0
|  | zákl. přenesená | 0 |  |  | 21% | 0
|  | sníž. přenesená | 0 |  |  | 12% | 0
|  | nulová | 0 |  |  | 0% | 0
| Cena s DPH |  |  | v | CZK |  | 0
| Projektant |  |  | Zpracovatel
| Datum a podpis: |  | Razítko | Datum a podpis: |  |  | Razítko
| Objednavatel |  |  | Uchazeč
| Datum a podpis: |  | Razítko | Datum a podpis: |  |  | Razítko
REKAPITULACE ČLENĚNÍ SOUPISU PRACÍ
Stavba:
Rekonstrukce a modernizace fotbalového hřiště SK Union Břevnov
Objekt:
SO-03 - Objekt zázemí fotbalu
Soupis:
SO-03.6 - Vytápění
Místo: |  |  | Praha 6 |  |  | Datum: | 2026-02-12
Zadavatel: |  |  | Městská část Praha 6 |  |  | Projektant: | Sportovní projekty s.r.o.
Uchazeč: |  |  | Vyplň údaj |  |  | Zpracovatel: | F.Pecka
Kód dílu - Popis | [6 empty] | Cena celkem [CZK]
Náklady ze soupisu prací | [6 empty] | 0 | [11 empty] | -1
| PSV - Práce a dodávky PSV | [5 empty] | 0
| 731 - Ústřední vytápění | [5 empty] | 0
| VRN - Vedlejší rozpočtové náklady | [5 empty] | 0
| VRN3 - Zařízení staveniště | [5 empty] | 0
| VRN4 - Inženýrská činnost | [5 empty] | 0
| VRN9 - Ostatní náklady | [5 empty] | 0
SOUPIS PRACÍ
Stavba:
Rekonstrukce a modernizace fotbalového hřiště SK Union Břevnov
Objekt:
SO-03 - Objekt zázemí fotbalu
Soupis:
SO-03.6 - Vytápění
Místo: |  |  | Praha 6 |  |  | Datum: | 2026-02-12
Zadavatel: |  |  | Městská část Praha 6 |  |  | Projektant: | Sportovní projekty s.r.o.
Uchazeč: |  |  | Vyplň údaj |  |  | Zpracovatel: | F.Pecka
PČ | Typ | Kód | Popis | MJ | Množství | J.cena [CZK] | Cena celkem [CZK] | Cenová soustava |  | DPH | J. Nh [h] | Nh celkem [h] | J. hmotnost [t] | Hmotnost celkem [t] | J. suť [t] | Suť Celkem [t]
Náklady soupisu celkem | [6 empty] | 0 |  |  |  |  | 0 |  | 0 |  | 0 |  | D | -1 | [7 empty] | 0
| D | PSV | Práce a dodávky PSV |  |  |  | 0 |  |  |  |  | 0 |  | 0 |  | 0 | 2 | D | 0 | ROZPOCET | [6 empty] | 0
| D | 731 | Ústřední vytápění |  |  |  | 0 |  |  |  |  | 0 |  | 0 |  | 0 | 2 | D | 1 | ROZPOCET | [6 empty] | 0
1 | K | 731031111 | Vytápění dle special. | kpl | 1 | 0 | 0 |  |  | základní |  | 0 | 0 | 0 | 0 | 0 | 16 | K | 2 | ROZPOCET | 0 | 0 | 0 | 0 | 0 | 1 | 0 | 16 | -1201618818
| D | VRN | Vedlejší rozpočtové náklady |  |  |  | 0 |  |  |  |  | 0 |  | 0 |  | 0 | 5 | D | 0 | ROZPOCET | [6 empty] | 0
| D | VRN3 | Zařízení staveniště |  |  |  | 0 |  |  |  |  | 0 |  | 0 |  | 0 | 5 | D | 1 | ROZPOCET | [6 empty] | 0
2 | K | 030001000 | Zařízení staveniště | % |  |  | 0 |  |  | základní |  | 0 | 0 | 0 | 0 | 0 | 1024 | K | 2 | ROZPOCET | 0 | 0 | 0 | 0 | 0 | 1 | 0 | 1024 | -1207669153
| D | VRN4 | Inženýrská činnost |  |  |  | 0 |  |  |  |  | 0 |  | 0 |  | 0 | 5 | D | 1 | ROZPOCET | [6 empty] | 0
3 | K | 040001000 | Inženýrská činnost | % |  |  | 0 |  |  | základní |  | 0 | 0 | 0 | 0 | 0 | 1024 | K | 2 | ROZPOCET | 0 | 0 | 0 | 0 | 0 | 1 | 0 | 1024 | 1255144312
| D | VRN9 | Ostatní náklady |  |  |  | 0 |  |  |  |  | 0 |  | 0 |  | 0 | 5 | D | 1 | ROZPOCET | [6 empty] | 0
4 | K | 090001000 | Kompletační činnost | % |  |  | 0 |  |  | základní |  | 0 | 0 | 0 | 0 | 0 | 1024 | K | 2 | ROZPOCET | 0 | 0 | 0 | 0 | 0 | 1 | 0 | 1024 | -1577548312

## SO-03.6
VÝKAZ VÝMĚR
Stavba:
Část: | Vytápění |  |  |  |  | Objednatel:
Zhotovitel:
[6 empty] | Datum: | 2026
P.Č. | Kód položky | Pozice | Popis | Referenční výrobek | MJ | Množství celkem | Cena jednotková | Cena celkem | Poznámka
1 | 2 | 3 | 4 | 5 | 6 | 7 | 8 | 9 | 10
|  | 1 | Zdroj tepla |  |  |  |  | 0
1 |  | 1.01 | Kotli na biomasu - výkon 13,3-49 kW, teplota kotle 50-80°C, Obsah vody 147 litrů, Provozní tlak 3 bar,šxvxh 1474x1670x1890 mm, Průměr kouřovodu 150 mm, hmotnost 585 kg, 230V/13A |  | ks | 1 |  | 0
2 |  |  | Odhlučněné kloubové stavitelné podstavce kotle 4 ks |  | sada | 1 |  | 0
3 |  |  | Flex 3m včetně pohonu (1,5+1,5) |  | ks | 1 |  | 0
4 |  |  | Zás. set sezónního zásobníku (matrace, přípojky) |  | ks | 1 |  | 0
5 |  |  | Flexo hadice DN 50 - 1m |  | m | 1 |  | 0
6 |  |  | ESFIX SET FLEX PDP |  | ks | 24 |  | 0
7 |  |  | Protipožární manžeta pro flexo hadice 1 ks |  | ks | 24 |  | 0
8 |  |  | H36-700 - Therm .Ablaufsicherung 95°C Sonder - termoventil dochlazovací smyčky |  | ks | 2 |  | 0
9 |  |  | ESDOCH 95°C - bez ventilu |  | kpl | 1 |  | 0
10 |  |  | Ocelové dveře do sez. zásobníku s celoobvodovým těsněním 650 x 1050mm, L, základní nátěr |  | ks | 1 |  | 0
11 |  |  | Ocelové dveře do sez. zásobníku s celoobvodovým těsněním 650 x 1050mm, P, základní nátěr |  | ks | 1 |  | 0
12 |  |  | Vrstvící akumulační nádrž PSM 1000 |  | ks | 1 |  | 0
13 |  |  | ESIZ - Polyestervláknová izolace ECO SKIN 2.0 PS 1000 |  | ks | 1 |  | 0
14 |  |  | ekvithermní nástěnná jednotka SET-MK261 |  | ks | 1 |  | 0
15 |  |  | RFF 25 analogová jednotka |  | ks | 2 |  | 0
16 |  |  | Čidlo stoupačky pro všechny kotle |  | ks | 1 |  | 0
17 |  |  | Čidlo akumulační nádrže při řízení ek. Regulací - bojlerové |  | ks | 2 |  | 0
18 |  |  | Flexokabel 3m - bílý |  | ks | 2 |  | 0
19 |  |  | ESKIT OUTIN G 5/4'' |  | ks | 1 |  | 0
20 |  |  | ESRA 50 A (ovládána kotlovou řídící jednotkou) |  | ks | 1 |  | 0
21 |  |  | regulátor komínového tahu 150mm |  | ks | 1 |  | 0
22 |  |  | ESMS - vsuvka 3/4'' - dvojnipl - s prodlouženým závitem |  | ks | 1 |  | 0
23 |  |  | Textilní zásobník pelet 2,15x3,7x2,32 m |  | ks | 1 |  | 0
24 |  |  | Sada pružinového podavače s motorem do 50 kW - 2m |  | ks | 1 |  | 0
25 |  |  | Uvedení do provozu |  | ks | 1 |  | 0
26 |  |  | Montážní práce |  | % |  |  | 0
27 |  |  | Přesun hmot pro zdroje tepla, výšky do 6m |  | kpl | 1 |  | 0
|  | 2 | Strojovna |  |  |  |  | 0
28
29 |  | 1.04 | Expanzní nádoba - VYTÁPĚNÍ Objem: 140 l +kulový kohout DN25 se zajištěním a vypouštěním |  | ks | 1 |  | 0
30 |  |  | Připojovací set expanzní nádoby- Vnitřní závit na obou stranách, 90° koleno se závitem opatřeným těsnícím materiálem pro přímé připojení expanzních nádob |  | ks | 1 |  | 0
30 |  | 1.06 | Iteligentní oběhové čerpadlo s elektronicky řízené VĚTEV TV M=3,08 m3//h; Δp=50 kPa, 1x230V, 50Hz, 1~230 V ±10%, 50/60 Hz, PN10 |  | ks | 1 |  | 0
31 |  | 1.07 | Iteligentní oběhové čerpadlo s elektronicky řízené VĚTEV VZT M=0,44 m3//h; Δp=45 kPa, 1x230V, 50Hz, 1~230 V ±10%, 50/60 Hz, PN10 |  | ks | 1 |  | 0
32 |  | 1.08 | 3CESTNÝ SMĚŠOVACÍ VENTIL DN15, Kvs=0,63 m3/h SE SERVOPOHONEM S PROPORCIONÁLNÍM ŘÍZENÍM (230V) |  | ks | 1 |  | 0
32 |  | 1.09 | Iteligentní oběhové čerpadlo s elektronicky řízené - VĚTEV UT M=0,76 m3//h; Δp=80 kPa, 1~230 V ±10%, 50/60 Hz, PN16 |  | ks | 1 |  | 0
33 |  | 1.10 | 3CESTNÝ SMĚŠOVACÍ VENTIL DN15, Kvs=1,25 m3/h SE SERVOPOHONEM S PROPORCIONÁLNÍM ŘÍZENÍM (230V) |  | ks | 1 |  | 0
34 |  | 1.11 | Iteligentní oběhové čerpadlo s elektronicky řízené - VĚTEV UT GASTRO M=0,33 m3//h; Δp=75 kPa, 1~230 V ±10%, 50/60 Hz, PN16 |  | ks | 1 |  | 0
34 |  | 1.13 | 3CESTNÝ SMĚŠOVACÍ VENTIL DN15, Kvs=4,0 m3/h SE SERVOPOHONEM S PROPORCIONÁLNÍM ŘÍZENÍM (230V) |  | ks | 1 |  | 0
35 |  | 1.14 | Iteligentní oběhové čerpadlo s elektronicky řízené - VĚTEV ŠATNY M=0,14 m3//h; Δp=40 kPa, 1~230 V ±10%, 50/60 Hz, PN16 |  | ks | 1 |  | 0
36 |  | 1.05 | Kombinovaný rozdělovač sběrač, 5 topné okruhy, PN6, MODUL 80, T max = 105°C, 2x výškově nastvaitelná konzole + tepelná izolace PUR 120 |  | ks | 1 |  | 0
36 |  | 1.15 | Zásobníkový ohřívač TV s tepelnou izolací, plocha výměníku 3,8 m2; objem výměníku 26,5l, V= 400 l, Pmax= 10bar, |  | ks | 1 |  | 0
37 |  |  | TOPNÉ TĚLESO DOHŘEVU TV -3,75 kW, INTEGROVANÝ HAVARIJNÍ TERMOSTAT |  | ks | 1 |  | 0
38 |  | 1.12 | ULTRAZVUKOVÝ KOMPAKTNÍ MĚŘIČ TEPLA s radiovým odečtem v pásmu 868MHz, DN15, Kvs=1,5 m3/h čidlo teploty s jímkou do potrubí |  | ks | 1 |  | 0
38 |  |  | Expanzní nádoba OKRUHU TV Objem:18 l +kulový kohout DN20 se zajištěním a vypouštěním |  | ks | 1 |  | 0
39 |  |  | Sestava pro úpravu otop. vody: kompaktní změkčovací filtr + patrona, připojení DN20, max pracovní tlak 8,0bar +odlučovač kalu |  | ks | 1 |  | 0
40 |  |  | Zařízení pro doplňování soustavy a kontrolu tlaku, 1 x 230 V (± 10 %) / 50 Hz, PS=10 bar, Výkon=0,04 kW |  | ks | 1 |  | 0
40 |  |  | Ochranný modul doplňování vody (Doplňování vody), PS=10 bar |  | ks | 1 |  | 0
41 |  |  | Montážní práce |  | % |  |  | 0
42 |  |  | Přesun hmot pro zdroje tepla, výšky do 6m |  | kpl | 1 |  | 0
|  | 3 | Armatury |  |  |  |  | 0
43 |  |  | Kohout kulový, 2xvnitřní záv. DN15, PN16, Kvs=10,2m3/hod |  | ks | 6 |  | 0
44 |  |  | Kohout kulový, 2xvnitřní záv. DN20, PN16, Kvs=30 m3/hod |  | ks | 5 |  | 0
45 |  |  | Kohout kulový, 2xvnitřní záv. DN32, PN16, Kvs=73,5 m3/hod |  | ks | 3 |  | 0
46 |  |  | Kohout kulový, 2xvnitřní záv. DN40, PN16, Kvs=105 m3/hod |  | ks | 6 |  | 0
47 |  |  | Kohout kulový, 2xvnitřní záv. DN50, PN16, Kvs=158 m3/hod |  | ks | 5 |  | 0
48 |  |  | Filtr, 2xvnitřní záv. DN15, PN16, Kvs=3,5m3/h |  | ks | 2 |  | 0
49 |  |  | Filtr, 2xvnitřní záv. DN20, PN16, Kvs=7,857 m3/hod |  | ks | 1 |  | 0
50 |  |  | Filtr, 2xvnitřní záv. DN32, PN30, Kvs=18,2 m3/hod |  | ks | 1 |  | 0
51 |  |  | Filtr 2xvnitřní záv. DN40, PN10, Kvs= 20,9 m3/hod |  | ks | 1 |  | 0
52 |  |  | Filtr, 2xvnitřní záv. DN50, PN16, Kvs=32 m3/hod |  | ks | 1 |  | 0
53 |  |  | Ventil zpětný,2xvnitřní závit DN15, PN25, Kvs=4 m3/hod |  | ks | 3 |  | 0
54 |  |  | Ventil zpětný,2xvnitřní závit DN20, PN25, Kvs=8 m3/hod |  | ks | 2 |  | 0
55 |  |  | Ventil zpětný,2xvnitřní závit DN32, PN25, Kvs=18 m3/hod |  | ks | 2 |  | 0
56 |  |  | Ventil zpětný,2xvnitřní závit DN40, PN25, Kvs=24 m3/hod |  | ks | 1 |  | 0
57 |  |  | Ruční vyvažovací ventil DN15 s vypouštěním, Kvs=0,9m3/h |  | ks | 1 |  | 0
58 |  |  | Ruční vyvažovací ventil DN15 s vypouštěním, Kvs=2,30m3/h |  | ks | 2 |  | 0
59 |  |  | Ruční vyvažovací ventil DN15 s vypouštěním, Kvs=1,32 m3/h |  | ks | 1 |  | 0
60 |  |  | Ruční vyvažovací ventil DN32 s vypouštěním, Kvs=13,6 m3/h |  | ks | 1 |  | 0
61 |  |  | Pojistný ventil 1/2", 2,5bar - membránový |  | ks | 1 |  | 0
62 |  |  | Pojistný ventil 3/4", 3,0bar - membránový |  | ks | 1 |  | 0
63 |  |  | Teploměr 0-120°C |  | ks | 10 |  | 0
64 |  |  | Manometr 0-400kPa + manometrická smyčka |  | ks | 10 |  | 0
65 |  |  | Ventil odvzdušňovací automat. DN 20 |  | ks | 12 |  | 0
66 |  |  | Montážní práce |  | % |  |  | 0
67 |  |  | Přesun hmot pro zdroje tepla, výšky do 12m |  | kpl | 1 |  | 0
|  | 4 | Potrubí vč. montáže |  |  |  |  | 0
68 |  |  | Potrubí měděné, polotvrdé, spojované lisováním d15x1,0, bez odřezků a tvarovek |  | m | 190 |  | 0
69 |  |  | Potrubí měděné, polotvrdé, spojované lisováním d18x1,0, bez odřezků a tvarovek |  | m | 138 |  | 0
70 |  |  | Potrubí měděné, polotvrdé, spojované lisováním d22x1,0, bez odřezků a tvarovek |  | m | 159 |  | 0
71 |  |  | Potrubí měděné, polotvrdé, spojované lisováním d28x1,5, bez odřezků a tvarovek |  | m | 78 |  | 0
72 |  |  | Potrubí měděné, polotvrdé, spojované lisováním d35x1,5, bez odřezků a tvarovek |  | m | 12 |  | 0
73 |  |  | Potrubí ocelové hladké bezešvé podle ČSN 42 5715, svařované, DN20, bez odřezků a tvarovek |  | m | 137 |  | 0
74 |  |  | Potrubí ocelové hladké bezešvé podle ČSN 42 5715, svařované, DN40, bez odřezků a tvarovek |  | m | 36 |  | 0
75 |  |  | Potrubí ocelové hladké bezešvé podle ČSN 42 5715, svařované, DN50, bez odřezků a tvarovek |  | m | 45 |  | 0
76 |  |  | Příplatek za tvarovky pro ocelové potrubí |  | kpl | 1 |  | 0
77 |  |  | Příplatek za tvarovky pro měděné potrubí |  | kpl | 1 |  | 0
78 |  |  | Závěsný systém pro potrubí |  | kpl | 1 |  | 0
79 |  |  | Tlaková zkouška potrubí dle ČSN 06 0310 |  | m | 795 |  | 0
80 |  |  | Montážní práce |  | % |  |  | 0
81 |  |  | Přesun hmot pro zdroje tepla, výšky do 12m |  | kpl | 1 |  | 0
|  | 5 | Tepelné izolace |  |  |  |  | 0
82 |  |  | Pouzdro potrubní izolační, návlekové MV s Al fólií na potrubí tl. 20mm, vnitřní d=15mm, bez odřezků |  | m | 190 |  | 0
83 |  |  | Pouzdro potrubní izolační, návlekové MV s Al fólií na potrubí tl. 20mm, vnitřní d=18mm, bez odřezků |  | m | 138 |  | 0
84 |  |  | Pouzdro potrubní izolační, návlekové MV s Al fólií na potrubí tl. 30mm, vnitřní d=22mm, bez odřezků |  | m | 159 |  | 0
85 |  |  | Pouzdro potrubní izolační, návlekové MV s Al fólií na potrubí tl. 30mm, vnitřní d=28mm, bez odřezků |  | m | 78 |  | 0
86 |  |  | Pouzdro potrubní izolační, návlekové MV s Al fólií na potrubí tl. 30mm, vnitřní d=35mm, bez odřezků |  | m | 12 |  | 0
87 |  |  | Pouzdro potrubní izolační, MV s AL, kamenná vlna s polepem Al fólií na potrubí tl. 30mm, vnitřní průměr potrubního pouzdra d=35mm, bez odřezků |  | m | 137 |  | 0
88 |  |  | Pouzdro potrubní izolační, MV s AL, kamenná vlna s polepem Al fólií na potrubí tl. 30mm, vnitřní průměr potrubního pouzdra d=42mm, bez odřezků |  | m | 36 |  | 0
89 |  |  | Pouzdro potrubní izolační, MV s AL, kamenná vlna s polepem Al fólií na potrubí tl. 30mm, vnitřní průměr potrubního pouzdra d=60mm, bez odřezků |  | m | 45 |  | 0
90 |  |  | Izolace veškerých armatur a zařízení |  | kpl | 1 |  | 0
91 |  |  | Montážní práce |  | % |  |  | 0
92 |  |  | Přesun hmot pro zdroje tepla, výšky do 18m |  | kpl | 1 |  | 0
|  | 6 | Otopná tělesa |  |  |  |  | 0
93 |  |  | Deskové otopné těleso s hladkou čelní deskou s integrovanou ventilovou vložkou s pravým spodní připojení - typ:11VK-030040, RAL 9016 (bílá), vč. upevnění |  | ks | 1 |  | 0
94 |  |  | Deskové otopné těleso s hladkou čelní deskou s integrovanou ventilovou vložkou s pravým spodní připojení - typ:11VK-060040, RAL 9016 (bílá), vč. upevnění |  | ks | 5 |  | 0
95 |  |  | Deskové otopné těleso s hladkou čelní deskou s integrovanou ventilovou vložkou s pravým spodní připojení - typ:11VK-060060, RAL 9016 (bílá), vč. upevnění |  | ks | 2 |  | 0
96 |  |  | Deskové otopné těleso s hladkou čelní deskou s integrovanou ventilovou vložkou s pravým spodní připojení - typ:11VK-060070, RAL 9016 (bílá), vč. upevnění |  | ks | 1 |  | 0
97 |  |  | Deskové otopné těleso s hladkou čelní deskou s integrovanou ventilovou vložkou s pravým spodní připojení - typ:11VK-060080, RAL 9016 (bílá), vč. upevnění |  | ks | 1 |  | 0
98 |  |  | Deskové otopné těleso s hladkou čelní deskou s integrovanou ventilovou vložkou s pravým spodní připojení - typ:11VK-060100, RAL 9016 (bílá), vč. upevnění |  | ks | 2 |  | 0
99 |  |  | Deskové otopné těleso s hladkou čelní deskou s integrovanou ventilovou vložkou s pravým spodní připojení - typ:11VK-060120, RAL 9016 (bílá), vč. upevnění |  | ks | 2 |  | 0
100 |  |  | Deskové otopné těleso s hladkou čelní deskou s integrovanou ventilovou vložkou s pravým spodním připojením- typ:21VK-030100, RAL 9016 (bílá), vč. upevnění |  | ks | 6 |  | 0
101 |  |  | Deskové otopné těleso s hladkou čelní deskou s integrovanou ventilovou vložkou s pravým spodním připojením- typ:21VK-030120, RAL 9016 (bílá), vč. upevnění |  | ks | 1 |  | 0
102 |  |  | Deskové otopné těleso s hladkou čelní deskou s integrovanou ventilovou vložkou s pravým spodním připojením- typ:21VK-030140, RAL 9016 (bílá), vč. upevnění |  | ks | 8 |  | 0
103 |  |  | Deskové otopné těleso s hladkou čelní deskou s integrovanou ventilovou vložkou s levým spodním připojením- typ:21VK-060040, RAL 9016 (bílá), vč. upevnění |  | ks | 2 |  | 0
104 |  |  | Deskové otopné těleso s hladkou čelní deskou s integrovanou ventilovou vložkou s levým spodním připojením- typ:21VK-060060, RAL 9016 (bílá), vč. upevnění |  | ks | 1 |  | 0
105 |  |  | Deskové otopné těleso s hladkou čelní deskou s integrovanou ventilovou vložkou s pravým spodním připojením- typ:21VK-060120, RAL 9016 (bílá), vč. upevnění |  | ks | 3 |  | 0
106 |  |  | Montážní práce |  | % |  |  | 0
107 |  |  | Přesun hmot pro otopná tělesa, výšky do 18m |  | kpl | 1 |  | 0
|  | 7 | Armatury a příslušenství k otopným tělesům |  |  |  |  | 0
108 |  |  | Rohové uzavírací šroubení s vypouštěním (H-šroubení) pro tělesa s integrovanou ventilovou vložkou DN15, Kvs=1,48 m3/h |  | ks | 35 |  | 0
109 |  |  | Vypouštěcí nástavec |  | ks | 35 |  | 0
110 |  |  | Svěrné šroubení elasticky těsnící, pro měděné trubky 15x1,0 |  | ks | 70 |  | 0
111 |  |  | Termostatická hlavice |  | ks | 35 |  | 0
112 |  |  | Krytka šroubení plastová, RAL 9016 (bílá) |  | ks | 35 |  | 0
113 |  |  | Montážní práce |  | % |  |  | 0
114 |  |  | Přesun hmot pro armatury, výšky do 18m |  | kpl | 1 |  | 0
|  | 8 | Napojení VZT |  |  |  |  | 0
115 |  |  | Kohout kulový, 2xvnitřní záv. DN20, PN20, Kvs=18,5 m3/h |  | ks | 6 |  | 0
116 |  |  | Filtr, 2xvnitřní záv. DN20, PN20, Kvs=7,857 m3/hod |  | ks | 2 |  | 0
117 |  |  | Ventil zpětný,2xvnitřní závit DN20, PN16, Kvs=8,0m3/h |  | ks | 2 |  | 0
118 |  |  | Ruční vyvažovací ventil DN15 s vypouštěním, Kvs=0,9 m3/h |  | ks | 4 |  | 0
119 |  |  | Tlakově nezávislý regulační a vyvažovací ventil pro plynulou regulaci DN15, , rozsah prutoku 92 - 480 l/h, min tlakový diference 15,0kPa |  | ks | 2 |  | 0
120 |  |  | Pohon pro tlakově nezávislé ventily s plynulou regulací 0-10V, napájení 24V,délka kabelu 2 m |  | ks | 2 |  | 0
121 |  |  | Manometr 0-400kPa + manometrická smyčka |  | ks | 4 |  | 0
122 |  |  | Teploměr 0-120°C |  | ks | 4 |  | 0
123 |  |  | Kohout vypouštěcí,komplet, DN 15 |  | ks | 4 |  | 0
124 |  |  | Ventil odvzdušňovací automat. DN 15 |  | ks | 4 |  | 0
125 |  |  | Montážní práce |  | % |  |  | 0
126 |  |  | Přesun hmot pro armatury, výšky do 18m |  | kpl | 1 |  | 0
|  | 9 | Ostatní |  |  |  |  | 0
127 |  |  | Kompenzace délkové roztažnosti potrubí |  | kpl. | 1 |  | 0
128 |  |  | Zaregulování soustavy |  | kpl. | 1 |  | 0
129 |  |  | proplach topného systému a úprava topné vody |  | kpl. | 1 |  | 0
130 |  |  | Topná zkouška vč. protokolů |  | hod | 72 |  | 0
131 |  |  | Odvzdušnení soustavy |  | kpl. | 1 |  | 0
132 |  |  | Uvedení do provozu, provozní zkoušky vč. protokolů |  | kpl. | 1 |  | 0
133 |  |  | Montáž orientačního štítku, včetně dodávky štítku |  | ks | 30 |  | 0
134 |  |  | Odvoz a likvidace odpadu |  | kpl. | 1 |  | 0
135 |  |  | Drobný montážní materiál |  | kpl. | 1 |  | 0
0

## SO-03.7 - Elektroinstalace
{e6eed48e-144c-49b3-ad6b-3a7fb1cc2520}
2
| KRYCÍ LIST SOUPISU PRACÍ | [7 empty] | v --- níže se nacházejí doplnkové a pomocné údaje k sestavám --- v | [8 empty] | False
Stavba:
Rekonstrukce a modernizace fotbalového hřiště SK Union Břevnov
Objekt:
SO-03 - Objekt zázemí fotbalu
Soupis:
SO-03.7 - Elektroinstalace
| KSO: |  |  |  |  | CC-CZ:
| Místo: |  | Praha 6 |  |  | Datum: | 2026-02-12
| Zadavatel: |  |  |  |  | IČ:
|  | Městská část Praha 6 |  |  |  | DIČ:
| Uchazeč: |  |  |  |  | IČ: | Vyplň údaj
|  | Vyplň údaj |  |  |  | DIČ: | Vyplň údaj
| Projektant: |  |  |  |  | IČ:
|  | Sportovní projekty s.r.o. |  |  |  | DIČ:
| Zpracovatel: |  |  |  |  | IČ:
|  | F.Pecka |  |  |  | DIČ:
Poznámka:
| Cena bez DPH | [5 empty] | 0
|  |  | Základ daně |  |  | Sazba daně | Výše daně
| DPH | základní | 0 |  |  | 21% | 0
|  | snížená | 0 |  |  | 12% | 0
|  | zákl. přenesená | 0 |  |  | 21% | 0
|  | sníž. přenesená | 0 |  |  | 12% | 0
|  | nulová | 0 |  |  | 0% | 0
| Cena s DPH |  |  | v | CZK |  | 0
| Projektant |  |  | Zpracovatel
| Datum a podpis: |  | Razítko | Datum a podpis: |  |  | Razítko
| Objednavatel |  |  | Uchazeč
| Datum a podpis: |  | Razítko | Datum a podpis: |  |  | Razítko
REKAPITULACE ČLENĚNÍ SOUPISU PRACÍ
Stavba:
Rekonstrukce a modernizace fotbalového hřiště SK Union Břevnov
Objekt:
SO-03 - Objekt zázemí fotbalu
Soupis:
SO-03.7 - Elektroinstalace
Místo: |  |  | Praha 6 |  |  | Datum: | 2026-02-12
Zadavatel: |  |  | Městská část Praha 6 |  |  | Projektant: | Sportovní projekty s.r.o.
Uchazeč: |  |  | Vyplň údaj |  |  | Zpracovatel: | F.Pecka
Kód dílu - Popis | [6 empty] | Cena celkem [CZK]
Náklady ze soupisu prací | [6 empty] | 0 | [11 empty] | -1
| PSV - Práce a dodávky PSV | [5 empty] | 0
| 741 - Elektroinstalace - silnoproud | [5 empty] | 0
| VRN - Vedlejší rozpočtové náklady | [5 empty] | 0
| VRN3 - Zařízení staveniště | [5 empty] | 0
| VRN4 - Inženýrská činnost | [5 empty] | 0
| VRN9 - Ostatní náklady | [5 empty] | 0
SOUPIS PRACÍ
Stavba:
Rekonstrukce a modernizace fotbalového hřiště SK Union Břevnov
Objekt:
SO-03 - Objekt zázemí fotbalu
Soupis:
SO-03.7 - Elektroinstalace
Místo: |  |  | Praha 6 |  |  | Datum: | 2026-02-12
Zadavatel: |  |  | Městská část Praha 6 |  |  | Projektant: | Sportovní projekty s.r.o.
Uchazeč: |  |  | Vyplň údaj |  |  | Zpracovatel: | F.Pecka
PČ | Typ | Kód | Popis | MJ | Množství | J.cena [CZK] | Cena celkem [CZK] | Cenová soustava |  | DPH | J. Nh [h] | Nh celkem [h] | J. hmotnost [t] | Hmotnost celkem [t] | J. suť [t] | Suť Celkem [t]
Náklady soupisu celkem | [6 empty] | 0 |  |  |  |  | 0 |  | 0 |  | 0 |  | D | -1 | [7 empty] | 0
| D | PSV | Práce a dodávky PSV |  |  |  | 0 |  |  |  |  | 0 |  | 0 |  | 0 | 2 | D | 0 | ROZPOCET | [6 empty] | 0
| D | 741 | Elektroinstalace - silnoproud |  |  |  | 0 |  |  |  |  | 0 |  | 0 |  | 0 | 2 | D | 1 | ROZPOCET | [6 empty] | 0
1 | K | 741031112 | Elektroinstalace dle special. | kpl | 1 | 0 | 0 |  |  | základní |  | 0 | 0 | 0 | 0 | 0 | 16 | K | 2 | ROZPOCET | 0 | 0 | 0 | 0 | 0 | 1 | 0 | 16 | -672198128
| D | VRN | Vedlejší rozpočtové náklady |  |  |  | 0 |  |  |  |  | 0 |  | 0 |  | 0 | 5 | D | 0 | ROZPOCET | [6 empty] | 0
| D | VRN3 | Zařízení staveniště |  |  |  | 0 |  |  |  |  | 0 |  | 0 |  | 0 | 5 | D | 1 | ROZPOCET | [6 empty] | 0
2 | K | 030001000 | Zařízení staveniště | % |  |  | 0 |  |  | základní |  | 0 | 0 | 0 | 0 | 0 | 1024 | K | 2 | ROZPOCET | 0 | 0 | 0 | 0 | 0 | 1 | 0 | 1024 | -2144161920
| D | VRN4 | Inženýrská činnost |  |  |  | 0 |  |  |  |  | 0 |  | 0 |  | 0 | 5 | D | 1 | ROZPOCET | [6 empty] | 0
3 | K | 040001000 | Inženýrská činnost | % |  |  | 0 |  |  | základní |  | 0 | 0 | 0 | 0 | 0 | 1024 | K | 2 | ROZPOCET | 0 | 0 | 0 | 0 | 0 | 1 | 0 | 1024 | -1448668892
| D | VRN9 | Ostatní náklady |  |  |  | 0 |  |  |  |  | 0 |  | 0 |  | 0 | 5 | D | 1 | ROZPOCET | [6 empty] | 0
4 | K | 090001000 | Kompletační činnost | % |  |  | 0 |  |  | základní |  | 0 | 0 | 0 | 0 | 0 | 1024 | K | 2 | ROZPOCET | 0 | 0 | 0 | 0 | 0 | 1 | 0 | 1024 | -871288239

## SO-03.7
Položkový rozpočet
S: | 0001 | UNION Břevnov
O: | 25.011 | ELEKTROINSTALACE
R: | 01 | projektový rozpočet
P.č. | Číslo položky | Název položky | MJ | množství | cena / MJ | Celkem | Dodávka | Dodávka celk. | Montáž | Montáž celk. | DPH | cena s DPH
Díl: | M21 | ELEKTROMONTÁŽE |  |  |  | 0 |  | 0 |  | 0 |  | 0
1 | PFL7-16/1N/B/003-A | Chránič s nadproudovou ochranou, Ir=250A+puls.SS, A, 1+N, 10kA, char.B, Idn=0.03A, In=16A | ks | 9 | 0 | 0 |  | 0 |  | 0 | 21 | 0
2 | PFL7-10/1N/B/003-A | Chránič s nadproudovou ochranou, Ir=250A+puls.SS, A, 1+N, 10kA, char.B, Idn=0.03A, In=10A | ks | 17 | 0 | 0 |  | 0 |  | 0 | 21 | 0
3 | PF7-25/4/003-A | Chránič Ir=250A, typ A, 4-pól, Idn=0.03A, In=25A | ks | 6 | 0 | 0 |  | 0 |  | 0 | 21 | 0
4 | PL7-B40/3 | Jistič PL7, char B, 3-pólový, Icn=10kA, In=40A | ks | 1 | 0 | 0 |  | 0 |  | 0 | 21 | 0
5 | PL7-B50/3 | Jistič PL7, char B, 3-pólový, Icn=10kA, In=50A | ks | 1 | 0 | 0 |  | 0 |  | 0 | 21 | 0
6 | PL7-B20/3 | Jistič PL7, char B, 3-pólový, Icn=10kA, In=20A | ks | 9 | 0 | 0 |  | 0 |  | 0 | 21 | 0
7 | PL7-C16/1 | Jistič PL7, char C, 1-pólový, Icn=10kA, In=16A | ks | 5 | 0 | 0 |  | 0 |  | 0 | 21 | 0
8 | PL7-B16/1 | Jistič PL7, char B, 1-pólový, Icn=10kA, In=16A | ks | 34 | 0 | 0 |  | 0 |  | 0 | 21 | 0
9 | PL7-B16/3 | Jistič PL7, char B, 3-pólový, Icn=10kA, In=16A | ks | 4 | 0 | 0 |  | 0 |  | 0 | 21 | 0
10 | AZ-3-B125 | Jistič AZ, char B, 3-pólový, In=125A, Icu=15kA (ČSN EN 60947-2) | ks | 1 | 0 | 0 |  | 0 |  | 0 | 21 | 0
11 | SPBT12-280/4 | Svodič přepětí třídy T1+T2 (B+C), 4-pól sada pro TN-S | ks | 1 | 0 | 0 |  | 0 |  | 0 | 21 | 0
12 | IS-125/3 | Hlavní vypínač, 3-pól, In=125A | ks | 1 | 0 | 0 |  | 0 |  | 0 | 21 | 0
13 | BFZ-DES | Uzemňovací sada | ks | 1 | 0 | 0 |  | 0 |  | 0 | 21 | 0
14 | XVTL-BF-8/4/20 | Skříň s dveřmi, IP40, ŠxVxH=800x2000x400 | ks | 1 | 0 | 0 |  | 0 |  | 0 | 21 | 0
15 | XVTL-BP-W-8/20 | Adaptér xEnergy Basic, přední část, skříň ŠxV=800x2000 | ks | 1 | 0 | 0 |  | 0 |  | 0 | 21 | 0
16 | BPZ-FPS/20 | Držák krycích desek ProfiPLUS, výška 1950, sada 1 pár | ks | 1 | 0 | 0 |  | 0 |  | 0 | 21 | 0
17 | XVTL-BP-F-8/20 | Adaptér xEnergy Basic, zadní část, skříň ŠxV=800x2000 | ks | 1 | 0 | 0 |  | 0 |  | 0 | 21 | 0
18 | XBSP | Držák PE(PEN) sběrnice zadní | ks | 2 | 0 | 0 |  | 0 |  | 0 | 21 | 0
19 | XLST5F84 | Horní/dolní kryt s výřezy pro příruby F3A, IP55, ŠxH=800x400 | ks | 1 | 0 | 0 |  | 0 |  | 0 | 21 | 0
20 | XVTL-S-4/20-PAIR | Boční kryt - Pár, IP40, VxH=2000x400 | ks | 1 | 0 | 0 |  | 0 |  | 0 | 21 | 0
21 | XLSPL1SC4 | Podstavec bok V=100, bez výřezů pro kabely, nosnost max. 300kg, 1pár, skříň Hl=400 | ks | 1 | 0 | 0 |  | 0 |  | 0 | 21 | 0
22 | XLSPL1F8 | Čelní kryt podstavce V=100, skříň Š=800 | ks | 2 | 0 | 0 |  | 0 |  | 0 | 21 | 0
23 | F3A-2K-M32/16 | Kabelová příruba IP66, plastová, s otvory pro průchodky 4xM16, 6xM25/16, 8xM32/20 | ks | 3 | 0 | 0 |  | 0 |  | 0 | 21 | 0
24 | XAB4 | Schránka na dokumentaci | ks | 1 | 0 | 0 |  | 0 |  | 0 | 21 | 0
25 | BPZ-KAS-800 | C lišta pro uchycení kabelů, Š=800 | ks | 1 | 0 | 0 |  | 0 |  | 0 | 21 | 0
26 | BPZ-DINR35-800 | DIN lišta přístrojová hliníková, šířka skříně = 800, šířka lišty = 688 (35 modulů) | ks | 9 | 0 | 0 |  | 0 |  | 0 | 21 | 0
27 | BPZ-TF/2 | Držák DIN lišty, pevná hloubka (sada 1pár) | ks | 9 | 0 | 0 |  | 0 |  | 0 | 21 | 0
28 | BPZ-FP-800/150-45 | Krycí deska ProfiPLUS, s výřezem 45mm, plechová, šedá, V=150, skříň Š=800 | ks | 7 | 0 | 0 |  | 0 |  | 0 | 21 | 0
29 | BPZ-FP-800/300-BL | Krycí deska ProfiPLUS, bez výřezu, plechová, šedá, V=300, skříň Š=800 | ks | 3 | 0 | 0 |  | 0 |  | 0 | 21 | 0
30 | NBP-1000 | Zaslepovací pás max. délka 1m, pro výřezy 45mm, šedý | ks | 13 | 0 | 0 |  | 0 |  | 0 | 21 | 0
31 | DNW-SIL/LED/IR/S/MG | Světlo SlimLine LED 4W, 65lm/W, 120° | ks | 1 | 0 | 0 |  | 0 |  | 0 | 21 | 0
32 | DNW-CON/LED/5W | Zdroj 5W pro max 1ks světlo SlimLine LED | ks | 1 | 0 | 0 |  | 0 |  | 0 | 21 | 0
33 | 25NHG000B | Pojistka NH gG/gL 500V 25A 000 dvojitý indikátor | ks | 3 | 0 | 0 |  | 0 |  | 0 | 21 | 0
34 | RSA 4 A | Svorkovnice ELEKTRO Bečov nad Teplou, 0.5-4 mm2 | ks | 181 | 0 | 0 |  | 0 |  | 0 | 21 | 0
35 |  | Kabelová průchodka PG / M 25 | ks | 80 | 0 | 0 |  | 0 |  | 0 | 21 | 0
36 | RG1 | Rozvodnice NA omítku, bílé plast. dveře, se zadní stěnou, 1 řada, 13 modulů | ks | 1 | 0 | 0 |  | 0 |  | 0 | 21 | 0
37 | QS1 | Hlavní vypínač, 3-pól, In=40A | ks | 1 | 0 | 0 |  | 0 |  | 0 | 21 | 0
38 |  | Podružný elektroměr na DIN lištu | ks | 1 | 0 | 0 |  | 0 |  | 0 | 21 | 0
39 |  | Tlačítko TOTAL STOP v krabičce | ks | 1 | 0 | 0 |  | 0 |  | 0 | 21 | 0
40 |  | maran DV/1200 33W 4K IP65 | ks | 14 | 0 | 0 |  | 0 |  | 0 | 21 | 0
41 |  | Recyklační poplatek | ks | 14 | 0 | 0 |  | 0 |  | 0 | 21 | 0
42 |  | Iowea-LOAMP-1562 40W 3-4K | ks | 12 | 0 | 0 |  | 0 |  | 0 | 21 | 0
43 |  | Recyklační poplatek | ks | 12 | 0 | 0 |  | 0 |  | 0 | 21 | 0
44 |  | HALL LED Medium 14W 4K | ks | 42 | 0 | 0 |  | 0 |  | 0 | 21 | 0
45 |  | Recyklační poplatek | ks | 42 | 0 | 0 |  | 0 |  | 0 | 21 | 0
46 |  | HALL LED Medium 9W 4K | ks | 19 | 0 | 0 |  | 0 |  | 0 | 21 | 0
47 |  | Recyklační poplatek | ks | 19 | 0 | 0 |  | 0 |  | 0 | 21 | 0
48 |  | MOON MEDIUM 18W 40000K | ks | 11 | 0 | 0 |  | 0 |  | 0 | 21 | 0
49 |  | Recyklační poplatek | ks | 11 | 0 | 0 |  | 0 |  | 0 | 21 | 0
50 |  | HALL LED PRO MINI 7W 4K | ks | 5 | 0 | 0 |  | 0 |  | 0 | 21 | 0
51 |  | Recyklační poplatek | ks | 5 | 0 | 0 |  | 0 |  | 0 | 21 | 0
52 |  | Svítidlo LED, IP65, do prašného prostředí | ks | 2 | 0 | 0 |  | 0 |  | 0 | 21 | 0
53 |  | Recyklační poplatek | ks | 2 | 0 | 0 |  | 0 |  | 0 | 21 | 0
54 |  | Svítidlo LED nástěnné s PIR čidlem, 30W, venkovní provedení | ks | 9 | 0 | 0 |  | 0 |  | 0 | 21 | 0
55 |  | Recyklační poplatek | ks | 9 | 0 | 0 |  | 0 |  | 0 | 21 | 0
56 |  | Svítidlo LED reflektor, 30W, venkovní provedení | ks | 4 | 0 | 0 |  | 0 |  | 0 | 21 | 0
57 |  | Recyklační poplatek | ks | 4 | 0 | 0 |  | 0 |  | 0 | 21 | 0
58 |  | Ukončení vodičů v rozvaděči + zapojení do 70 mm2 | ks | 8 | 0 | 0 |  | 0 |  | 0 | 21 | 0
59 |  | Ukončení vodičů v rozvaděči + zapojení do 16 mm2 | ks | 50 | 0 | 0 |  | 0 |  | 0 | 21 | 0
60 |  | Ukončení vodičů v rozvaděči + zapojení do 2,5 mm2 | ks | 960 | 0 | 0 |  | 0 |  | 0 | 21 | 0
61 | 210950101 | Štítek označovací na kabel, včetně dodávky štítku | kus | 100 | 0 | 0 |  | 0 |  | 0 | 21 | 0
62 |  | Chránička plastová, instalační , D20, vč. příchytek | m | 100 | 0 | 0 |  | 0 |  | 0 | 21 | 0
61 |  | Kabelová trasa M2 400/100 | m | 120 | 0 | 0 |  | 0 |  | 0 | 21 | 0
62 |  | Kabelová trasa M2 200/100 | m | 140 | 0 | 0 |  | 0 |  | 0 | 21 | 0
63 |  | Kabelová trasa M2 100/50 | m | 30 | 0 | 0 |  | 0 |  | 0 | 21 | 0
64 |  | Kabelová trasa M2 50/50 | m | 20 | 0 | 0 |  | 0 |  | 0 | 21 | 0
65 |  | Víko žlabu VZM 100 | m | 260 | 0 | 0 |  | 0 |  | 0 | 21 | 0
66 |  | Víko žlabu VZM 50 | m | 50 | 0 | 0 |  | 0 |  | 0 | 21 | 0
67 |  | Spojka víka SVM 1 | ks | 2000 | 0 | 0 |  | 0 |  | 0 | 21 | 0
68 |  | Přepážka žlabu KPZMP 100 | m | 120 | 0 | 0 |  | 0 |  | 0 | 21 | 0
69 |  | Svorka zemnící SVZM 3 | ks | 400 | 0 | 0 |  | 0 |  | 0 | 21 | 0
70 |  | Držák závitové tyče pr.8 | ks | 900 | 0 | 0 |  | 0 |  | 0 | 21 | 0
71 |  | Držák žlabu | ks | 600 | 0 | 0 |  | 0 |  | 0 | 21 | 0
72 |  | Nosník žlabu NZM 200 | ks | 240 | 0 | 0 |  | 0 |  | 0 | 21 | 0
73 |  | Nosník žlabu NZM 100 | ks | 60 | 0 | 0 |  | 0 |  | 0 | 21 | 0
74 |  | Nosník žlabu NZM 50 | ks | 40 | 0 | 0 |  | 0 |  | 0 | 21 | 0
75 |  | Závitová tyč M8/1 | ks | 240 | 0 | 0 |  | 0 |  | 0 | 21 | 0
76 |  | Kovová hmoždinka M8x30 | ks | 1000 | 0 | 0 |  | 0 |  | 0 | 21 | 0
77 |  | PIR stropní pohybové čidlo pro spínání osvětlení | ks | 8 | 0 | 0 |  | 0 |  | 0 | 20 | 0
78 |  | Spínač osvětlení, 10A, řazení č.1 | ks | 30 | 0 | 0 |  | 0 |  | 0 | 21 | 0
79 |  | Spínač osvětlení, 10A, řazení č.6 | ks | 22 | 0 | 0 |  | 0 |  | 0 | 21 | 0
80 |  | Spínač osvětlení, 10A, řazení č.7 | ks | 2 | 0 | 0 |  | 0 |  | 0 | 21 | 0
81 |  | Zásuvka jednopólová, 230V/16A, do krabice | ks | 78 | 0 | 0 |  | 0 |  | 0 | 21 | 0
82 |  | Krabice instalační, nástěnná | ks | 170 | 0 | 0 |  | 0 |  | 0 | 21 | 0
83 |  | Zásuvková skříň 400V/16A, 2x 230V/16A | ks | 2 | 0 | 0 |  | 0 |  | 0 | 21 | 0
84 |  | Nástěnný spínač třífázový | ks | 1 | 0 | 0 |  | 0 |  | 0 | 21 | 0
85 |  | Systém přivolání pomoci pro INV, vč. kabeláže | bal | 4 | 0 | 0 |  | 0 |  | 0 | 21 | 0
86 |  | Kabel SYKFY 5x2x0,8 mm2 pevně uložený včetně dodávky kabelu | m | 100 | 0 | 0 |  | 0 |  | 0 | 21 | 0
87 |  | Kabel CYKY-m 750 V 5 x 10 mm2 pevně uložený včetně dodávky kabelu | m | 50 | 0 | 0 |  | 0 |  | 0 | 21 | 0
88 |  | Kabel CYKY-m 750 V 5 x 4 mm2 pevně uložený včetně dodávky kabelu | m | 300 | 0 | 0 |  | 0 |  | 0 | 21 | 0
89 |  | Kabel CYKY-m 750 V 5 x 1,5 mm2 pevně uložený včetně dodávky kabelu | m | 240 | 0 | 0 |  | 0 |  | 0 | 21 | 0
90 |  | Kabel CYKY-m 750 V 4x16 mm2 pevně uložený včetně dodávky kabelu | m | 5 | 0 | 0 |  | 0 |  | 0 | 21 | 0
91 | 210810005 | Kabel CYKY-m 750 V 3 x 1,5 mm2 pevně uložený včetně dodávky kabelu | m | 1350 | 0 | 0 |  | 0 |  | 0 | 21 | 0
92 | 210810006 | Kabel CYKY-m 750 V 3 x 2,5 mm2 pevně uložený včetně dodávky kabelu | m | 1535 | 0 | 0 |  | 0 |  | 0 | 21 | 0
93 |  | krabicová rozvodka ACIDUR 6455-11 | ks | 20 | 0 | 0 |  | 0 |  | 0 | 21 | 0
94 |  | vodič CYA 6 /H07V-K/ | m | 60 | 0 | 0 |  | 0 |  | 0 | 21 | 0
95 |  | svorka zemnící Bernard/ZSA16 | ks | 16 | 0 | 0 |  | 0 |  | 0 | 21 | 0
96 |  | páska měděná uzemňovací ZSA16-délka 0,5 m | ks | 8 | 0 | 0 |  | 0 |  | 0 | 21 | 0
97 | 210290891 | Doplnění štítku kovového na kabel | ks | 100 | 0 | 0 |  | 0 |  | 0 | 21 | 0
98 |  | Montážní, spojovací a instalační materiál | ks | 1 | 0 | 0 |  | 0 |  | 0 | 21 | 0
Díl: | HMS | Uzemnění a hromosvod |  |  |  | 0 |  | 0 |  | 0 |  | 0
99 | 210220002 | Vedení uzemňovací na povrchu FeZn D 8 mm včetně drátu AlMgSi 8 mm | m | 200 | 0 | 0 |  | 0 |  | 0 | 21 | 0
100 | 210220101 | Vodiče svodové FeZn D do 10,Al 10,Cu 8 včetně dodávky drátu AlMgSi 8 mm | kg | 40 | 0 | 0 |  | 0 |  | 0 | 21 | 0
101 | 210220002 | Vedení uzemňovací na povrchu FeZn D 10 mm včetně drátu FeZn 10 mm | m | 40 | 0 | 0 |  | 0 |  | 0 | 21 | 0
102 | 210220101 | Vodiče svodové FeZn D do 10,Al 10,Cu 8 včetně dodávky drátu FeZn 10 mm | kg | 25 | 0 | 0 |  | 0 |  | 0 | 21 | 0
103 | 210220022 | Vedení uzemňovací v zemi FeZn 30x4 mm | m | 120 | 0 | 0 |  | 0 |  | 0 | 21 | 0
104 |  | Pásek uzemňovací FeZn 30x4 mm | kg | 115 | 0 | 0 |  | 0 |  | 0 | 21 | 0
105 |  | Svorka univerzální AlMgSi | ks | 24 | 0 | 0 |  | 0 |  | 0 | 21 | 0
106 |  | Svorka připojovací AlMgSi | ks | 30 | 0 | 0 |  | 0 |  | 0 | 21 | 0
107 |  | Svorka SS spojovací | kus | 40 | 0 | 0 |  | 0 |  | 0 | 21 | 0
108 |  | Svorka SU - univerzální | kus | 30 | 0 | 0 |  | 0 |  | 0 | 21 | 0
109 |  | Svorka SZ - zkušební | kus | 8 | 0 | 0 |  | 0 |  | 0 | 21 | 0
110 |  | Svorka Soa - okapová | kus | 8 | 0 | 0 |  | 0 |  | 0 | 21 | 0
111 |  | Svorka SR3b | kus | 16 | 0 | 0 |  | 0 |  | 0 | 22 | 0
112 |  | Podpěra vedení na stěnu PV | kpl | 80 | 0 | 0 |  | 0 |  | 0 | 21 | 0
113 |  | Podpěra vedení na střechy PV | kpl | 240 | 0 | 0 |  | 0 |  | 0 | 21 | 0
114 |  | Jímací tyč s rovným koncem AlMgSi, JT 1,0m | kpl | 8 | 0 | 0 |  | 0 |  | 0 | 21 | 0
115 |  | Ochranná trubka OT 1,7 | kpl | 8 | 0 | 0 |  | 0 |  | 0 | 21 | 0
116 |  | Držák ochranné trubky | kpl | 30 | 0 | 0 |  | 0 |  | 0 | 21 | 0
117 |  | Štítek označení | kpl | 16 | 0 | 0 |  | 0 |  | 0 | 21 | 0
118 |  | Drobný instalační materiál | kpl | 1 | 0 | 0 |  | 0 |  | 0 | 21 | 0
119 |  | Nátěr antikorozním asfaltovým lakem | kpl | 8 | 0 | 0 |  | 0 |  | 0 | 21 | 0
120 |  | Asfaltový lak A1010 | kg | 3 | 0 | 0 |  | 0 |  | 0 | 21 | 0
Díl: | M46 | Zemní práce při montážích |  |  |  | 0 |  | 0 |  | 0 |  | 0
121 | 460110001 | Sonda pro vyhledání kabelů - výkop | kus | 1 | 0 | 0 |  | 0 |  | 0 | 21 | 0
122 | 460110101 | Sonda pro vyhledání kabelů - zához | kus | 1 | 0 | 0 |  | 0 |  | 0 | 21 | 0
123 | 460200163 | Výkop kabelové rýhy 35/80 cm hor.3 ruční výkop rýhy | m | 120 | 0 | 0 |  | 0 |  | 0 | 21 | 0
124 | 460570163 | Zához rýhy 35/80 cm, hornina třídy 3, se zhutněním | m | 120 | 0 | 0 |  | 0 |  | 0 | 21 | 0
Díl: | D96 | Zednické výpomoci |  |  |  | 0 |  | 0 |  | 0 |  | 0
125 |  | Průraz SDK přepážkou | kus | 20 | 0 | 0 |  | 0 |  | 0 | 21 | 0
126 |  | Vykroužení otvorů pro instalační krabice | ks | 200 | 0 | 0 |  | 0 |  | 0 | 21 | 0
127 | 202 | Zednické výpomoci HSV | soubor | 1 | 0 | 0 |  | 0 |  | 0 | 21 | 0
128 |  | Poplatek za skládku | kpl | 1 | 0 | 0 |  | 0 |  | 0 | 21 | 0
Díl: | ON | Ostatní náklady |  |  |  | 0 |  | 0 |  | 0 |  | 0
129 | 00521101 | Předání a převzetí staveniště | Soubor | 1 | 0 | 0 |  | 0 |  | 0 | 21 | 0
130 |  | Zakončení a proměření SLP kabeláže v zásuvkách a patch panelech | kpl | 1 | 0 | 0 |  | 0 |  | 0 | 21 | 0
131 | 00523 | Výchozí revize, vystavení revizní zprávy | Soubor | 1 | 0 | 0 |  | 0 |  | 0 | 21 | 0
132 |  | Poplatek TIČR | Soubor | 1 | 0 | 0 |  | 0 |  | 0 | 21 | 0
133 | 00524 | Předání a převzetí díla | Soubor | 1 | 0 | 0 |  | 0 |  | 0 | 21 | 0
Díl: | VN | Vedlejší náklady |  |  |  | 0 |  | 0 |  | 0 |  | 0
134 | 005122401 | Koordinační činnost | Soubor | 1 | 0 | 0 |  | 0 |  | 0 | 21 | 0
135 |  | Pomocný elektromateriál + nespec. náklady 3% | % | 1 | 0 | 0 |  | 0 |  | 0 | 21 | 0
136 |  | Inflační navýšení (realizace léto 2026) 9% | % | 1 | 0 | 0 |  | 0 |  | 0 | 21 | 0
137 | 005124010R | Koordinační činnost 3% (vyplni se automaticky) | % | 1 | 0 | 0 |  | 0 |  | 0 | 21 | 0
138 | 110 | Mimostaveništní doprava individualní | Soubor | 1 | 0 | 0 |  | 0 |  | 0 | 21 | 0
Celkem | [5 empty] | 0
Poznámky uchazeče k zadání
Jedná se o minimální rozpočet. Pokud uchazeč při prohlídce místa plnění zjistí chybějící položku, doplní tuto samostatně pod tuto poznámku se zdůvodněním . Součástí realizace uvedené akce musí být veškeré dodávky, práce a služby, které nejsou výslovně uvedeny v dokumentaci, ale jsou nezbytné pro úplnost a funkčnost zařízení podle uvedených požadavků. Dále je třeba dodržovat platné normy pro souběh a křížení kabelů silových a sdělovacích rozvodů. Realizaci je třeba dodavatelsky koordinovat. Zejména je nutné věnovat zvýšenou pozornost při demontážních pracích a stříhání vodičů a kabelů, postupovat velmi opatrně, aby nedošlo k úrazu nebo škodám. Zhotovitel zahrne do ceny elektro části demontáže a ekologickou likvidaci rušených zařízení. Dodávky, práce a služby pro elektrotechnologické zařízení musí být dodány kompletní, v uvedených hranicích dodávky včetně všech nezbytných přístrojů, pomocných zařízení, příslušenství a spojovacího a upevňovacího materiálu. Dodávka musí být řádně odzkoušena, plně funkční a schopna uvedení do provozu. Veškerá dodávaná zařízení musí být nová, poprvé použitá. Dodávaná zařízení musí být dodána od výrobců, kteří mají v ČR zajištěn servis. Toto prokáže zhotovitel při předání a převzetí, kdy doloží k jednotlivým zařízením příslušné doklady a prohlášení servisní organizace v ČR o zajištění servisu. Veškerá dodávaná zařízení musí odpovídat požadavkům zákona č. 22/1997Sb. v platném znění a souvisejícím nařízením vlády. Zhotovitel doloží ke všem dodávaným výrobkům doklady požadované podle uvedených právních předpisů. Veškeré práce musí být prováděny za dodržování všech norem a předpisů platných v ČR a doloženy předepsanými doklady o provedených zkouškách a revizích.

## SO-03.8 - Gastro
{d32b64b4-1fff-4254-a022-3a7857f5b2a7}
2
| KRYCÍ LIST SOUPISU PRACÍ | [7 empty] | v --- níže se nacházejí doplnkové a pomocné údaje k sestavám --- v | [8 empty] | False
Stavba:
Rekonstrukce a modernizace fotbalového hřiště SK Union Břevnov
Objekt:
SO-03 - Objekt zázemí fotbalu
Soupis:
SO-03.8 - Gastro
| KSO: |  |  |  |  | CC-CZ:
| Místo: |  | Praha 6 |  |  | Datum: | 2026-02-12
| Zadavatel: |  |  |  |  | IČ:
|  | Městská část Praha 6 |  |  |  | DIČ:
| Uchazeč: |  |  |  |  | IČ: | Vyplň údaj
|  | Vyplň údaj |  |  |  | DIČ: | Vyplň údaj
| Projektant: |  |  |  |  | IČ:
|  | Sportovní projekty s.r.o. |  |  |  | DIČ:
| Zpracovatel: |  |  |  |  | IČ:
|  | F.Pecka |  |  |  | DIČ:
Poznámka:
| Cena bez DPH | [5 empty] | 0
|  |  | Základ daně |  |  | Sazba daně | Výše daně
| DPH | základní | 0 |  |  | 21% | 0
|  | snížená | 0 |  |  | 12% | 0
|  | zákl. přenesená | 0 |  |  | 21% | 0
|  | sníž. přenesená | 0 |  |  | 12% | 0
|  | nulová | 0 |  |  | 0% | 0
| Cena s DPH |  |  | v | CZK |  | 0
| Projektant |  |  | Zpracovatel
| Datum a podpis: |  | Razítko | Datum a podpis: |  |  | Razítko
| Objednavatel |  |  | Uchazeč
| Datum a podpis: |  | Razítko | Datum a podpis: |  |  | Razítko
REKAPITULACE ČLENĚNÍ SOUPISU PRACÍ
Stavba:
Rekonstrukce a modernizace fotbalového hřiště SK Union Břevnov
Objekt:
SO-03 - Objekt zázemí fotbalu
Soupis:
SO-03.8 - Gastro
Místo: |  |  | Praha 6 |  |  | Datum: | 2026-02-12
Zadavatel: |  |  | Městská část Praha 6 |  |  | Projektant: | Sportovní projekty s.r.o.
Uchazeč: |  |  | Vyplň údaj |  |  | Zpracovatel: | F.Pecka
Kód dílu - Popis | [6 empty] | Cena celkem [CZK]
Náklady ze soupisu prací | [6 empty] | 0 | [11 empty] | -1
| PSV - Práce a dodávky PSV | [5 empty] | 0
| 791 - Zařízení kuchyní | [5 empty] | 0
| VRN - Vedlejší rozpočtové náklady | [5 empty] | 0
| VRN3 - Zařízení staveniště | [5 empty] | 0
| VRN4 - Inženýrská činnost | [5 empty] | 0
| VRN9 - Ostatní náklady | [5 empty] | 0
SOUPIS PRACÍ
Stavba:
Rekonstrukce a modernizace fotbalového hřiště SK Union Břevnov
Objekt:
SO-03 - Objekt zázemí fotbalu
Soupis:
SO-03.8 - Gastro
Místo: |  |  | Praha 6 |  |  | Datum: | 2026-02-12
Zadavatel: |  |  | Městská část Praha 6 |  |  | Projektant: | Sportovní projekty s.r.o.
Uchazeč: |  |  | Vyplň údaj |  |  | Zpracovatel: | F.Pecka
PČ | Typ | Kód | Popis | MJ | Množství | J.cena [CZK] | Cena celkem [CZK] | Cenová soustava |  | DPH | J. Nh [h] | Nh celkem [h] | J. hmotnost [t] | Hmotnost celkem [t] | J. suť [t] | Suť Celkem [t]
Náklady soupisu celkem | [6 empty] | 0 |  |  |  |  | 0 |  | 0 |  | 0 |  | D | -1 | [7 empty] | 0
| D | PSV | Práce a dodávky PSV |  |  |  | 0 |  |  |  |  | 0 |  | 0 |  | 0 | 2 | D | 0 | ROZPOCET | [6 empty] | 0
| D | 791 | Zařízení kuchyní |  |  |  | 0 |  |  |  |  | 0 |  | 0 |  | 0 | 2 | D | 1 | ROZPOCET | [6 empty] | 0
1 | K | 791031111 | Gastro dle special. | kpl | 1 | 0 | 0 |  |  | základní |  | 0 | 0 | 0 | 0 | 0 | 16 | K | 2 | ROZPOCET | 0 | 0 | 0 | 0 | 0 | 1 | 0 | 16 | 2111047377
| D | VRN | Vedlejší rozpočtové náklady |  |  |  | 0 |  |  |  |  | 0 |  | 0 |  | 0 | 5 | D | 0 | ROZPOCET | [6 empty] | 0
| D | VRN3 | Zařízení staveniště |  |  |  | 0 |  |  |  |  | 0 |  | 0 |  | 0 | 5 | D | 1 | ROZPOCET | [6 empty] | 0
2 | K | 030001000 | Zařízení staveniště | % |  |  | 0 |  |  | základní |  | 0 | 0 | 0 | 0 | 0 | 1024 | K | 2 | ROZPOCET | 0 | 0 | 0 | 0 | 0 | 1 | 0 | 1024 | -1224330027
| D | VRN4 | Inženýrská činnost |  |  |  | 0 |  |  |  |  | 0 |  | 0 |  | 0 | 5 | D | 1 | ROZPOCET | [6 empty] | 0
3 | K | 040001000 | Inženýrská činnost | % |  |  | 0 |  |  | základní |  | 0 | 0 | 0 | 0 | 0 | 1024 | K | 2 | ROZPOCET | 0 | 0 | 0 | 0 | 0 | 1 | 0 | 1024 | -1734892443
| D | VRN9 | Ostatní náklady |  |  |  | 0 |  |  |  |  | 0 |  | 0 |  | 0 | 5 | D | 1 | ROZPOCET | [6 empty] | 0
4 | K | 090001000 | Kompletační činnost | % |  |  | 0 |  |  | základní |  | 0 | 0 | 0 | 0 | 0 | 1024 | K | 2 | ROZPOCET | 0 | 0 | 0 | 0 | 0 | 1 | 0 | 1024 | -921600144

## SO-03.8
POZNÁMKY K SOUPISU ZAŘÍZENÍ VE VÝKAZU VÝMĚR - REKONSTRUKCE A MODERNIZACE FOTBALOVÉHO HŘIŠTĚ SK UNION BŘEVNOV, PRAHA 6 - ul. Skokanská, 169 00 Praha pozemky č.p. 2484/58, 2484/3, 2484/6, 2484/7, 2489/4, k. ú. Břevnov (729582)
Číselné pozicování soupisu a výkresu: Pořadová čísla v legendě souhlasí s pozičními čísly na výkresech
Názvy výrobků: Případné uvedené názvy výrobků s typovým označením nebo názvem výrobce jsou pouze informativního charakteru a slouží k popsání stanovené kvality a jakosti výrobku
Realizační upřesnění rozměrů na stavbě: Veškeré rozměry technologického zařízení v této tabulce budou upraveny dle skutečnosti na stavbě a dle vybraných typů zařizovacích předmětů a kuchyňské technologie a případně přizpůsobeny stávající technologii
Instalační vývody: Veškeré instalační vývody včetně dimenzí a příkonu před jejich realizací upřesní vybraný dodavatel kuchyňské technologie
Doplňková ochrana a uzemnění zařízení: Veškeré kovové zařízení musí být ochranně pospojováno
Požadavky na standardy technologického vybavení gastronomického provozu: Veškeré stoly, pokud není specifikováno jinak – NEREZ, zemnící šrouby na zadních nohách ve výšce cca 70 mm, skříňky je možné uzemnit na horní stěně skříňky.
Materiály a zpracování nerezového nábytku:
Následující specifikace se vztahují na všechny položky zmíněné dále, které jsou zkonstruované na míru. Všechny použité materiály musí být nové a musí mít nejvyšší kvalitu, schválenou pro dané odvětví, jakož i musejí odpovídat specifikovaným jakostním normám.
Typ nerezové normativní oceli: - austenitická nerezová ocel schválená do potravinářství, typ CrNi 18/10, chemické složení C max. 0,07 %, Cr 17 – 19 %, Ni 8,5 – 10,5 %, jakost dle ČSN 17240, 17241, DIN W. Nr. 1.4301, ASTM 304 s atesty pro použití ke styku s potravinami, povrchové brusné provedení v jemnosti "240" nebo v úpravě "Scotchbrite"
Nerezová ocel musí odpovídat předem stanovené tloušťce dle norem, a to následovně (minimální tloušťka):
– Dřezy, hluboké 1,0 mm
– Odkapávací pulty 1-1,5 mm
– Pracovní stoly 1-1,5 mm
– Police v podstavbách 1,0 mm
– Korpusy skříněk 1,0- 1,5 mm
– Nerezové trubkoví (40x40 mm) 1,0 mm
– Vodící lišty 1,5 mm
– Základny skříněk 1,0 mm
– Deskové regály 1-51,3 mm
– Dvířka 1,0 mm
Desky pracovní stolové Pracovní desky i dřezové musí být vyrobeny z austenitické nerezavějící oceli 18Cr/10Ni jakosti dle ČSN 17240,17241,DIN W.Nr.1.4301, ASTM 304 s atesty pro použití ke styku s potravinami. Síla použitého materiálu desky min. 1-1,5 mm s nerez výztuhami. Deska plně zavařena a vybroušena a bez nebo s límcem-límci i po straně a ze zadní strany jsou límce plně uzavřené. Desky budou opatřeny povrchovou úpravou broušenou se zrnem o hodnotě 240 nebo leském kartáčovém povrchu Scotchbrite.. Svaření a následné vybroušení svislých rohů desky o tloušťkách 40 nebo 50 mm a dle přání i jiného rozměru, je provedeno s napojením na uvedenou hodnotu brusu. Deska tak musí tvořit s podnožím kompaktní celek vyhovující nejpřísnějším hygienickým předpisům.
Desky pracovní nerezové dřezové Pracovní desky musí být opatřeny vevařeným lisovaným dřezy nebo dřezy o příslušných velikostech a hloubce. Vevaření musí být provedeno s vybroušeným bezespárovým napojením bez vizuální možnosti zjištění místa tohoto napojení.
Zásuvky nerezového nábytku Uchyceny jsou na nerezových teleskopických trojdílných držácích nebo vysouvatelných nerezových dvoudílných držácích v provedení pro možnost plného vysunutí zásuvek a pro možnost event. vložení GN 1/1. Uzamykatelná nebo neuzamykatelná čela zásuvek musí být uzavřená a musí být opatřeny madly bez použití plastických hmot. Zásuvky budou provedeny buď v bloku a jako zásuvkový blok budou použity u stolů nebo budou používány jednotlivě a včetně nerezového krytu jsou umístěny pod deskou stolu samostatně nebo vedle sebe.
Nerezové stoly Budou tvořeny pracovní nerezovou deskou a podnožím různého osazení – např. pouze vlastním podnožím nebo podnožím s odkládací nerezovou policí nebo i s bočním a zadním oplechováním nebo uzavřeným podnožím, opatřeným dvířky posuvnými nebo uchycenými na pantech nebo se zásuvkovým blokem a prostory pro GN. U Provedení skříňkového tzn ze třech stran zaplechován s policí, bez police, s čelními dvířky apod. bude dodáno skříňkové provedení v běžném hygienickém standardu. Pro podnoží bude rovněž použity nerezové materiály z austenitické nerezavějící oceli 18Cr/10Ni jakosti dle ČSN 17240,17241,DIN W.Nr.1.4301, ASTM 304 s atesty pro použití ke styku s potravinami. Pro nohy bude použitý jäcklový materiál 40/40 mm o tloušťce stěny 1,5 mm. Pro oplechování bude použit nerezový plech o tloušťce min. 1 mm a pro police nerezové výztuhy s tím, že police bude přivařena k nosné konstrukci stolu nebo bokům stolu. Podnoží musí být opatřeno nosnými stavitelnými nožičkami z plastu o možnosti regulace výšky stolu v rozmezí až 30mm. Ve standardu nesmí být žádné spoje provedeny nýtováním. Jsou provedeny pouze svářením pod ochranou atmosférou argonu. A řádně očištěny od svařování.
Legenda: K - volný kabel v chráničce dle ČSN, Z - zásuvka, SV - studená voda, TV - teplá voda, SVM - studená voda změkčená, R - roháček, P - pračkový ventil, V - kulový ventil, BN a BS - baterie nástěnná a stolní (nebude-li uvedeno jinak, dodávka stavby), mezi přívod plynu a plynový přístroj musí být vždy nainstalován uzávěr (dodávka stavby), mezi přívod elektřiny a elektrický stroj musí být vždy nainstalována zásuvka nebo nebo předřazený příslušný fázový vypínač (dodávka stavby), SJ - elektrické stroje samostatně jištěné, nemobilní stroje a zařízení musí být uzemněny ochranným pospojením, ZTI odpady instalované před termickými přístroji (varné, smažící, pečící, fritovací stroje) odolné 100 °C, NČP(mm)=míra nad čistou podlahou, rozměry(mm): šířka x hloubka x výška
TABULKA POTŘEB MÉDIÍ TECHNOLOGIE KUCHYNĚ
A | Soupis gastrotechnologického zařízení | počet | elektřina |  |  | voda |  | kanaliz. | poznámka | cena ks bez DPH | celkem bez DPH
|  | ks | kW/ks | napětí V | celkem kW | SV | TV | DN
1. NP
M.Č. 1.08 - WC ZAMĚSTNANCŮ GASTRO
1 | kombinové WC, - technická sanitární keramika, - s duálním splachovací nadrží, - rozměry cca: 710x455x855 mm | 1 | [5 empty] | DN110 | - dodávka stavby - požadavky na stavební připravenost určí ZTI
M.Č. 1.07 - PŘEDSÍŇ WC ZAMĚSTNANCŮ GASTRO, ÚKLID
2 | keramické umyvadlo, vč. pákové směšovací baterie, - směšovací na TV a SV - vč. dávkovače jednorázových papírových ručníků, - vč. dávkovače tekutého mýdla | 1 |  |  |  | ½ – R | ½ – R | DN40 | - dodávka stavby - požadavky na stavební připravenost určí ZTI
3 | keramická výlevka, - vč. nástěnné směšovací baterie na TV a SV | 1 | [5 empty] | DN110 | - dodávka stavby - požadavky na stavební připravenost určí ZTI
M.Č. 1.09 - ŠATNA GASTRO, DENNÍ MÍSTNOST
4 | šatní skříň, sestava, 8 úložných boxových prostorů , - plechové nebo lamino provedení, - s odděleným uložením civilního a pracovního oděvu, - šatní skříňka s odvětráním, - rozměry cca: 1000x500x1800 mm | 1 | [6 empty] | - dodávka stavby (díl interiéru)
4.1. | kuchyňská linka přístěnná, vč. nástěnné skříňky v. 300 mm, vč. dřezu s odkapovou plochou a dřezové baterie, - interiérové laminov provedení (dezén LTD upřesní architekt nebo stavebník), - vlevo spodní dřezová skříňka uzavřená, šíře cca 1000 mm, - vpravo podstavná chladnička, - rozměry cca: 1700x600x900 + 300 mm (horní skříňka | 1 |  |  |  | ½ – R | ½ – R | DN50 | - dodávka stavby (díl interiéru) - nad pracovní plochou omyvatelný obklad
5 | chladící skříň, podpultová - podstavná, - bílé nebo silver provedení, objem 130 litrů, - uzamykatelná, ventilační nebo statické chlazení, - teplotní regulace od -2 do +8 °C, - roštové police, automatické odtávání, - rozměry: 600x585x855 mm | 1 | 0.15 | 230 - Z | 0.15 |  |  |  | - dodávka gastra - kód: č. 00018382 | 0 | 0
6 | mikrovlnná trouba, s objemem cca 20 litrů, - nerezové provedení, s otočným talířem, - analogové nebo digitální ovládání, - velký průzor dveří a vnitřní osvětlení komory, - rozměry: 510x300x310 mm | 1 | 1.5 | 230 - Z | 1.5 |  |  |  | - dodávka gastra - kód č. 00012809 | 0 | 0
6.1. | jídelní židle, - nosnost 110 kg | 2 | [6 empty] | - dodávka stavby (díl interiéru)
6.2. | jídelní stůl, omyvatelná pracovní plocha, - nosnost 110 kg - rozměry: 800x800x720 mm | 1 | [6 empty] | - dodávka stavby (díl interiéru)
M.Č. 1.06 - CHODBA/SKLAD
6.3. | ocelový skladový regál, 4-ti policový, - komaxitový bílý nebo světle šedý nástřik - nosnost 1 police min. 150 kg, - přestavitelné police, - rozměry: cca 900x400x2000 mm | 3 | [6 empty] | - dodávka gastra | 0 | 0
M.Č. 1.05 - SKLAD
7 | ocelový skladový regál, 4-ti policový, - komaxitový bílý nebo světle šedý nástřik - nosnost 1 police min. 150 kg, - přestavitelné police, - rozměry: cca 900x600x2000 mm | 2 | [6 empty] | - dodávka gastra | 0 | 0
8 | nápojové tlakové KEG sudy, - dodávka provozovatele | 2 | [6 empty] | - dodávka provozovatele (vybraného pivovaru)
9 | nerezový svařovaný regál, 3 policový, uzavřený dveřmi, - nerezové provedené gastronomická chromniklová ocel ve třídě DIN 18/10 - AISI 304 - nosnost 1 police min. 100 kg, - výškově stavitelné nohy, - rozměry: cca 800x500x2000 mm | 1 | [6 empty] | - dodávka gastra | 0 | 0
M.Č. 1.04 - BUFET
10 | chladící skříň prosklená, posuvné dveře, - chladící prosklená nápojová skříň je určena pro profesionální vyžití k prezentaci a prodeji balených nápojů a potravin, teplota 2 - 10 °C, objem hrubý/čistý 967 / 645 l litrů, - intenzivní ventilované chlazení - dynamické proudění vzduchu přes výparník, který je umístěným uvnitř chladícího prostoru (intenzivní a účinné chlazení i při často otevřených dveřích a okolní teplotě až +38°C), - snadno přístupný a spolehlivý systém chlazení, automatické odtávání, elektronické ovládání a nastavení teploty (Carel), - dvojitá izolovaná bezpečnostní skla dveří, elegantní černý rám dveří (2x křídlové dveře), pevné vnitřní stěny s odolnými nerezovými nosníky polic a úchytů (číselně označeny polohy police), - denní spotřeba pouze: 8.65 kWh/24h - 5 x roštové kovové police, snadno výškově polohovatvatelné, police a úchyty jsou děleny dle dveří, kvalitní vnitřní LED osvětlení, - zámek dveří, systém snadného otevírání dveří, odolné madlo, vpředu výškově stavitelné nohy, vzadu kolečka pro snadnou manipulaci a úklid pod skříní, - rozměry: 1200x740x2000 mm | 1 | 0.88 | 230 - Z | 0.88 |  |  |  | - dodávka gastra | 0 | 0
11 | odsavač par pasivní, nástěnné nebo závěsné provedení, - nerezové provedení - gastronomická chromniklová ocel ve třídě AISI 304, tuhá celonerezová svařovaná konstrukce, - včetně lapače tuku a osvětlení, - s výtokem na vzniklý kondenzát, - rozměry: 1600x900x450 mm | 1 | 0.1 | 230 - K | 0.1 |  |  |  | - dodávka stavby (VZT) - napojení odsavače par provede VZT
12 | chladící stůl pultový, 2- sekcový, - objem cca 280 litrů, 2 x dveřní sekce na GN 1/1, - nerezové provedené gastronomická chromniklová ocel ve třídě DIN 18/10 - AISI 304 - ventilační chlazení, teplotní regulace od -2 do +8 °C, - roštové police, automatické odtávání, - výškově stavitelné nohy, - rozměry: cca 1350x700x900 mm | 1 | 0.2 | 230 - Z | 0.2 |  |  |  | - dodávka gastra | 0 | 0
13 | kontaktní gril s příklopem, - nerezové provedení, vč. zásuvky na odkapávání tuku, - litonová pečící deska vroubkovaná - s nepřilnavým povrchem, - velikost litinové pečící desky 365x245 mm, - přesná regulace teploty od +0 do 250 °C, - rozměry: 510x430x240 mm | 1 | 3 | 230 - Z | 3 |  |  |  | - dodávka gastra | 0 | 0
14 | stolní el. ohřívač uzeniny, s výpustí, - nerezové provedení, o velikosti GN 1/2 - termostatická regulace od 30 do 90 °C, - zdvojené dno, parní ohřev a udržovač - rozměry: 269x364x244 mm | 1 | 3.5 | 230 - Z | 3.5 |  |  |  | - dodávka gastra | 0 | 0
15 | stolní HOT DOG, se zásobníkem, 4 trny, košík, - nerezové provedení, - vypínac a kontrolka chodu - sklenená nádoba na ohrev párku - samostatné vyhrívání hrotu a nádobky - trny z lešteného hliníku - prumer trnu 25 mm - délka trnu 19 cm - derované dno a delicí prícka nádoby - rozměry: 480x300x350 mm | 1 | 1.1 | 230 - Z | 1.1 |  |  |  | - dodávka gastra - kód č. 00005542 | 0 | 0
16 | pracovní stůl, s vevařeným 2 x dřezem, s částečnou spodní policí pod dřezem, spodní prostro pro volný pro instalaci spotřebičů - světlost 860 mm, vč. otvoru pro dřezovou baterii, - nerezové provedení gastronomická chromniklová ocel ve třídě DIN 18/10 - AISI 304, - pracovní deska v přechodu na stěny opatřena zvýšeným límcem, - vevařený dřez s prolisem, rozměry 500x500x250 mm, - vavařený dřez 300x500x250 mm - spodní plná úložá police, - výškově stavitelné nohy, - rozměry cca: 1200x700x900 mm | 1 |  |  |  | ½ – R | ½ – R | DN50 | - dodávka gastra | 0 | 0
16.1. | baterie stolní páková, s loketní pákou, PROFI, - otočné raménko, tělo batarie nerezové, - vyměnitelná černá plastová loketní páka, - směšovací na TV a SV - výška 380 mm, šířka 260 mm | 1 | [6 empty] | - dodávka gastra kód č. 00000052 | 0 | 0
16.2. | baterie stolní páková, s přepínáním na sprchu, PROFI, - otočné raménko, tělo batarie nerezové, - flexi pružinová stojánková baterie, - směšovací na TV a SV - výška 500 mm | 1 | [6 empty] | - dodávka gastra | 0 | 0
17 | mrazící skříň profesionální, podpultová, - nerezové provedení, objem 130 litrů, - uzamykatelná, statické chlazení, - teplotní regulace od -10 do -25 °C, - roštové police, automatické odtávání, - rozměry: 600x585x855 mm | 2 | 0.15 | 230 - Z | 0.3 |  |  |  | - dodávka gastra - kód č. 00018397 | 0 | 0
18 | nástěnná skříňka s policí, uzavřená - posuvné dveře, - nerezové provedené gastronomická chromniklová ocel ve třídě DIN 18/10 - AISI 304, - tuhá celonerezová svařovaná konstrukce z uzavřeného profilu, - rozměry: 1500x350x650 mm | 1 | [6 empty] | - dodávka gastra | 0 | 0
19 | chladící skříň profesionální, podpultová, - nerezové provedení, objem 130 litrů, - uzamykatelná, ventilační chlazení, - teplotní regulace od -2 do +8 °C, - roštové police, automatické odtávání, - rozměry: 600x585x855 mm | 1 | 0.15 | 230 - Z | 0.15 |  |  |  | - dodávka gastra - kód: č. 00018382 | 0 | 0
20 | kávovar stolní, vč. filtrace vody, až 21 kávových specialit, vč. kapučína, - barevný TFT displej, možnost použití mleté kávy, vč. mlýnku, - variabilní spařovací jednotka (5 - 16 g) - nastavitelná síla kávy (až 8 stupňů) - nastavitelná teplota kávy (2 stupně) - nastavitelný objem vody - výškově nastavitelná výpust kávy (65 - 111 mm) - výškově nastavitelná výpust na cappuccino a horkou vodu (107 - 153 mm) - výpust horké vody (3 úrovně) - mlýnek Professional Aroma Grinder - možnost naprogramování 21 nápojů (1 nebo 2 ristretta, 1 nebo 2 espressa, espresso doppio, 1 nebo 2 kávy, kávová specialita, cappuccino, latte macchiato, flat white, espresso macchiato, porce mléka, horká voda, horká voda pro čaj) - úspora energie, funkce předspaření - možnost přípravy 2 šálků zároveň - nastavitelná tvrdost vody, - integrované procesy proplachů/čištění a odvápnění - zásobník na vodu: 5 l, zásobník na zrno: 500g - zásobník na odpad: 40 porcí - rozměry: 373x461x524 mm | 1 | 3 | 230 -Z | 3 |  |  |  | - dodávka gastra | 0 | 0
20.1. | chladnička na mléko, black provedení, - černý design, objem 2,5l, - zchladí a následně udržuje mléko při ideální teplotě 4 °C, - plnění mléka možné přímo za chodu, integrovaný indikátor úrovně mléka, vhodný pro mytí v myčce nádobí, - rozměry: 150x319x234 mm | 1 | 0.1 | 230 - Z | 0.1 |  |  |  | - dodávka gastra | 0 | 0
21 | pracovní stůl, s vevařeným umyvadlem, s částečnou spodní policí pod dřezem, spodní prostro pro volný pro instalaci spotřebičů - světlost 860 mm, vč. otvoru pro dřezovou baterii, - nerezové provedení gastronomická chromniklová ocel ve třídě DIN 18/10 - AISI 304, - pracovní deska v přechodu na stěny opatřena zvýšeným límcem, - vevařený dřez s prolisem, rozměry cca 340x400x200 mm, - výškově stavitelné nohy, - rozměry cca: 1700x600x900 mm | 1 |  |  |  | ½ – R | ½ – R | DN50 | - dodávka gastra | 0 | 0
21.1. | baterie stolní páková, s loketní pákou, PROFI, - otočné raménko, tělo batarie nerezové, - vyměnitelná černá plastová loketní páka, - směšovací na TV a SV - výška 380 mm, šířka 260 mm | 1 | [6 empty] | - dodávka gastra kód č. 00000052 | 0 | 0
22 | pracovní stůl, spodní police, boční obklad připravený interiérové obložení (obklad dodávka interiéru) - nerezové provedení gastronomická chromniklová ocel ve třídě DIN 18/10 - AISI 304, - pracovní deska v přechodu na stěny opatřena zvýšeným límcem, - výškově stavitelné nohy, - rozměry cca 1000x700x900 mm | 1 | [6 empty] | - dodávka gastra - stůl popřípadě snížený - dle výšky ÚT - boční obklad připravený interiérové obložení (obklad dodávka interiéru) | 0 | 0
23 | chladící pulotvá vitrína v provedení "CUBUS", - nerezová ocel, bruto objem 120 litrů, - dvojité izolační sklo, automatické odtávání, - zadní prosklené posuvné dveře - nastavitelné nožky, automatické odpařování kondenzátu, - rovná prosklená vrchní část - vnitřní LED osvětlení - ventilované chlazení od +2 do +8°C, - rozměry: cca 900x560x670 mm | 1 | 0.24 | 230 - Z | 0.24 |  |  |  | - dodávka gastra | 0 | 0
24 | výčepní stůl neutrální, s vevařenou odkapní a ostřikovou vaničkou, pracovní deska vč. prolisu, s vevařeným dřezem na spüllboy, stůl ze předu a z boku připravený pro interiérový obklad (obklad dodávka interiéru), stůl uzavřený dveřmi s odvětráním, - nerezové provedení gastronomická chromniklová ocel ve třídě DIN 18/10 - AISI 304, - pracovní deska v přechodu na stěny se zvýšeným límcem, - vevařený dřez 300x500x300 mm, - spodní prostor volný pro uložení výčepní technologie, - výškově stavitelné nohy, - rozměry cca: 1300x700x900 mm | 1 |  |  |  | ½ – R | ½ – R | DN50 | - dodávka gastra - stůl ze předu a z boku připravený pro interiérový obklad (obklad dodávka interiéru) | 0 | 0
24.1. | baterie stolní, výčepní, s podhladinovým vývodem a výtokovým raménkem, - otočné raménko, - směšovací na TV a SV | 1 | [6 empty] | - dodávka gastra | 0 | 0
25 | nápojové tlakové KEG sudy, - dodávka provozovatele | 3 | [6 empty] | - dodávka provozovatele (vybraného pivovaru)
26 | průtokové výčpení chlazení, vč. pythonu a výčepního stojanu, - dimenze průtokového chladiče na 3 nápoje, vč. vodní smyčky pro dochlazení výčepní hlavy - vč. sanitační stanice pro zvolený bajonet, - vč. hnacího plynu, - dodávka provozovatele | 1 | 0.5 | 230 - Z | 0.5 | ½ – R |  |  | - dodávka provozovatele (vybreného pivovaru)
27 | pracovní stůl, se zásuvkovým blokem, zásuvkový spodní set 3 x zásuvka s plnovýsuvem, v části pod pokladnou 2 spodní police, - nerezové provedení gastronomická chromniklová ocel ve třídě DIN 18/10 - AISI 304, - pracovní deska v přechodu na stěny se zvýšeným límcem, - 3 x zásuvka s plnovýsuvem, - výškově stavitelné nohy, - rozměry: cca 1200x700x900 mm | 1 | [6 empty] | - dodávka gastra - stůl ze předu a z boku připravený pro interiérový obklad (obklad dodávka interiéru) | 0 | 0
28 | EET pokladna, - zásuvka pro hotovostní peníze, - s platebním terminálem | 1 | 0.05 | 230-Z | 0.05 |  |  |  | - dodávka provozovatele
29 | interiérový přední obklad, s horní barovou deskou širouku cca 300 mm, - vč. pojezdové odkladové police, šíře cca 250 mm, - materiálové a konstrukční provedení upřesní díl interiéru, - rozměry: délka cca 3450 mm
* platnost rozpočtu do 30. 06. 2025 |  | celková spotřeba elektro |  |  | 14.77
|  | Součastnost 0,8 |  |  | 11.816
|  | cena zařízení bez DPH | [7 empty] | 0
|  | doprava zařízení - vč. manipulace zařízení na staveništi - vnitrostátní, mezistátní přeprava | [7 empty] | 0
|  | montáž zařízení - vč. odzkoušení, zaškolení personálu - vč. revizních zpráv a dokumentů ke kolaudaci - vč. autorizované (kulatým státním razítkem) projektové dokumentace skutečného provedení díla | [7 empty] | 0
|  | cena celkem bez DPH | [7 empty] | 0
Ing. ŠTEFAN MIKO tel. +420 724 239 411 obchodně-technické oddělení projekce gastroprovozů dodávky gastrozařízení DODAVATELSKÉ SLUŽBY-CZ DIVIZE: TECHNOLOGIE GASTRO Za Mlýnem 1721, 25301 Hostivice IČO: 70785091, Česká Republika Tel.: +420 324 145 900 Fax: +420 324 145 900 e-mail: miko@dodavatelskesluzby.cz e-mail: gastro@dodavatelskesluzby.cz www.dodavatelskesluzby.cz
Vyhotovil dne 30. 5. 2025, Štefan Miko

## SO-03.9 - MaR
{d1192156-6c65-46be-99c5-9ea837621b50}
2
| KRYCÍ LIST SOUPISU PRACÍ | [7 empty] | v --- níže se nacházejí doplnkové a pomocné údaje k sestavám --- v | [8 empty] | False
Stavba:
Rekonstrukce a modernizace fotbalového hřiště SK Union Břevnov
Objekt:
SO-03 - Objekt zázemí fotbalu
Soupis:
SO-03.9 - MaR
| KSO: |  |  |  |  | CC-CZ:
| Místo: |  | Praha 6 |  |  | Datum: | 2026-02-12
| Zadavatel: |  |  |  |  | IČ:
|  | Městská část Praha 6 |  |  |  | DIČ:
| Uchazeč: |  |  |  |  | IČ: | Vyplň údaj
|  | Vyplň údaj |  |  |  | DIČ: | Vyplň údaj
| Projektant: |  |  |  |  | IČ:
|  | Sportovní projekty s.r.o. |  |  |  | DIČ:
| Zpracovatel: |  |  |  |  | IČ:
|  | F.Pecka |  |  |  | DIČ:
Poznámka:
| Cena bez DPH | [5 empty] | 0
|  |  | Základ daně |  |  | Sazba daně | Výše daně
| DPH | základní | 0 |  |  | 21% | 0
|  | snížená | 0 |  |  | 12% | 0
|  | zákl. přenesená | 0 |  |  | 21% | 0
|  | sníž. přenesená | 0 |  |  | 12% | 0
|  | nulová | 0 |  |  | 0% | 0
| Cena s DPH |  |  | v | CZK |  | 0
| Projektant |  |  | Zpracovatel
| Datum a podpis: |  | Razítko | Datum a podpis: |  |  | Razítko
| Objednavatel |  |  | Uchazeč
| Datum a podpis: |  | Razítko | Datum a podpis: |  |  | Razítko
REKAPITULACE ČLENĚNÍ SOUPISU PRACÍ
Stavba:
Rekonstrukce a modernizace fotbalového hřiště SK Union Břevnov
Objekt:
SO-03 - Objekt zázemí fotbalu
Soupis:
SO-03.9 - MaR
Místo: |  |  | Praha 6 |  |  | Datum: | 2026-02-12
Zadavatel: |  |  | Městská část Praha 6 |  |  | Projektant: | Sportovní projekty s.r.o.
Uchazeč: |  |  | Vyplň údaj |  |  | Zpracovatel: | F.Pecka
Kód dílu - Popis | [6 empty] | Cena celkem [CZK]
Náklady ze soupisu prací | [6 empty] | 0 | [11 empty] | -1
| PSV - Práce a dodávky PSV | [5 empty] | 0
| 749 - Měření a regulace | [5 empty] | 0
| VRN - Vedlejší rozpočtové náklady | [5 empty] | 0
| VRN3 - Zařízení staveniště | [5 empty] | 0
| VRN4 - Inženýrská činnost | [5 empty] | 0
| VRN9 - Ostatní náklady | [5 empty] | 0
SOUPIS PRACÍ
Stavba:
Rekonstrukce a modernizace fotbalového hřiště SK Union Břevnov
Objekt:
SO-03 - Objekt zázemí fotbalu
Soupis:
SO-03.9 - MaR
Místo: |  |  | Praha 6 |  |  | Datum: | 2026-02-12
Zadavatel: |  |  | Městská část Praha 6 |  |  | Projektant: | Sportovní projekty s.r.o.
Uchazeč: |  |  | Vyplň údaj |  |  | Zpracovatel: | F.Pecka
PČ | Typ | Kód | Popis | MJ | Množství | J.cena [CZK] | Cena celkem [CZK] | Cenová soustava |  | DPH | J. Nh [h] | Nh celkem [h] | J. hmotnost [t] | Hmotnost celkem [t] | J. suť [t] | Suť Celkem [t]
Náklady soupisu celkem | [6 empty] | 0 |  |  |  |  | 0 |  | 0 |  | 0 |  | D | -1 | [7 empty] | 0
| D | PSV | Práce a dodávky PSV |  |  |  | 0 |  |  |  |  | 0 |  | 0 |  | 0 | 2 | D | 0 | ROZPOCET | [6 empty] | 0
| D | 749 | Měření a regulace |  |  |  | 0 |  |  |  |  | 0 |  | 0 |  | 0 | 2 | D | 1 | ROZPOCET | [6 empty] | 0
1 | K | 749031111 | MaR dle special. | kpl | 1 | 0 | 0 |  |  | základní |  | 0 | 0 | 0 | 0 | 0 | 16 | K | 2 | ROZPOCET | 0 | 0 | 0 | 0 | 0 | 1 | 0 | 16 | -430058271
| D | VRN | Vedlejší rozpočtové náklady |  |  |  | 0 |  |  |  |  | 0 |  | 0 |  | 0 | 5 | D | 0 | ROZPOCET | [6 empty] | 0
| D | VRN3 | Zařízení staveniště |  |  |  | 0 |  |  |  |  | 0 |  | 0 |  | 0 | 5 | D | 1 | ROZPOCET | [6 empty] | 0
2 | K | 030001000 | Zařízení staveniště | % |  |  | 0 |  |  | základní |  | 0 | 0 | 0 | 0 | 0 | 1024 | K | 2 | ROZPOCET | 0 | 0 | 0 | 0 | 0 | 1 | 0 | 1024 | 7789528
| D | VRN4 | Inženýrská činnost |  |  |  | 0 |  |  |  |  | 0 |  | 0 |  | 0 | 5 | D | 1 | ROZPOCET | [6 empty] | 0
3 | K | 040001000 | Inženýrská činnost | % |  |  | 0 |  |  | základní |  | 0 | 0 | 0 | 0 | 0 | 1024 | K | 2 | ROZPOCET | 0 | 0 | 0 | 0 | 0 | 1 | 0 | 1024 | 1522551667
| D | VRN9 | Ostatní náklady |  |  |  | 0 |  |  |  |  | 0 |  | 0 |  | 0 | 5 | D | 1 | ROZPOCET | [6 empty] | 0
4 | K | 090001000 | Kompletační činnost | % |  |  | 0 |  |  | základní |  | 0 | 0 | 0 | 0 | 0 | 1024 | K | 2 | ROZPOCET | 0 | 0 | 0 | 0 | 0 | 1 | 0 | 1024 | 790355530

## SO-03.9
Položkový rozpočet
S: | 0001 | UNION Břevnov
O: | 25.011 | Měření a regulace
R: | 01 | projektový rozpočet
P.č. | Číslo položky | Název položky | MJ | množství | cena / MJ | Celkem | Dodávka | Dodávka celk. | Montáž | Montáž celk. | DPH | cena s DPH
Díl: | M21 | ELEKTROMONTÁŽE |  |  |  | 0 |  | 0 |  | 0 |  | 0
1 |  | Řídící jednotka s displejem, 2xETH 100/10, LCD 7mm, 6xAI/DI, 6xRO, 2xAO, 1xCIB, 1xTCL2 | ks | 1 | 0 | 0 |  | 0 |  | 0 | 21 | 0
2 |  | Periferní modul analogových výstupů, 4xAO 0,10V/4-20mA, GO, TCL2 | ks | 5 | 0 | 0 |  | 0 |  | 0 | 21 | 0
3 |  | Nástěnný ovladač s displejem | ks | 1 | 0 | 0 |  | 0 |  | 0 | 21 | 0
4 |  | Spínaný zdroj na DIN lištu 230/24V | ks | 1 | 0 | 0 |  | 0 |  | 0 | 21 | 0
5 |  | Propojovací kabeláž a konektory pro ŘS, zakončovací odpor 120ohm | ks | 1 | 0 | 0 |  | 0 |  | 0 | 21 | 0
6 |  | Přepěťová ochrana ŘS - DA 275 | ks | 1 | 0 | 0 |  | 0 |  | 0 | 21 | 0
7 | XAB4 | Schránka na dokumentaci | ks | 1 | 0 | 0 |  | 0 |  | 0 | 21 | 0
8 |  | Ukončení vodičů v rozvaděči + zapojení do 2,5 mm2 | ks | 100 | 0 | 0 |  | 0 |  | 0 | 21 | 0
9 | 210950101 | Štítek označovací na kabel, včetně dodávky štítku | kus | 50 | 0 | 0 |  | 0 |  | 0 | 21 | 0
10 |  | Chránička plastová, instalační , D20, vč. příchytek | m | 80 | 0 | 0 |  | 0 |  | 0 | 21 | 0
11 |  | Zásuvka jednopólová, 230V/16A, do krabice | ks | 8 | 0 | 0 |  | 0 |  | 0 | 21 | 0
12 |  | WiFi modul přístupového systému (HUP) | ks | 4 | 0 | 0 |  | 0 |  | 0 | 21 | 0
13 |  | Smart key - nástěnná čtečka | ks | 1 | 0 | 0 |  | 0 |  | 0 | 21 | 0
14 |  | Smart key - kování PRO | ks | 4 | 0 | 0 |  | 0 |  | 0 | 21 | 0
15 |  | Datový čip | ks | 30 | 0 | 0 |  | 0 |  | 0 | 21 | 0
16 |  | Software pro nastavování přístupu | kpl | 1 | 0 | 0 |  | 0 |  | 0 | 21 | 0
17 |  | Kabel JYTY 2 x 1,00 mm2 pevně uložený včetně dodávky kabelu | m | 560 | 0 | 0 |  | 0 |  | 0 | 21 | 0
18 |  | LV 40x20 elektroinstalační vkládací lišta | m | 40 | 0 | 0 |  | 0 |  | 0 | 21 | 0
19 | 210810006 | Kabel CYKY-m 750 V 3 x 2,5 mm2 volně uložený včetně dodávky kabelu | m | 50 | 0 | 0 |  | 0 |  | 0 | 21 | 0
20 |  | Kabel CYSY-m 750 V 3 x 2,5 mm2 volně uložený včetně dodávky kabelu | m | 30 | 0 | 0 |  | 0 |  | 0 | 21 | 0
21 | 230191008 | Uložení chráničky KF 09063 ve výkopu , vč. dodávky chráničky KF 09063 | m | 10 | 0 | 0 |  | 0 |  | 0 | 21 | 0
22 |  | Časový spínač pro cirkulační čerpadlo TV | ks | 1 | 0 | 0 |  | 0 |  | 0 | 21 | 0
23 |  | krabicová rozvodka ACIDUR 6455-11 | ks | 18 | 0 | 0 |  | 0 |  | 0 | 21 | 0
24 | 210290891 | Doplnění štítku na kabel | ks | 100 | 0 | 0 |  | 0 |  | 0 | 21 | 0
25 |  | Montážní, spojovací a instalační materiál | ks | 1 | 0 | 0 |  | 0 |  | 0 | 21 | 0
Díl: | STA | STA |  |  |  | 0 |  | 0 |  | 0 |  | 0
26 |  | Anténní / satelitní systém | kpl | 1 | 0 | 0 |  | 0 |  | 0 | 21 | 0
27 |  | Anténní zesilovač | ks | 1 | 0 | 0 |  | 0 |  | 0 | 21 | 0
28 |  | Multipřepínač pro 12 účastníků (např. MSWTE1312) | ks | 1 | 0 | 0 |  | 0 |  | 0 | 21 | 0
29 |  | Set-top box | ks | 1 | 0 | 0 |  | 0 |  | 0 | 21 | 0
30 |  | Zásuvka TV / SAT v inst. krabici | ks | 1 | 0 | 0 |  | 0 |  | 0 | 21 | 0
31 |  | Kabel koaxiální Belden | m | 60 | 0 | 0 |  | 0 |  | 0 | 21 | 0
32 |  | Lišta vkládací 18x 13 bílá LV 2m | m | 20 | 0 | 0 |  | 0 |  | 0 | 21 | 0
33 |  | Montážní, spojovací a instalační materiál | ks | 1 | 0 | 0 |  | 0 |  | 0 | 21 | 0
Díl: | SLP | WiFi |  |  |  | 0 |  | 0 |  | 0 |  | 0
34 |  | Wifi router s velkým pokrytím , až 1900Mb/s, 2x gigabit. LAN port, třípásmový | kpl | 4 | 0 | 0 |  | 0 |  | 0 | 21 | 0
35 |  | Serverová skříň 19" - 12U s patch panely pro 24 portů, zdrojovou lištou, UPS a ventilátorem, optickou vanou a s propoj. kabely | kpl | 1 | 0 | 0 |  | 0 |  | 0 | 21 | 0
36 |  | Zásuvka bílá osazená 2 porty, stíněná, vč. keystone, povrchová, v inst. krabici | ks | 12 | 0 | 0 |  | 0 |  | 0 | 21 | 0
37 |  | Datový kabel Cat6 UTP 500m | kpl | 1.3 | 0 | 0 |  | 0 |  | 0 | 21 | 0
38 |  | LV 40x20 elektroinstalační vkládací lišta | m | 50 | 0 | 0 |  | 0 |  | 0 | 21 | 0
39 | 210810006 | Kabel CYKY-m 750 V 3 x 2,5 mm2 volně uložený včetně dodávky kabelu | m | 150 | 0 | 0 |  | 0 |  | 0 | 21 | 0
40 |  | Zásuvka jednopólová, 230V/16A, do krabice | ks | 4 | 0 | 0 |  | 0 |  | 0 | 21 | 0
41 |  | čidlo úniku CO | ks | 1 | 0 | 0 |  | 0 |  | 0 | 21 | 0
42 |  | Autonomní opticko-kouřový detektor | ks | 14 | 0 | 0 |  | 0 |  | 0 | 21 | 0
Díl: | M46 | Zemní práce při montážích |  |  |  | 0 |  | 0 |  | 0 |  | 0
43 | 460200163 | Výkop kabelové rýhy 35/80 cm hor.3 ruční výkop rýhy | m | 10 | 0 | 0 |  | 0 |  | 0 | 21 | 0
44 | 460420018 | Zřízení kabelového lože v rýze š.do 35 cm z písku tloušťka vrstvy 20 cm | m | 10 | 0 | 0 |  | 0 |  | 0 | 21 | 0
45 | 460490012 | Fólie výstražná z PVC, šířka 33 cm fólie PVC šířka 33 cm | m | 10 | 0 | 0 |  | 0 |  | 0 | 21 | 0
46 | 460570163 | Zához rýhy 35/80 cm, hornina třídy 3, se zhutněním | m | 10 | 0 | 0 |  | 0 |  | 0 | 21 | 0
Díl: | D96 | Zednické výpomoci |  |  |  | 0 |  | 0 |  | 0 |  | 0
47 |  | Průraz SDK přepážkou | kus | 10 | 0 | 0 |  | 0 |  | 0 | 21 | 0
48 |  | Vykroužení otvorů pro instalační krabice | ks | 165 | 0 | 0 |  | 0 |  | 0 | 21 | 0
49 | 202 | Zednické výpomoci HSV | soubor | 1 | 0 | 0 |  | 0 |  | 0 | 21 | 0
50 |  | Poplatek za skládku | kpl | 1 | 0 | 0 |  | 0 |  | 0 | 21 | 0
Díl: | ON | Ostatní náklady |  |  |  | 0 |  | 0 |  | 0 |  | 0
51 | 00521101 | Předání a převzetí staveniště | Soubor | 1 | 0 | 0 |  | 0 |  | 0 | 21 | 0
52 |  | Zakončení a proměření SLP kabeláže v zásuvkách a patch panelech | kpl | 1 | 0 | 0 |  | 0 |  | 0 | 21 | 0
53 |  | Software a programování CP | kpl | 1 | 0 | 0 |  | 0 |  | 0 | 21 | 0
54 | 00523 | Výchozí revize, vystavení revizní zprávy | Soubor | 1 | 0 | 0 |  | 0 |  | 0 | 21 | 0
55 | 00524 | Předání a převzetí díla | Soubor | 1 | 0 | 0 |  | 0 |  | 0 | 21 | 0
Díl: | VN | Vedlejší náklady |  |  |  | 0 |  | 0 |  | 0 |  | 0
56 | 005122401 | Koordinační činnost | Soubor | 1 | 0 | 0 |  | 0 |  | 0 | 21 | 0
57 |  | Pomocný elektromateriál + nespec. náklady 3% | % | 1 | 0 | 0 |  | 0 |  | 0 | 21 | 0
58 |  | Inflační navýšení (realizace léto 2026) 9% | % | 1 | 0 | 0 |  | 0 |  | 0 | 21 | 0
59 | 005124010R | Koordinační činnost 3% (vyplni se automaticky) | % | 1 | 0 | 0 |  | 0 |  | 0 | 21 | 0
60 | 110 | Mimostaveništní doprava individualní | Soubor | 1 | 0 | 0 |  | 0 |  | 0 | 21 | 0
Celkem | [5 empty] | 0
Poznámky uchazeče k zadání
Jedná se o minimální rozpočet. Pokud uchazeč při prohlídce místa plnění zjistí chybějící položku, doplní tuto samostatně pod tuto poznámku se zdůvodněním . Součástí realizace uvedené akce musí být veškeré dodávky, práce a služby, které nejsou výslovně uvedeny v dokumentaci, ale jsou nezbytné pro úplnost a funkčnost zařízení podle uvedených požadavků. Dále je třeba dodržovat platné normy pro souběh a křížení kabelů silových a sdělovacích rozvodů. Realizaci je třeba dodavatelsky koordinovat. Zejména je nutné věnovat zvýšenou pozornost při demontážních pracích a stříhání vodičů a kabelů, postupovat velmi opatrně, aby nedošlo k úrazu nebo škodám. Zhotovitel zahrne do ceny elektro části demontáže a ekologickou likvidaci rušených zařízení. Dodávky, práce a služby pro elektrotechnologické zařízení musí být dodány kompletní, v uvedených hranicích dodávky včetně všech nezbytných přístrojů, pomocných zařízení, příslušenství a spojovacího a upevňovacího materiálu. Dodávka musí být řádně odzkoušena, plně funkční a schopna uvedení do provozu. Veškerá dodávaná zařízení musí být nová, poprvé použitá. Dodávaná zařízení musí být dodána od výrobců, kteří mají v ČR zajištěn servis. Toto prokáže zhotovitel při předání a převzetí, kdy doloží k jednotlivým zařízením příslušné doklady a prohlášení servisní organizace v ČR o zajištění servisu. Veškerá dodávaná zařízení musí odpovídat požadavkům zákona č. 22/1997Sb. v platném znění a souvisejícím nařízením vlády. Zhotovitel doloží ke všem dodávaným výrobkům doklady požadované podle uvedených právních předpisů. Veškeré práce musí být prováděny za dodržování všech norem a předpisů platných v ČR a doloženy předepsanými doklady o provedených zkouškách a revizích.

## SO-04 - Zpevněné areálové...
{b37943e7-e939-4438-ab0d-12321c3fe325}
2
| KRYCÍ LIST SOUPISU PRACÍ | [7 empty] | v --- níže se nacházejí doplnkové a pomocné údaje k sestavám --- v | [8 empty] | False
Stavba:
Rekonstrukce a modernizace fotbalového hřiště SK Union Břevnov
Objekt:
SO-04 - Zpevněné areálové plochy a oplocení
| KSO: |  |  |  |  | CC-CZ:
| Místo: |  | Praha 6 |  |  | Datum: | 2026-02-12
| Zadavatel: |  |  |  |  | IČ:
|  | Městská část Praha 6 |  |  |  | DIČ:
| Uchazeč: |  |  |  |  | IČ: | Vyplň údaj
|  | Vyplň údaj |  |  |  | DIČ: | Vyplň údaj
| Projektant: |  |  |  |  | IČ:
|  | Sportovní projekty s.r.o. |  |  |  | DIČ:
| Zpracovatel: |  |  |  |  | IČ:
|  | F.Pecka |  |  |  | DIČ:
Poznámka:
| Cena bez DPH | [5 empty] | 0
|  |  | Základ daně |  |  | Sazba daně | Výše daně
| DPH | základní | 0 |  |  | 21% | 0
|  | snížená | 0 |  |  | 12% | 0
|  | zákl. přenesená | 0 |  |  | 21% | 0
|  | sníž. přenesená | 0 |  |  | 12% | 0
|  | nulová | 0 |  |  | 0% | 0
| Cena s DPH |  |  | v | CZK |  | 0
| Projektant |  |  | Zpracovatel
| Datum a podpis: |  | Razítko | Datum a podpis: |  |  | Razítko
| Objednavatel |  |  | Uchazeč
| Datum a podpis: |  | Razítko | Datum a podpis: |  |  | Razítko
REKAPITULACE ČLENĚNÍ SOUPISU PRACÍ
Stavba:
Rekonstrukce a modernizace fotbalového hřiště SK Union Břevnov
Objekt:
SO-04 - Zpevněné areálové plochy a oplocení
Místo: |  |  | Praha 6 |  |  | Datum: | 2026-02-12
Zadavatel: |  |  | Městská část Praha 6 |  |  | Projektant: | Sportovní projekty s.r.o.
Uchazeč: |  |  | Vyplň údaj |  |  | Zpracovatel: | F.Pecka
Kód dílu - Popis | [6 empty] | Cena celkem [CZK]
Náklady ze soupisu prací | [6 empty] | 0 | [11 empty] | -1
| HSV - Práce a dodávky HSV | [5 empty] | 0
| 1 - Zemní práce | [5 empty] | 0
| 2 - Zakládání | [5 empty] | 0
| 3 - Svislé a kompletní konstrukce | [5 empty] | 0
| 4 - Vodorovné konstrukce | [5 empty] | 0
| 5 - Komunikace pozemní | [5 empty] | 0
| 9 - Ostatní konstrukce a práce, bourání | [5 empty] | 0
| 998 - Přesun hmot | [5 empty] | 0
| PSV - Práce a dodávky PSV | [5 empty] | 0
| 767 - Konstrukce zámečnické | [5 empty] | 0
| 792 - Mobiliář | [5 empty] | 0
| VRN - Vedlejší rozpočtové náklady | [5 empty] | 0
| VRN1 - Průzkumné, geodetické a projektové práce | [5 empty] | 0
| VRN3 - Zařízení staveniště | [5 empty] | 0
| VRN4 - Inženýrská činnost | [5 empty] | 0
| VRN9 - Ostatní náklady | [5 empty] | 0
SOUPIS PRACÍ
Stavba:
Rekonstrukce a modernizace fotbalového hřiště SK Union Břevnov
Objekt:
SO-04 - Zpevněné areálové plochy a oplocení
Místo: |  |  | Praha 6 |  |  | Datum: | 2026-02-12
Zadavatel: |  |  | Městská část Praha 6 |  |  | Projektant: | Sportovní projekty s.r.o.
Uchazeč: |  |  | Vyplň údaj |  |  | Zpracovatel: | F.Pecka
PČ | Typ | Kód | Popis | MJ | Množství | J.cena [CZK] | Cena celkem [CZK] | Cenová soustava |  | DPH | J. Nh [h] | Nh celkem [h] | J. hmotnost [t] | Hmotnost celkem [t] | J. suť [t] | Suť Celkem [t]
Náklady soupisu celkem | [6 empty] | 0 |  |  |  |  | 0 |  | 1264.7686 |  | 0 |  | D | -1 | [10 empty] | 0
| D | HSV | Práce a dodávky HSV |  |  |  | 0 |  |  |  |  | 0 |  | 1264.7686 |  | 0 | 1 | D | 0 |  |  |  | ROZPOCET | [6 empty] | 0
| D | 1 | Zemní práce |  |  |  | 0 |  |  |  |  | 0 |  | 0.18203 |  | 0 | 1 | D | 1 |  |  |  | ROZPOCET | [6 empty] | 0
1 | K | 122251103 | Odkopávky a prokopávky nezapažené v hornině třídy těžitelnosti I skupiny 3 objem do 100 m3 strojně | m3 | 98.294 |  | 0 |  |  | základní |  | 0 | 0 | 0 | 0 | 0 | 4 | K | 2 |  |  |  | ROZPOCET | 0 | 0 | 0 | 0 | 0 | 1 | 0 | 4 | -342733501
| VV |  | "S4.1" 578,20*0,17 |  | 98.294 | [12 empty] | VV | 2 | 2 | True | 1 | ROZPOCET
2 | K | 132251102 | Hloubení rýh nezapažených š do 800 mm v hornině třídy těžitelnosti I skupiny 3 objem do 50 m3 strojně | m3 | 46.784 |  | 0 |  |  | základní |  | 0 | 0 | 0 | 0 | 0 | 4 | K | 2 |  |  |  | ROZPOCET | 0 | 0 | 0 | 0 | 0 | 1 | 0 | 4 | -1287625507
| VV |  | "pod obrubníky betonové" 0,30*0,30*(424,44+93,63) |  | 46.626 | [12 empty] | VV | 2 | 2 | True | 0 | ROZPOCET
| VV |  | "pod schody" 1,50*0,35*0,30 |  | 0.158 | [12 empty] | VV | 2 | 2 | True | 0 | ROZPOCET
| VV |  | Součet |  | 46.784 | [12 empty] | VV | 2 | 4 | True | 1 | ROZPOCET
3 | K | 133212811 | Hloubení nezapažených šachet v hornině třídy těžitelnosti I skupiny 3 plocha výkopu do 4 m2 ručně | m3 | 4.975 |  | 0 |  |  | základní |  | 0 | 0 | 0 | 0 | 0 | 4 | K | 2 |  |  |  | ROZPOCET | 0 | 0 | 0 | 0 | 0 | 1 | 0 | 4 | -42739892
| VV |  | pro patky | [14 empty] | VV | 2 | 1 | True | 0 | ROZPOCET
| VV |  | 3,14*0,15*0,15*0,76*4 |  | 0.215 | [12 empty] | VV | 2 | 2 | True | 0 | ROZPOCET
| VV |  | 3,14*0,15*0,15*0,80*62 |  | 3.504 | [12 empty] | VV | 2 | 2 | True | 0 | ROZPOCET
| VV |  | 3,14*0,25*0,25*0,80*8 |  | 1.256 | [12 empty] | VV | 2 | 2 | True | 0 | ROZPOCET
| VV |  | Součet |  | 4.975 | [12 empty] | VV | 2 | 4 | True | 1 | ROZPOCET
4 | K | 162751117 | Vodorovné přemístění přes 9 000 do 10000 m výkopku/sypaniny z horniny třídy těžitelnosti I skupiny 1 až 3 | m3 | 150.053 |  | 0 |  |  | základní |  | 0 | 0 | 0 | 0 | 0 | 4 | K | 2 |  |  |  | ROZPOCET | 0 | 0 | 0 | 0 | 0 | 1 | 0 | 4 | 1403515499
| VV |  | "výkopy" 46,784+4,975+98,294 |  | 150.053 | [12 empty] | VV | 2 | 2 | True | 0 | ROZPOCET
| VV |  | Součet |  | 150.053 | [12 empty] | VV | 2 | 4 | True | 1 | ROZPOCET
5 | K | 162751119 | Příplatek k vodorovnému přemístění výkopku/sypaniny z horniny třídy těžitelnosti I skupiny 1 až 3 ZKD 1000 m přes 10000 m | m3 | 1500.53 |  | 0 |  |  | základní |  | 0 | 0 | 0 | 0 | 0 | 4 | K | 2 |  |  |  | ROZPOCET | 0 | 0 | 0 | 0 | 0 | 1 | 0 | 4 | 1211302055
| VV |  | 150,053*10 |  | 1500.53 | [12 empty] | VV | 2 | 2 | True | 1 | ROZPOCET
6 | K | 171201231 | Poplatek za uložení zeminy a kamení na recyklační skládce (skládkovné) kód odpadu 17 05 04 | t | 270.095 |  | 0 |  |  | základní |  | 0 | 0 | 0 | 0 | 0 | 4 | K | 2 |  |  |  | ROZPOCET | 0 | 0 | 0 | 0 | 0 | 1 | 0 | 4 | -318555922
| VV |  | 150,053*1,8 |  | 270.095 | [12 empty] | VV | 2 | 2 | True | 1 | ROZPOCET
7 | K | 171251201 | Uložení sypaniny na skládky nebo meziskládky | m3 | 150.053 |  | 0 |  |  | základní |  | 0 | 0 | 0 | 0 | 0 | 4 | K | 2 |  |  |  | ROZPOCET | 0 | 0 | 0 | 0 | 0 | 1 | 0 | 4 | -374268613
| VV |  | "výkopy" 46,784+4,975+98,294 |  | 150.053 | [12 empty] | VV | 2 | 2 | True | 0 | ROZPOCET
| VV |  | Součet |  | 150.053 | [12 empty] | VV | 2 | 4 | True | 1 | ROZPOCET
8 | K | 181951112R | Úprava pláně s vyrovnáním nerovností v hornině třídy těžitelnosti I skupiny 1 až 3 se zhutněním strojně vč.předepsaných zkoušek zhutnění | m2 | 1125.3 |  | 0 |  |  | základní |  | 0 | 0 | 0 | 0 | 0 | 4 | K | 2 |  |  |  | ROZPOCET | 0 | 0 | 0 | 0 | 0 | 1 | 0 | 4 | -704174022
| VV |  | "S4.1" 578,20 |  | 578.2 | [12 empty] | VV | 2 | 2 | True | 0 | ROZPOCET
| VV |  | "S4.2" 336,0 |  | 336 | [12 empty] | VV | 2 | 2 | True | 0 | ROZPOCET
| VV |  | "S4.3" 211,10 |  | 211.1 | [12 empty] | VV | 2 | 2 | True | 0 | ROZPOCET
| VV |  | Součet |  | 1125.3 | [12 empty] | VV | 2 | 4 | True | 1 | ROZPOCET
9 | K | 183106612 | Ochrana stromu protikořenovou clonou v rovině nebo na svahu do 1:5 hl přes 500 do 700 mm | m | 216.7 |  | 0 |  |  | základní |  | 0 | 0 | 0 | 0 | 0 | 4 | K | 2 |  |  |  | ROZPOCET | 0 | 0 | 0 | 0 | 0 | 1 | 0 | 4 | -970709823
| VV |  | 3,15+66+1,05+39,0+38,50+69,0 |  | 216.7 | [12 empty] | VV | 2 | 2 | True | 1 | ROZPOCET
10 | M | 69311086 | geotextilie netkaná separační, ochranná, filtrační, drenážní PP 1000g/m2 | m2 | 182.028 |  | 0 |  |  | základní |  | 0 | 0.001 | 0.18203 | 0 | 0 | 8 | M | 2 |  |  |  | ROZPOCET | 0 | 0 | 0 | 0 | 0 | 1 | 0 | 4 | -629889705
| VV |  | 216,70*0,70 |  | 151.69 | [12 empty] | VV | 2 | 2 | True | 1 | ROZPOCET
| VV |  | 151,69*1,2 'Přepočtené koeficientem množství |  | 182.028 | [12 empty] | VV | 2 | 2 | False | 1 | ROZPOCET
| D | 2 | Zakládání |  |  |  | 0 |  |  |  |  | 0 |  | 10.1501 |  | 0 | 1 | D | 1 |  |  |  | ROZPOCET | [6 empty] | 0
11 | K | 274313711 | Základové pasy z betonu tř. C 20/25 | m3 | 0.158 |  | 0 |  |  | základní |  | 0 | 2.5019 | 0.3953 | 0 | 0 | 4 | K | 2 |  |  |  | ROZPOCET | 0 | 0 | 0 | 0 | 0 | 1 | 0 | 4 | 1686098569
| VV |  | "schody" 1,50*0,35*0,30 |  | 0.158 | [12 empty] | VV | 2 | 2 | True | 1 | ROZPOCET
12 | K | 275313711 | Základové patky z betonu tř. C 20/25 | m3 | 3.899 |  | 0 |  |  | základní |  | 0 | 2.5019 | 9.7548 | 0 | 0 | 4 | K | 2 |  |  |  | ROZPOCET | 0 | 0 | 0 | 0 | 0 | 1 | 0 | 4 | 595594320
| VV |  | patky | [14 empty] | VV | 2 | 1 | True | 0 | ROZPOCET
| VV |  | 3,14*0,15*0,15*0,76*4 |  | 0.215 | [12 empty] | VV | 2 | 2 | True | 0 | ROZPOCET
| VV |  | 3,14*0,15*0,15*0,60*62 |  | 2.628 | [12 empty] | VV | 2 | 2 | True | 0 | ROZPOCET
| VV |  | 3,14*0,25*0,25*0,60*8 |  | 0.942 | [12 empty] | VV | 2 | 2 | True | 0 | ROZPOCET
| VV |  | Součet |  | 3.785 | [12 empty] | VV | 2 | 4 | True | 1 | ROZPOCET
| VV |  | 3,785*1,03 'Přepočtené koeficientem množství |  | 3.899 | [12 empty] | VV | 2 | 2 | False | 1 | ROZPOCET
| D | 3 | Svislé a kompletní konstrukce |  |  |  | 0 |  |  |  |  | 0 |  | 2.1086 |  | 0 | 1 | D | 1 |  |  |  | ROZPOCET | [6 empty] | 0
13 | K | 339921132 | Osazování betonových palisád do betonového základu v řadě výšky prvku přes 0,5 do 1 m | m | 2.4 |  | 0 |  |  | základní |  | 0 | 0.24127 | 0.57905 | 0 | 0 | 4 | K | 2 |  |  |  | ROZPOCET | 0 | 0 | 0 | 0 | 0 | 1 | 0 | 4 | 178590197
| VV |  | 1,20*2 |  | 2.4 | [12 empty] | VV | 2 | 2 | True | 1 | ROZPOCET
14 | M | 592284R | palisáda tyčová betonová 105x300mm v 600mm přírodní | kus | 8.08 |  | 0 |  |  | základní |  | 0 | 0.0365 | 0.29492 | 0 | 0 | 8 | M | 2 |  |  |  | ROZPOCET | 0 | 0 | 0 | 0 | 0 | 1 | 0 | 4 | -857943196
| VV |  | 8*1,01 'Přepočtené koeficientem množství |  | 8.08 | [12 empty] | VV | 2 | 2 | False | 1 | ROZPOCET
15 | K | 348171146 | Montáž panelového svařovaného oplocení v přes 1,5 do 2,0 m | m | 161.6 |  | 0 |  |  | základní |  | 0 | 0 | 0 | 0 | 0 | 4 | K | 2 |  |  |  | ROZPOCET | 0 | 0 | 0 | 0 | 0 | 1 | 0 | 4 | 1207717264
| VV |  | 124,30+37,30 |  | 161.6 | [12 empty] | VV | 2 | 2 | True | 1 | ROZPOCET
16 | M | 55342412 | plotový panel svařovaný v 1,5-2,0m š do 2,5m průměru drátu 5mm oka 55x200mm s horizontálním prolisem povrchová úprava PZ komaxit | kus | 64.64 |  | 0 |  |  | základní |  | 0 | 0.0191 | 1.2346 | 0 | 0 | 8 | M | 2 |  |  |  | ROZPOCET | 0 | 0 | 0 | 0 | 0 | 1 | 0 | 4 | -377833074
| VV |  | 161,6*0,4 'Přepočtené koeficientem množství |  | 64.64 | [12 empty] | VV | 2 | 2 | False | 1 | ROZPOCET
| D | 4 | Vodorovné konstrukce |  |  |  | 0 |  |  |  |  | 0 |  | 0.9351 |  | 0 | 1 | D | 1 |  |  |  | ROZPOCET | [6 empty] | 0
17 | K | 434121425 | Osazení ŽB schodišťových stupňů broušených nebo leštěných do beton lože | m | 6 |  | 0 |  |  | základní |  | 0 | 0.03465 | 0.2079 | 0 | 0 | 4 | K | 2 |  |  |  | ROZPOCET | 0 | 0 | 0 | 0 | 0 | 1 | 0 | 4 | -848789918
| VV |  | "S4.5" 1,50*4 |  | 6 | [12 empty] | VV | 2 | 2 | True | 1 | ROZPOCET
18 | M | 593737R | stupeň schodišťový nosný hladký vel.350x150mm | m | 6.06 |  | 0 |  |  | základní |  | 0 | 0.12 | 0.7272 | 0 | 0 | 8 | M | 2 |  |  |  | ROZPOCET | 0 | 0 | 0 | 0 | 0 | 1 | 0 | 4 | -891940770
| VV |  | 6*1,01 'Přepočtené koeficientem množství |  | 6.06 | [12 empty] | VV | 2 | 2 | False | 1 | ROZPOCET
| D | 5 | Komunikace pozemní |  |  |  | 0 |  |  |  |  | 0 |  | 1049.5016 |  | 0 | 1 | D | 1 |  |  |  | ROZPOCET | [6 empty] | 0
19 | K | 564710011 | Podklad z kameniva hrubého drceného vel. 8-16 mm plochy přes 100 m2 tl 50 mm | m2 | 336 |  | 0 |  |  | základní |  | 0 | 0.106 | 35.616 | 0 | 0 | 4 | K | 2 |  |  |  | ROZPOCET | 0 | 0 | 0 | 0 | 0 | 1 | 0 | 4 | -1502843787
| VV |  | "S4.2" 336,0 |  | 336 | [12 empty] | VV | 2 | 2 | True | 1 | ROZPOCET
20 | K | 564720101 | Podklad z kameniva hrubého drceného vel. 16-32 mm plochy do 100 m2 tl 80 mm | m2 | 62.1 |  | 0 |  |  | základní |  | 0 | 0.1585 | 9.8429 | 0 | 0 | 4 | K | 2 |  |  |  | ROZPOCET | 0 | 0 | 0 | 0 | 0 | 1 | 0 | 4 | -699500655
| VV |  | "S5.6" 62,10 |  | 62.1 | [12 empty] | VV | 2 | 2 | True | 1 | ROZPOCET
21 | K | 564760101 | Podklad nebo kryt z kameniva hrubého drceného vel. 16-32 mm plochy do 100 m2 tl 200 mm | m2 | 3 |  | 0 |  |  | základní |  | 0 | 0 | 0 | 0 | 0 | 4 | K | 2 |  |  |  | ROZPOCET | 0 | 0 | 0 | 0 | 0 | 1 | 0 | 4 | 1685444021
| VV |  | 1,50*2,0 |  | 3 | [12 empty] | VV | 2 | 2 | True | 1 | ROZPOCET
22 | K | 564831111R | Podklad ze štěrkodrtě ŠD fr.0-32 plochy přes 100 m2 tl 100 mm | m2 | 336 |  | 0 |  |  | základní |  | 0 | 0.23 | 77.28 | 0 | 0 | 4 | K | 2 |  |  |  | ROZPOCET | 0 | 0 | 0 | 0 | 0 | 1 | 0 | 4 | 327594991
| VV |  | "S4.2" 336,0 |  | 336 | [12 empty] | VV | 2 | 2 | True | 1 | ROZPOCET
23 | K | 564851015 | Podklad ze štěrkodrtě ŠD fr. 11-22plochy do 100 m2 tl 185 mm | m2 | 3 |  | 0 |  |  | základní |  | 0 | 0 | 0 | 0 | 0 | 4 | K | 2 |  |  |  | ROZPOCET | 0 | 0 | 0 | 0 | 0 | 1 | 0 | 4 | -2001282366
| VV |  | 1,50*2,0 |  | 3 | [12 empty] | VV | 2 | 2 | True | 1 | ROZPOCET
24 | K | 564851111 | Podklad ze štěrkodrtě ŠDa fr. 0-32 plochy přes 100 m2 tl 150 mm | m2 | 578.2 |  | 0 |  |  | základní |  | 0 | 0.345 | 199.479 | 0 | 0 | 4 | K | 2 |  |  |  | ROZPOCET | 0 | 0 | 0 | 0 | 0 | 1 | 0 | 4 | -530093704
| VV |  | "S4.1" 578,20 |  | 578.2 | [12 empty] | VV | 2 | 2 | True | 1 | ROZPOCET
25 | K | 564861015 | Podklad ze štěrkodrtě ŠD fr.0-63 plochy do 100 m2 tl 240 mm | m2 | 211.1 |  | 0 |  |  | základní |  | 0 | 0.552 | 116.5272 | 0 | 0 | 4 | K | 2 |  |  |  | ROZPOCET | 0 | 0 | 0 | 0 | 0 | 1 | 0 | 4 | 425593612
| VV |  | "S4.3" 211,10 |  | 211.1 | [12 empty] | VV | 2 | 2 | True | 1 | ROZPOCET
26 | K | 564861115 | Podklad ze štěrkodrtě ŠDb fr. 0-32 plochy přes 100 m2 tl 240 mm | m2 | 578.2 |  | 0 |  |  | základní |  | 0 | 0.552 | 319.1664 | 0 | 0 | 4 | K | 2 |  |  |  | ROZPOCET | 0 | 0 | 0 | 0 | 0 | 1 | 0 | 4 | -1991038408
| VV |  | "S4.1" 578,20 |  | 578.2 | [12 empty] | VV | 2 | 2 | True | 1 | ROZPOCET
27 | K | 596212355 | Kladení zámkové dlažby pozemních komunikací strojně tl 80 mm pl přes 300 m2 | m2 | 578.2 |  | 0 |  |  | základní |  | 0 | 0.11162 | 64.5387 | 0 | 0 | 4 | K | 2 |  |  |  | ROZPOCET | 0 | 0 | 0 | 0 | 0 | 1 | 0 | 4 | 479895909
| VV |  | "S4.1" 578,20 |  | 578.2 | [12 empty] | VV | 2 | 2 | True | 1 | ROZPOCET
28 | M | 59245020 | dlažba tvar obdélník betonová 200x100x80mm přírodní | m2 | 583.982 |  | 0 |  |  | základní |  | 0 | 0.176 | 102.7808 | 0 | 0 | 8 | M | 2 |  |  |  | ROZPOCET | 0 | 0 | 0 | 0 | 0 | 1 | 0 | 4 | -1201499730
| VV |  | 578,20 |  | 578.2 | [12 empty] | VV | 2 | 2 | True | 1 | ROZPOCET
| VV |  | 578,2*1,01 'Přepočtené koeficientem množství |  | 583.982 | [12 empty] | VV | 2 | 2 | False | 1 | ROZPOCET
29 | K | 596412210 | Kladení dlažby z vegetačních tvárnic pozemních komunikací tl 80 mm pl do 50 m2 | m2 | 211.1 |  | 0 |  |  | základní |  | 0 | 0.098 | 20.6878 | 0 | 0 | 4 | K | 2 |  |  |  | ROZPOCET | 0 | 0 | 0 | 0 | 0 | 1 | 0 | 4 | 1655237443
| VV |  | "S4.3" 145,90+15,25+15,25+34,70 |  | 211.1 | [12 empty] | VV | 2 | 2 | True | 1 | ROZPOCET
30 | M | 59246016 | dlažba plošná betonová vegetační 600x400x80mm | m2 | 217.433 |  | 0 |  |  | základní |  | 0 | 0.108 | 23.4828 | 0 | 0 | 8 | M | 2 |  |  |  | ROZPOCET | 0 | 0 | 0 | 0 | 0 | 1 | 0 | 4 | 106171057
| VV |  | 211,1*1,03 'Přepočtené koeficientem množství |  | 217.433 | [12 empty] | VV | 2 | 2 | False | 1 | ROZPOCET
31 | K | 596811122 | Kladení betonové dlažby komunikací pro pěší do lože z kameniva velikosti do 0,09 m2 pl přes 100 do 300 m2 | m2 | 336 |  | 0 |  |  | základní |  | 0 | 0.101 | 33.936 | 0 | 0 | 4 | K | 2 |  |  |  | ROZPOCET | 0 | 0 | 0 | 0 | 0 | 1 | 0 | 4 | 1736119789
| VV |  | "S4.2" 281,50+113,90+100,70+9,90-170,0 |  | 336 | [12 empty] | VV | 2 | 2 | True | 1 | ROZPOCET
32 | M | 59245018 | dlažba tvar obdélník betonová 200x100x60mm přírodní | m2 | 346.08 |  | 0 |  |  | základní |  | 0 | 0.131 | 45.3365 | 0 | 0 | 8 | M | 2 |  |  |  | ROZPOCET | 0 | 0 | 0 | 0 | 0 | 1 | 0 | 4 | -104827770
| VV |  | "S4.2" 336,0 |  | 336 | [12 empty] | VV | 2 | 2 | True | 1 | ROZPOCET
| VV |  | 336*1,03 'Přepočtené koeficientem množství |  | 346.08 | [12 empty] | VV | 2 | 2 | False | 1 | ROZPOCET
33 | K | 596911111R | Kladení šlapáků v rovině a svahu do 1:5 do kladecí vrstvy tl 30mm | m2 | 4.32 |  | 0 |  |  | základní |  | 0 | 0.06 | 0.2592 | 0 | 0 | 4 | K | 2 |  |  |  | ROZPOCET | 0 | 0 | 0 | 0 | 0 | 1 | 0 | 4 | 1389105088
| VV |  | "S4.4" 0,60*0,30*24 |  | 4.32 | [12 empty] | VV | 2 | 2 | True | 1 | ROZPOCET
34 | M | 59246101R | dlažba velkoformátová betonová 600x300mm tl 30mm přírodní | m2 | 4.406 |  | 0 |  |  | základní |  | 0 | 0.129 | 0.56837 | 0 | 0 | 8 | M | 2 |  |  |  | ROZPOCET | 0 | 0 | 0 | 0 | 0 | 1 | 0 | 4 | 158663364
| VV |  | 4,32*1,02 'Přepočtené koeficientem množství |  | 4.406 | [12 empty] | VV | 2 | 2 | False | 1 | ROZPOCET
| D | 9 | Ostatní konstrukce a práce, bourání |  |  |  | 0 |  |  |  |  | 0 |  | 201.8912 |  | 0 | 1 | D | 1 |  |  |  | ROZPOCET | [6 empty] | 0
35 | K | 915211111R1 | D+M sportovní grafika, šířka lajny 50 mm, komplet provedení dle tab PSV | m | 249.762 |  | 0 |  |  | základní |  | 0 | 0.0002 | 0.049952 | 0 | 0 | 4 | K | 2 |  |  |  | ROZPOCET | 0 | 0 | 0 | 0 | 0 | 1 | 0 | 4 | 746319246
| VV |  | "X04 kruhy" 3,14*0,70*19 |  | 41.762 | [12 empty] | VV | 2 | 2 | True | 0 | ROZPOCET
| VV |  | "X03 žebřík" 21,60*2 |  | 43.2 | [12 empty] | VV | 2 | 2 | True | 0 | ROZPOCET
| VV |  | "X05 čáry" 3,10*38+47,0 |  | 164.8 | [12 empty] | VV | 2 | 2 | True | 0 | ROZPOCET
| VV |  | Součet |  | 249.762 | [12 empty] | VV | 2 | 4 | True | 1 | ROZPOCET
36 | K | 916131213 | Osazení silničního obrubníku betonového stojatého s boční opěrou do lože z betonu prostého | m | 93.63 |  | 0 |  |  | základní |  | 0 | 0.1554 | 14.5501 | 0 | 0 | 4 | K | 2 |  |  |  | ROZPOCET | 0 | 0 | 0 | 0 | 0 | 1 | 0 | 4 | -154451768
| VV |  | 8,725+4,89+5,0+6,79+25,175 |  | 50.58 | [12 empty] | VV | 2 | 2 | True | 0 | ROZPOCET
| VV |  | 5,0*6+6,95+3,05+3,05 |  | 43.05 | [12 empty] | VV | 2 | 2 | True | 0 | ROZPOCET
| VV |  | Součet |  | 93.63 | [12 empty] | VV | 2 | 4 | True | 1 | ROZPOCET
37 | M | 59217031 | obrubník betonový silniční 1000x150x250mm | m | 95.503 |  | 0 |  |  | základní |  | 0 | 0.08 | 7.6402 | 0 | 0 | 8 | M | 2 |  |  |  | ROZPOCET | 0 | 0 | 0 | 0 | 0 | 1 | 0 | 4 | -1039682043
| VV |  | 93,63*1,02 'Přepočtené koeficientem množství |  | 95.503 | [12 empty] | VV | 2 | 2 | False | 1 | ROZPOCET
38 | K | 916231213 | Osazení chodníkového obrubníku betonového stojatého s boční opěrou do lože z betonu prostého | m | 424.44 |  | 0 |  |  | základní |  | 0 | 0.1295 | 54.965 | 0 | 0 | 4 | K | 2 |  |  |  | ROZPOCET | 0 | 0 | 0 | 0 | 0 | 1 | 0 | 4 | 322839134
| VV |  | 3,30+3,0+3,30+3,03+6,625+1,465+4,38+8,89+1,80+6,02+3,14+14,355+1,57+7,0+6,64+18,01+1,57+7,02+24,0+2,355+18,255+4,87 |  | 150.595 | [12 empty] | VV | 2 | 2 | True | 0 | ROZPOCET
| VV |  | 21,065+8,60+10,035+16,67+70,36+39,080+38,98+69,055 |  | 273.845 | [12 empty] | VV | 2 | 2 | True | 0 | ROZPOCET
| VV |  | Součet |  | 424.44 | [12 empty] | VV | 2 | 4 | True | 1 | ROZPOCET
39 | M | 59217016 | obrubník betonový chodníkový 1000x80x250mm | m | 432.929 |  | 0 |  |  | základní |  | 0 | 0.045 | 19.4818 | 0 | 0 | 8 | M | 2 |  |  |  | ROZPOCET | 0 | 0 | 0 | 0 | 0 | 1 | 0 | 4 | -472898530
| VV |  | 424,44*1,02 'Přepočtené koeficientem množství |  | 432.929 | [12 empty] | VV | 2 | 2 | False | 1 | ROZPOCET
40 | K | 916991121 | Lože pod obrubníky z betonu prostého | m3 | 46.626 |  | 0 |  |  | základní |  | 0 | 2.2563 | 105.2041 | 0 | 0 | 4 | K | 2 |  |  |  | ROZPOCET | 0 | 0 | 0 | 0 | 0 | 1 | 0 | 4 | -1639599706
| VV |  | "pod obrubníky betonové" 0,30*0,30*(424,44+93,63) |  | 46.626 | [12 empty] | VV | 2 | 2 | True | 1 | ROZPOCET
| D | 998 | Přesun hmot |  |  |  | 0 |  |  |  |  | 0 |  | 0 |  | 0 | 1 | D | 1 |  |  |  | ROZPOCET | [6 empty] | 0
41 | K | 998223011 | Přesun hmot pro pozemní komunikace s krytem dlážděným | t | 1264.769 |  | 0 |  |  | základní |  | 0 | 0 | 0 | 0 | 0 | 4 | K | 2 |  |  |  | ROZPOCET | 0 | 0 | 0 | 0 | 0 | 1 | 0 | 4 | 1403549674
| D | PSV | Práce a dodávky PSV |  |  |  | 0 |  |  |  |  | 0 |  | 0 |  | 0 | 2 | D | 0 |  |  |  | ROZPOCET | [6 empty] | 0
| D | 767 | Konstrukce zámečnické |  |  |  | 0 |  |  |  |  | 0 |  | 0 |  | 0 | 2 | D | 1 |  |  |  | ROZPOCET | [6 empty] | 0
42 | K | 7670101 | D+M vjezdová brána 2x1550x1780mm, vč.kování a výplně, žár.pozink + prášk.barva | ks | 1 |  | 0 |  |  | základní |  | 0 | 0 | 0 | 0 | 0 | 16 | K | 2 |  |  |  | ROZPOCET | 0 | 0 | 0 | 0 | 0 | 1 | 0 | 16 | -1408308113
43 | K | 7670102 | D+M vstupní branka 2x1050x1780mm, vč.kování a výplně, žár.pozink + prášk.barva | ks | 1 |  | 0 |  |  | základní |  | 0 | 0 | 0 | 0 | 0 | 16 | K | 2 |  |  |  | ROZPOCET | 0 | 0 | 0 | 0 | 0 | 1 | 0 | 16 | -246062573
44 | K | 7670103 | D+M vstupní branka 1090x1780mm, vč.kování a výplně, žár.pozink + prášk.barva | ks | 1 |  | 0 |  |  | základní |  | 0 | 0 | 0 | 0 | 0 | 16 | K | 2 |  |  |  | ROZPOCET | 0 | 0 | 0 | 0 | 0 | 1 | 0 | 16 | -376517710
45 | K | 7670104 | D+M ocelové zábradlí venkovního schodiště, žár.pozink + prášk.barva, vč.kotvení, komplet.provedení dle tab PSV, ozn.X01 | ks | 2 |  | 0 |  |  | základní |  | 0 | 0 | 0 | 0 | 0 | 16 | K | 2 |  |  |  | ROZPOCET | 0 | 0 | 0 | 0 | 0 | 1 | 0 | 16 | -405004900
46 | K | 7670202 | D+M sloupku oplocení z Jeklů 60/40/1,5mm, délka 2200mm, žár.pozink+ prášk.barva | ks | 70 |  | 0 |  |  | základní |  | 0 | 0 | 0 | 0 | 0 | 16 | K | 2 |  |  |  | ROZPOCET | 0 | 0 | 0 | 0 | 0 | 1 | 0 | 16 | 1005169199
47 | K | 7670203 | D+M krytek na ocelové sloupky | ks | 70 |  | 0 |  |  | základní |  | 0 | 0 | 0 | 0 | 0 | 16 | K | 2 |  |  |  | ROZPOCET | 0 | 0 | 0 | 0 | 0 | 1 | 0 | 16 | 613174918
| VV |  | 70 |  | 70 | [12 empty] | VV | 2 | 2 | True | 1 | ROZPOCET
48 | K | 998767201 | Přesun hmot procentní pro zámečnické konstrukce v objektech v do 6 m | % |  |  | 0 |  |  | základní |  | 0 | 0 | 0 | 0 | 0 | 16 | K | 2 |  |  |  | ROZPOCET | 0 | 0 | 0 | 0 | 0 | 1 | 0 | 16 | -898827963
| D | 792 | Mobiliář |  |  |  | 0 |  |  |  |  | 0 |  | 0 |  | 0 | 2 | D | 1 |  |  |  | ROZPOCET | [6 empty] | 0
49 | K | 792051 | D+M dvouúrovňové lavice, vč.základů, komplet dle tab PSV, ozn.X02 | ks | 8 |  | 0 |  |  | základní |  | 0 | 0 | 0 | 0 | 0 | 16 | K | 2 |  |  |  | ROZPOCET | 0 | 0 | 0 | 0 | 0 | 1 | 0 | 16 | 1627486915
50 | K | 792052 | D+M přístřešek pro odpadové kontejnery bez stříšky, vel. 3300x1600x1500mm, vč.kotvení, komplet dle tab PSV, ozn.X06 | kpl | 1 |  | 0 |  |  | základní |  | 0 | 0 | 0 | 0 | 0 | 16 | K | 2 |  |  |  | ROZPOCET | 0 | 0 | 0 | 0 | 0 | 1 | 0 | 16 | 1510351074
| D | VRN | Vedlejší rozpočtové náklady |  |  |  | 0 |  |  |  |  | 0 |  | 0 |  | 0 | 5 | D | 0 |  |  |  | ROZPOCET | [6 empty] | 0
| D | VRN1 | Průzkumné, geodetické a projektové práce |  |  |  | 0 |  |  |  |  | 0 |  | 0 |  | 0 | 5 | D | 1 |  |  |  | ROZPOCET | [6 empty] | 0
51 | K | 012002000 | Geodetické práce - vytýčení objektu a stávajících sítí | hod | 24 |  | 0 |  |  | základní |  | 0 | 0 | 0 | 0 | 0 | 1024 | K | 2 |  |  |  | ROZPOCET | 0 | 0 | 0 | 0 | 0 | 1 | 0 | 1024 | -1894924134
| D | VRN3 | Zařízení staveniště |  |  |  | 0 |  |  |  |  | 0 |  | 0 |  | 0 | 5 | D | 1 |  |  |  | ROZPOCET | [6 empty] | 0
52 | K | 030001000 | Zařízení staveniště | % |  |  | 0 |  |  | základní |  | 0 | 0 | 0 | 0 | 0 | 1024 | K | 2 |  |  |  | ROZPOCET | 0 | 0 | 0 | 0 | 0 | 1 | 0 | 1024 | 664335961
| D | VRN4 | Inženýrská činnost |  |  |  | 0 |  |  |  |  | 0 |  | 0 |  | 0 | 5 | D | 1 |  |  |  | ROZPOCET | [6 empty] | 0
53 | K | 040001000 | Inženýrská činnost | % |  |  | 0 |  |  | základní |  | 0 | 0 | 0 | 0 | 0 | 1024 | K | 2 |  |  |  | ROZPOCET | 0 | 0 | 0 | 0 | 0 | 1 | 0 | 1024 | -166550275
| D | VRN9 | Ostatní náklady |  |  |  | 0 |  |  |  |  | 0 |  | 0 |  | 0 | 5 | D | 1 |  |  |  | ROZPOCET | [6 empty] | 0
54 | K | 090001000 | Kompletační činnost | % |  |  | 0 |  |  | základní |  | 0 | 0 | 0 | 0 | 0 | 1024 | K | 2 |  |  |  | ROZPOCET | 0 | 0 | 0 | 0 | 0 | 1 | 0 | 1024 | 1854283860

## SO-05 - Komunikace a park...
{fb9b595a-99c3-430f-9cab-08c18fc95d92}
2
| KRYCÍ LIST SOUPISU PRACÍ | [7 empty] | v --- níže se nacházejí doplnkové a pomocné údaje k sestavám --- v | [8 empty] | False
Stavba:
Rekonstrukce a modernizace fotbalového hřiště SK Union Břevnov
Objekt:
SO-05 - Komunikace a parkoviště
| KSO: |  |  |  |  | CC-CZ:
| Místo: |  | Praha 6 |  |  | Datum: | 2026-02-12
| Zadavatel: |  |  |  |  | IČ:
|  | Městská část Praha 6 |  |  |  | DIČ:
| Uchazeč: |  |  |  |  | IČ: | Vyplň údaj
|  | Vyplň údaj |  |  |  | DIČ: | Vyplň údaj
| Projektant: |  |  |  |  | IČ:
|  | Sportovní projekty s.r.o. |  |  |  | DIČ:
| Zpracovatel: |  |  |  |  | IČ:
|  | F.Pecka |  |  |  | DIČ:
Poznámka:
| Cena bez DPH | [5 empty] | 0
|  |  | Základ daně |  |  | Sazba daně | Výše daně
| DPH | základní | 0 |  |  | 21% | 0
|  | snížená | 0 |  |  | 12% | 0
|  | zákl. přenesená | 0 |  |  | 21% | 0
|  | sníž. přenesená | 0 |  |  | 12% | 0
|  | nulová | 0 |  |  | 0% | 0
| Cena s DPH |  |  | v | CZK |  | 0
| Projektant |  |  | Zpracovatel
| Datum a podpis: |  | Razítko | Datum a podpis: |  |  | Razítko
| Objednavatel |  |  | Uchazeč
| Datum a podpis: |  | Razítko | Datum a podpis: |  |  | Razítko
REKAPITULACE ČLENĚNÍ SOUPISU PRACÍ
Stavba:
Rekonstrukce a modernizace fotbalového hřiště SK Union Břevnov
Objekt:
SO-05 - Komunikace a parkoviště
Místo: |  |  | Praha 6 |  |  | Datum: | 2026-02-12
Zadavatel: |  |  | Městská část Praha 6 |  |  | Projektant: | Sportovní projekty s.r.o.
Uchazeč: |  |  | Vyplň údaj |  |  | Zpracovatel: | F.Pecka
Kód dílu - Popis | [6 empty] | Cena celkem [CZK]
Náklady ze soupisu prací | [6 empty] | 0 | [11 empty] | -1
| HSV - Práce a dodávky HSV | [5 empty] | 0
| 1 - Zemní práce | [5 empty] | 0
| 2 - Zakládání | [5 empty] | 0
| 5 - Komunikace pozemní | [5 empty] | 0
| 9 - Ostatní konstrukce a práce, bourání | [5 empty] | 0
| VRN - Vedlejší rozpočtové náklady | [5 empty] | 0
| VRN1 - Průzkumné, geodetické a projektové práce | [5 empty] | 0
| VRN3 - Zařízení staveniště | [5 empty] | 0
| VRN4 - Inženýrská činnost | [5 empty] | 0
| VRN9 - Ostatní náklady | [5 empty] | 0
SOUPIS PRACÍ
Stavba:
Rekonstrukce a modernizace fotbalového hřiště SK Union Břevnov
Objekt:
SO-05 - Komunikace a parkoviště
Místo: |  |  | Praha 6 |  |  | Datum: | 2026-02-12
Zadavatel: |  |  | Městská část Praha 6 |  |  | Projektant: | Sportovní projekty s.r.o.
Uchazeč: |  |  | Vyplň údaj |  |  | Zpracovatel: | F.Pecka
PČ | Typ | Kód | Popis | MJ | Množství | J.cena [CZK] | Cena celkem [CZK] | Cenová soustava |  | DPH | J. Nh [h] | Nh celkem [h] | J. hmotnost [t] | Hmotnost celkem [t] | J. suť [t] | Suť Celkem [t]
Náklady soupisu celkem | [6 empty] | 0 |  |  |  |  | 0 |  | 98.8276 |  | 57.8974 |  | D | -1 | [10 empty] | 0
| D | HSV | Práce a dodávky HSV |  |  |  | 0 |  |  |  |  | 0 |  | 98.8276 |  | 57.8974 | 1 | D | 0 |  |  |  | ROZPOCET | [6 empty] | 0
| D | 1 | Zemní práce |  |  |  | 0 |  |  |  |  | 0 |  | 0.0014047 |  | 57.8974 | 1 | D | 1 |  |  |  | ROZPOCET | [6 empty] | 0
1 | K | 113106187 | Rozebrání dlažeb vozovek a ploch s přemístěním hmot na skládku na vzdálenost do 3 m nebo s naložením na dopravní prostředek, s jakoukoliv výplní spár strojně plochy jednotlivě do 50 m2 ze zámkové dlažby s ložem z kameniva | m2 | 2.2 |  | 0 |  |  | základní |  | 0 | 0 | 0 | 0.295 | 0.649 | 4 | K | 2 |  |  |  | ROZPOCET | 0 | 0 | 0 | 0 | 0 | 1 | 0 | 4 | 723813068
| VV |  | stávající varovný pás | [14 empty] | VV | 2 | 1 | True | 0 | ROZPOCET
| VV |  | 2,20 |  | 2.2 | [12 empty] | VV | 2 | 2 | True | 0 | ROZPOCET
| VV |  | Součet |  | 2.2 | [12 empty] | VV | 2 | 4 | True | 1 | ROZPOCET
2 | K | 113107312 | Odstranění podkladů nebo krytů strojně plochy jednotlivě do 50 m2 s přemístěním hmot na skládku na vzdálenost do 3 m nebo s naložením na dopravní prostředek z kameniva těženého, o tl. vrstvy přes 100 do 200 mm | m2 | 10.52 |  | 0 |  |  | základní |  | 0 | 0 | 0 | 0.3 | 3.156 | 4 | K | 2 |  |  |  | ROZPOCET | 0 | 0 | 0 | 0 | 0 | 1 | 0 | 4 | 633098982
| VV |  | pod stávajícím chodníkem | [14 empty] | VV | 2 | 1 | True | 0 | ROZPOCET
| VV |  | 10,52 |  | 10.52 | [12 empty] | VV | 2 | 2 | True | 0 | ROZPOCET
| VV |  | Součet |  | 10.52 | [12 empty] | VV | 2 | 4 | True | 1 | ROZPOCET
3 | K | 113107324 | Odstranění podkladů nebo krytů strojně plochy jednotlivě do 50 m2 s přemístěním hmot na skládku na vzdálenost do 3 m nebo s naložením na dopravní prostředek z kameniva hrubého drceného, o tl. vrstvy přes 300 do 400 mm | m2 | 43.53 |  | 0 |  |  | základní |  | 0 | 0 | 0 | 0.58 | 25.2474 | 4 | K | 2 |  |  |  | ROZPOCET | 0 | 0 | 0 | 0 | 0 | 1 | 0 | 4 | 1582347120
| VV |  | ul. Skokanská | [14 empty] | VV | 2 | 1 | True | 0 | ROZPOCET
| VV |  | 43,53 |  | 43.53 | [12 empty] | VV | 2 | 2 | True | 0 | ROZPOCET
| VV |  | Součet |  | 43.53 | [12 empty] | VV | 2 | 4 | True | 1 | ROZPOCET
4 | K | 113107341 | Odstranění podkladů nebo krytů strojně plochy jednotlivě do 50 m2 s přemístěním hmot na skládku na vzdálenost do 3 m nebo s naložením na dopravní prostředek živičných, o tl. vrstvy do 50 mm | m2 | 10.52 |  | 0 |  |  | základní |  | 0 | 0 | 0 | 0.098 | 1.031 | 4 | K | 2 |  |  |  | ROZPOCET | 0 | 0 | 0 | 0 | 0 | 1 | 0 | 4 | -1457224949
| VV |  | asfaltový chodník | [14 empty] | VV | 2 | 1 | True | 0 | ROZPOCET
| VV |  | 10,52 |  | 10.52 | [12 empty] | VV | 2 | 2 | True | 0 | ROZPOCET
| VV |  | Součet |  | 10.52 | [12 empty] | VV | 2 | 4 | True | 1 | ROZPOCET
5 | K | 113107343 | Odstranění podkladů nebo krytů strojně plochy jednotlivě do 50 m2 s přemístěním hmot na skládku na vzdálenost do 3 m nebo s naložením na dopravní prostředek živičných, o tl. vrstvy přes 100 do 150 mm | m2 | 43.53 |  | 0 |  |  | základní |  | 0 | 0 | 0 | 0.316 | 13.7555 | 4 | K | 2 |  |  |  | ROZPOCET | 0 | 0 | 0 | 0 | 0 | 1 | 0 | 4 | 572817340
| VV |  | komunikace v ul. Skokanská | [14 empty] | VV | 2 | 1 | True | 0 | ROZPOCET
| VV |  | 43,53 |  | 43.53 | [12 empty] | VV | 2 | 2 | True | 0 | ROZPOCET
| VV |  | Součet |  | 43.53 | [12 empty] | VV | 2 | 4 | True | 1 | ROZPOCET
6 | K | 113154513 | Frézování živičného podkladu nebo krytu s naložením hmot na dopravní prostředek plochy do 500 m2 pruhu šířky do 0,5 m, tloušťky vrstvy 50 mm | m2 | 29.07 |  | 0 |  |  | základní |  | 0 | 1e-05 | 0.0002907 | 0.115 | 3.3431 | 4 | K | 2 |  |  |  | ROZPOCET | 0 | 0 | 0 | 0 | 0 | 1 | 0 | 4 | 1367975517
| VV |  | 29,07 |  | 29.07 | [12 empty] | VV | 2 | 2 | True | 0 | ROZPOCET
| VV |  | Součet |  | 29.07 | [12 empty] | VV | 2 | 4 | True | 1 | ROZPOCET
7 | K | 113202111 | Vytrhání obrub s vybouráním lože, s přemístěním hmot na skládku na vzdálenost do 3 m nebo s naložením na dopravní prostředek z krajníků nebo obrubníků stojatých | m | 44.02 |  | 0 |  |  | základní |  | 0 | 0 | 0 | 0.205 | 9.0241 | 4 | K | 2 |  |  |  | ROZPOCET | 0 | 0 | 0 | 0 | 0 | 1 | 0 | 4 | -1615101387
| VV |  | stávající žulové obrubníky | [14 empty] | VV | 2 | 1 | True | 0 | ROZPOCET
| VV |  | 10,92+29,60+3,50 |  | 44.02 | [12 empty] | VV | 2 | 2 | True | 0 | ROZPOCET
| VV |  | Součet |  | 44.02 | [12 empty] | VV | 2 | 4 | True | 1 | ROZPOCET
8 | K | 121151113 | Sejmutí ornice strojně při souvislé ploše přes 100 do 500 m2, tl. vrstvy do 200 mm | m2 | 245.42 |  | 0 |  |  | základní |  | 0 | 0 | 0 | 0 | 0 | 4 | K | 2 |  |  |  | ROZPOCET | 0 | 0 | 0 | 0 | 0 | 1 | 0 | 4 | 784315652
| VV |  | tl. 100 mm | [14 empty] | VV | 2 | 1 | True | 0 | ROZPOCET
| VV |  | 245,42 |  | 245.42 | [12 empty] | VV | 2 | 2 | True | 0 | ROZPOCET
| VV |  | Součet |  | 245.42 | [12 empty] | VV | 2 | 4 | True | 1 | ROZPOCET
9 | K | 122151104 | Odkopávky a prokopávky nezapažené strojně v hornině třídy těžitelnosti I skupiny 1 a 2 přes 100 do 500 m3 | m3 | 138.69 |  | 0 |  |  | základní |  | 0 | 0 | 0 | 0 | 0 | 4 | K | 2 |  |  |  | ROZPOCET | 0 | 0 | 0 | 0 | 0 | 1 | 0 | 4 | -92475114
| VV |  | 130,91+7,78 |  | 138.69 | [12 empty] | VV | 2 | 2 | True | 0 | ROZPOCET
| VV |  | Součet |  | 138.69 | [12 empty] | VV | 2 | 4 | True | 1 | ROZPOCET
10 | K | 162351104 | Vodorovné přemístění výkopku nebo sypaniny po suchu na obvyklém dopravním prostředku, bez naložení výkopku, avšak se složením bez rozhrnutí z horniny třídy těžitelnosti I skupiny 1 až 3 na vzdálenost přes 500 do 1 000 m | m3 | 130.4 |  | 0 |  |  | základní |  | 0 | 0 | 0 | 0 | 0 | 4 | K | 2 |  |  |  | ROZPOCET | 0 | 0 | 0 | 0 | 0 | 1 | 0 | 4 | 947001527
| VV |  | 138,69-8,29 |  | 130.4 | [12 empty] | VV | 2 | 2 | True | 0 | ROZPOCET
| VV |  | Součet |  | 130.4 | [12 empty] | VV | 2 | 4 | True | 1 | ROZPOCET
11 | K | 162751119 | Vodorovné přemístění výkopku nebo sypaniny po suchu na obvyklém dopravním prostředku, bez naložení výkopku, avšak se složením bez rozhrnutí z horniny třídy těžitelnosti I skupiny 1 až 3 na vzdálenost Příplatek k ceně za každých dalších i započatých 1 000 | m3 | 2477.6 |  | 0 |  |  | základní |  | 0 | 0 | 0 | 0 | 0 | 4 | K | 2 |  |  |  | ROZPOCET | 0 | 0 | 0 | 0 | 0 | 1 | 0 | 4 | -1460118507
| VV |  | 130,40*19 |  | 2477.6 | [12 empty] | VV | 2 | 2 | True | 0 | ROZPOCET
| VV |  | Součet |  | 2477.6 | [12 empty] | VV | 2 | 4 | True | 1 | ROZPOCET
12 | K | 171152101 | Uložení sypaniny do zhutněných násypů pro silnice, dálnice a letiště s rozprostřením sypaniny ve vrstvách, s hrubým urovnáním a uzavřením povrchu násypu z hornin soudržných | m3 | 8.29 |  | 0 |  |  | základní |  | 0 | 0 | 0 | 0 | 0 | 4 | K | 2 |  |  |  | ROZPOCET | 0 | 0 | 0 | 0 | 0 | 1 | 0 | 4 | 952159181
| VV |  | 8,29 |  | 8.29 | [12 empty] | VV | 2 | 2 | True | 0 | ROZPOCET
| VV |  | Součet |  | 8.29 | [12 empty] | VV | 2 | 4 | True | 1 | ROZPOCET
13 | K | 181152302 | Úprava pláně na stavbách silnic a dálnic strojně v zářezech mimo skalních se zhutněním | m2 | 8.29 |  | 0 |  |  | základní |  | 0 | 0 | 0 | 0 | 0 | 4 | K | 2 |  |  |  | ROZPOCET | 0 | 0 | 0 | 0 | 0 | 1 | 0 | 4 | -121894054
| VV |  | 8,29 |  | 8.29 | [12 empty] | VV | 2 | 2 | True | 0 | ROZPOCET
| VV |  | Součet |  | 8.29 | [12 empty] | VV | 2 | 4 | True | 1 | ROZPOCET
14 | K | 181351003 | Rozprostření a urovnání ornice v rovině nebo ve svahu sklonu do 1:5 strojně při souvislé ploše do 100 m2, tl. vrstvy do 200 mm | m2 | 31.84 |  | 0 |  |  | základní |  | 0 | 0 | 0 | 0 | 0 | 4 | K | 2 |  |  |  | ROZPOCET | 0 | 0 | 0 | 0 | 0 | 1 | 0 | 4 | 1290862307
| VV |  | tl. 100 mm | [14 empty] | VV | 2 | 1 | True | 0 | ROZPOCET
| VV |  | 31,84 |  | 31.84 | [12 empty] | VV | 2 | 2 | True | 0 | ROZPOCET
| VV |  | Součet |  | 31.84 | [12 empty] | VV | 2 | 4 | True | 1 | ROZPOCET
15 | K | 181411131 | Založení trávníku na půdě předem připravené plochy do 1000 m2 výsevem včetně utažení parkového v rovině nebo na svahu do 1:5 | m2 | 31.84 |  | 0 |  |  | základní |  | 0 | 0 | 0 | 0 | 0 | 4 | K | 2 |  |  |  | ROZPOCET | 0 | 0 | 0 | 0 | 0 | 1 | 0 | 4 | -1687961852
| VV |  | 31,84 |  | 31.84 | [12 empty] | VV | 2 | 2 | True | 0 | ROZPOCET
| VV |  | Součet |  | 31.84 | [12 empty] | VV | 2 | 4 | True | 1 | ROZPOCET
16 | M | 00572410 | osivo směs travní parková | kg | 1.114 |  | 0 |  |  | základní |  | 0 | 0.001 | 0.001114 | 0 | 0 | 8 | M | 2 |  |  |  | ROZPOCET | 0 | 0 | 0 | 0 | 0 | 1 | 0 | 4 | 1960823289
| VV |  | 31,84*0,035 |  | 1.114 | [12 empty] | VV | 2 | 2 | True | 0 | ROZPOCET
| VV |  | Součet |  | 1.114 | [12 empty] | VV | 2 | 4 | True | 1 | ROZPOCET
17 | K | 890311851 | Bourání šachet a jímek strojně velikosti obestavěného prostoru do 1,5 m3 ze železobetonu | m3 | 0.45 |  | 0 |  |  | základní |  | 0 | 0 | 0 | 1.92 | 0.864 | 4 | K | 2 |  |  |  | ROZPOCET | 0 | 0 | 0 | 0 | 0 | 1 | 0 | 4 | 1916831546
| VV |  | odstranění uliční vpusti | [14 empty] | VV | 2 | 1 | True | 0 | ROZPOCET
| VV |  | 0,45 |  | 0.45 | [12 empty] | VV | 2 | 2 | True | 0 | ROZPOCET
| VV |  | Součet |  | 0.45 | [12 empty] | VV | 2 | 4 | True | 1 | ROZPOCET
18 | K | 919735111 | Řezání stávajícího živičného krytu nebo podkladu hloubky do 50 mm | m | 54.47 |  | 0 |  |  | základní |  | 0 | 0 | 0 | 0 | 0 | 4 | K | 2 |  |  |  | ROZPOCET | 0 | 0 | 0 | 0 | 0 | 1 | 0 | 4 | -2038187874
| VV |  | 54,47 |  | 54.47 | [12 empty] | VV | 2 | 2 | True | 0 | ROZPOCET
| VV |  | Součet |  | 54.47 | [12 empty] | VV | 2 | 4 | True | 1 | ROZPOCET
19 | K | 938909331 | Čištění vozovek metením bláta, prachu nebo hlinitého nánosu s odklizením na hromady na vzdálenost do 20 m nebo naložením na dopravní prostředek ručně povrchu podkladu nebo krytu betonového nebo živičného | m2 | 29.07 |  | 0 |  |  | základní |  | 0 | 0 | 0 | 0.02 | 0.5814 | 4 | K | 2 |  |  |  | ROZPOCET | 0 | 0 | 0 | 0 | 0 | 1 | 0 | 4 | 2130594519
| VV |  | 29,07 |  | 29.07 | [12 empty] | VV | 2 | 2 | True | 0 | ROZPOCET
| VV |  | Součet |  | 29.07 | [12 empty] | VV | 2 | 4 | True | 1 | ROZPOCET
20 | K | 966006132 | Odstranění dopravních nebo orientačních značek se sloupkem s uložením hmot na vzdálenost do 20 m nebo s naložením na dopravní prostředek, se zásypem jam a jeho zhutněním s betonovou patkou | kus | 3 |  | 0 |  |  | základní |  | 0 | 0 | 0 | 0.082 | 0.246 | 4 | K | 2 |  |  |  | ROZPOCET | 0 | 0 | 0 | 0 | 0 | 1 | 0 | 4 | 1479961203
| VV |  | 3 |  | 3 | [12 empty] | VV | 2 | 2 | True | 0 | ROZPOCET
| VV |  | Součet |  | 3 | [12 empty] | VV | 2 | 4 | True | 1 | ROZPOCET
21 | K | 997006512 | Vodorovná doprava suti na skládku s naložením na dopravní prostředek a složením přes 100 m do 1 km | t | 57.65 |  | 0 |  |  | základní |  | 0 | 0 | 0 | 0 | 0 | 4 | K | 2 |  |  |  | ROZPOCET | 0 | 0 | 0 | 0 | 0 | 1 | 0 | 4 | 1602241838
| VV |  | 0,649+3,156+25,247+1,031+13,755+3,343+9,024+0,864+0,581 |  | 57.65 | [12 empty] | VV | 2 | 2 | True | 0 | ROZPOCET
| VV |  | Součet |  | 57.65 | [12 empty] | VV | 2 | 4 | True | 1 | ROZPOCET
22 | K | 997006519 | Vodorovná doprava suti na skládku Příplatek k ceně -6512 za každý další i započatý 1 km | t | 1095.35 |  | 0 |  |  | základní |  | 0 | 0 | 0 | 0 | 0 | 4 | K | 2 |  |  |  | ROZPOCET | 0 | 0 | 0 | 0 | 0 | 1 | 0 | 4 | 1692249663
| VV |  | 57,65*19 |  | 1095.35 | [12 empty] | VV | 2 | 2 | True | 0 | ROZPOCET
| VV |  | Součet |  | 1095.35 | [12 empty] | VV | 2 | 4 | True | 1 | ROZPOCET
23 | K | 997221625 | Poplatek za uložení stavebního odpadu na skládce (skládkovné) z armovaného betonu zatříděného do Katalogu odpadů pod kódem 17 01 01 | t | 0.864 |  | 0 |  |  | základní |  | 0 | 0 | 0 | 0 | 0 | 4 | K | 2 |  |  |  | ROZPOCET | 0 | 0 | 0 | 0 | 0 | 1 | 0 | 4 | 1640829980
| VV |  | 0,864 |  | 0.864 | [12 empty] | VV | 2 | 2 | True | 0 | ROZPOCET
| VV |  | Součet |  | 0.864 | [12 empty] | VV | 2 | 4 | True | 1 | ROZPOCET
24 | K | 997221645 | Poplatek za uložení stavebního odpadu na skládce (skládkovné) asfaltového bez obsahu dehtu zatříděného do Katalogu odpadů pod kódem 17 03 02 | t | 14.786 |  | 0 |  |  | základní |  | 0 | 0 | 0 | 0 | 0 | 4 | K | 2 |  |  |  | ROZPOCET | 0 | 0 | 0 | 0 | 0 | 1 | 0 | 4 | -1445955171
| VV |  | 1,031+13,755 |  | 14.786 | [12 empty] | VV | 2 | 2 | True | 0 | ROZPOCET
| VV |  | Součet |  | 14.786 | [12 empty] | VV | 2 | 4 | True | 1 | ROZPOCET
25 | K | 997221861 | Poplatek za uložení stavebního odpadu na recyklační skládce (skládkovné) z prostého betonu zatříděného do Katalogu odpadů pod kódem 17 01 01 | t | 0.649 |  | 0 |  |  | základní |  | 0 | 0 | 0 | 0 | 0 | 4 | K | 2 |  |  |  | ROZPOCET | 0 | 0 | 0 | 0 | 0 | 1 | 0 | 4 | -380872491
| VV |  | 0,649 |  | 0.649 | [12 empty] | VV | 2 | 2 | True | 0 | ROZPOCET
| VV |  | Součet |  | 0.649 | [12 empty] | VV | 2 | 4 | True | 1 | ROZPOCET
26 | K | 997221873 | Poplatek za uložení stavebního odpadu na recyklační skládce (skládkovné) zeminy a kamení zatříděného do Katalogu odpadů pod kódem 17 05 04 | t | 263.123 |  | 0 |  |  | základní |  | 0 | 0 | 0 | 0 | 0 | 4 | K | 2 |  |  |  | ROZPOCET | 0 | 0 | 0 | 0 | 0 | 1 | 0 | 4 | -1560834309
| VV |  | 25,247+3,156 |  | 28.403 | [12 empty] | VV | 2 | 2 | True | 0 | ROZPOCET
| VV |  | 130,40*1,8 |  | 234.72 | [12 empty] | VV | 2 | 2 | True | 0 | ROZPOCET
| VV |  | Součet |  | 263.123 | [12 empty] | VV | 2 | 4 | True | 1 | ROZPOCET
| D | 2 | Zakládání |  |  |  | 0 |  |  |  |  | 0 |  | 5.5922 |  | 0 | 1 | D | 1 |  |  |  | ROZPOCET | [6 empty] | 0
27 | K | 132112131 | Hloubení nezapažených rýh šířky do 800 mm ručně s urovnáním dna do předepsaného profilu a spádu v hornině třídy těžitelnosti I skupiny 1 a 2 soudržných | m3 | 0.64 |  | 0 |  |  | základní |  | 0 | 0 | 0 | 0 | 0 | 4 | K | 2 |  |  |  | ROZPOCET | 0 | 0 | 0 | 0 | 0 | 1 | 0 | 4 | -502942654
| VV |  | 0,8*0,8*1 |  | 0.64 | [12 empty] | VV | 2 | 2 | True | 0 | ROZPOCET
| VV |  | Součet |  | 0.64 | [12 empty] | VV | 2 | 4 | True | 1 | ROZPOCET
28 | K | 174111101 | Zásyp sypaninou z jakékoliv horniny ručně s uložením výkopku ve vrstvách se zhutněním jam, šachet, rýh nebo kolem objektů v těchto vykopávkách | m3 | 0.203 |  | 0 |  |  | základní |  | 0 | 0 | 0 | 0 | 0 | 4 | K | 2 |  |  |  | ROZPOCET | 0 | 0 | 0 | 0 | 0 | 1 | 0 | 4 | -494635423
| VV |  | (0,8-0,35)*0,45*1 |  | 0.203 | [12 empty] | VV | 2 | 2 | True | 0 | ROZPOCET
| VV |  | Součet |  | 0.203 | [12 empty] | VV | 2 | 4 | True | 1 | ROZPOCET
29 | K | 275313711 | Základy z betonu prostého patky a bloky z betonu kamenem neprokládaného tř. C 20/25 | m3 | 2 |  | 0 |  |  | základní |  | 0 | 2.5019 | 5.0037 | 0 | 0 | 4 | K | 2 |  |  |  | ROZPOCET | 0 | 0 | 0 | 0 | 0 | 1 | 0 | 4 | -481363930
30 | M | 59373003.R | stupeň schodišťový z vibrolisovaného betonu š 330 v 160 dl 1000mm | kus | 4 |  | 0 |  |  | základní |  | 0 | 0.147 | 0.588 | 0 | 0 | 8 | M | 2 |  |  |  | ROZPOCET | 0 | 0 | 0 | 0 | 0 | 1 | 0 | 4 | -1377092945
| VV |  | 4 |  | 4 | [12 empty] | VV | 2 | 2 | True | 0 | ROZPOCET
| VV |  | Součet |  | 4 | [12 empty] | VV | 2 | 4 | True | 1 | ROZPOCET
31 | K | 451457777 | Podklad nebo lože pod dlažbu (přídlažbu) v ploše vodorovné nebo ve sklonu do 1:5, tloušťky od 30 do 50 mm z cementové malty | m2 | 1.2 |  | 0 |  |  | základní |  | 0 | 0 | 0 | 0 | 0 | 4 | K | 2 |  |  |  | ROZPOCET | 0 | 0 | 0 | 0 | 0 | 1 | 0 | 4 | 424528156
| VV |  | 0,3*4 |  | 1.2 | [12 empty] | VV | 2 | 2 | True | 0 | ROZPOCET
| VV |  | Součet |  | 1.2 | [12 empty] | VV | 2 | 4 | True | 1 | ROZPOCET
32 | K | 564851015 | Podklad ze štěrkodrti ŠD s rozprostřením a zhutněním plochy jednotlivě do 100 m2, po zhutnění tl. 190 mm | m2 | 2 |  | 0 |  |  | základní |  | 0 | 0 | 0 | 0 | 0 | 4 | K | 2 |  |  |  | ROZPOCET | 0 | 0 | 0 | 0 | 0 | 1 | 0 | 4 | -1838938263
| VV |  | frakce 11-22 | [14 empty] | VV | 2 | 1 | True | 0 | ROZPOCET
| VV |  | 2 |  | 2 | [12 empty] | VV | 2 | 2 | True | 0 | ROZPOCET
| VV |  | Součet |  | 2 | [12 empty] | VV | 2 | 4 | True | 1 | ROZPOCET
33 | K | 564861011 | Podklad ze štěrkodrti ŠD s rozprostřením a zhutněním plochy jednotlivě do 100 m2, po zhutnění tl. 200 mm | m2 | 2 |  | 0 |  |  | základní |  | 0 | 0 | 0 | 0 | 0 | 4 | K | 2 |  |  |  | ROZPOCET | 0 | 0 | 0 | 0 | 0 | 1 | 0 | 4 | 1044194993
| VV |  | frakce 16-32 | [14 empty] | VV | 2 | 1 | True | 0 | ROZPOCET
| VV |  | 2 |  | 2 | [12 empty] | VV | 2 | 2 | True | 0 | ROZPOCET
| VV |  | Součet |  | 2 | [12 empty] | VV | 2 | 4 | True | 1 | ROZPOCET
34 | K | 911121111 | Montáž zábradlí ocelového přichyceného vruty do betonového podkladu | m | 1.5 |  | 0 |  |  | základní |  | 0 | 0.0003 | 0.00045 | 0 | 0 | 4 | K | 2 |  |  |  | ROZPOCET | 0 | 0 | 0 | 0 | 0 | 1 | 0 | 4 | 1253805513
| VV |  | včetně zábradlí ocelového výšky 1,1 m, betonového základu průměr 300 mm, hl. 700 mm | [14 empty] | VV | 2 | 1 | True | 0 | ROZPOCET
| VV |  | z betonu C20/25 | [14 empty] | VV | 2 | 1 | True | 0 | ROZPOCET
| VV |  | 1,5 |  | 1.5 | [12 empty] | VV | 2 | 2 | True | 0 | ROZPOCET
| VV |  | Součet |  | 1.5 | [12 empty] | VV | 2 | 4 | True | 1 | ROZPOCET
| D | 5 | Komunikace pozemní |  |  |  | 0 |  |  |  |  | 0 |  | 93.2306 |  | 0 | 1 | D | 1 |  |  |  | ROZPOCET | [6 empty] | 0
35 | K | 339921112 | Osazování palisád betonových jednotlivých se zabetonováním výšky palisády přes 500 do 1000 mm | kus | 6 |  | 0 |  |  | základní |  | 0 | 0.06702 | 0.40212 | 0 | 0 | 4 | K | 2 |  |  |  | ROZPOCET | 0 | 0 | 0 | 0 | 0 | 1 | 0 | 4 | -1552432645
| VV |  | 6 |  | 6 | [12 empty] | VV | 2 | 2 | True | 0 | ROZPOCET
| VV |  | Součet |  | 6 | [12 empty] | VV | 2 | 4 | True | 1 | ROZPOCET
36 | M | 59229007.R | palisáda hranatá betonová 160x160mm v 600mm přírodní | kus | 6 |  | 0 |  |  | základní |  | 0 | 0.0325 | 0.195 | 0 | 0 | 8 | M | 2 |  |  |  | ROZPOCET | 0 | 0 | 0 | 0 | 0 | 1 | 0 | 4 | 1406710372
| VV |  | 6 |  | 6 | [12 empty] | VV | 2 | 2 | True | 0 | ROZPOCET
| VV |  | Součet |  | 6 | [12 empty] | VV | 2 | 4 | True | 1 | ROZPOCET
37 | K | 339921113 | Osazování palisád betonových jednotlivých se zabetonováním výšky palisády přes 1000 do 1500 mm | kus | 194 |  | 0 |  |  | základní |  | 0 | 0.08266 | 16.036 | 0 | 0 | 4 | K | 2 |  |  |  | ROZPOCET | 0 | 0 | 0 | 0 | 0 | 1 | 0 | 4 | 1699232619
| VV |  | 194 |  | 194 | [12 empty] | VV | 2 | 2 | True | 0 | ROZPOCET
| VV |  | Součet |  | 194 | [12 empty] | VV | 2 | 4 | True | 1 | ROZPOCET
38 | M | 59229014 | palisáda hranatá betonová 180x120mm v 800mm barevná | kus | 194 |  | 0 |  |  | základní |  | 0 | 0.034 | 6.596 | 0 | 0 | 8 | M | 2 |  |  |  | ROZPOCET | 0 | 0 | 0 | 0 | 0 | 1 | 0 | 4 | -43048467
| VV |  | 194 |  | 194 | [12 empty] | VV | 2 | 2 | True | 0 | ROZPOCET
| VV |  | Součet |  | 194 | [12 empty] | VV | 2 | 4 | True | 1 | ROZPOCET
39 | K | 564851111 | Podklad ze štěrkodrti ŠD s rozprostřením a zhutněním plochy přes 100 m2, po zhutnění tl. 150 mm | m2 | 133.004 |  | 0 |  |  | základní |  | 0 | 0 | 0 | 0 | 0 | 4 | K | 2 |  |  |  | ROZPOCET | 0 | 0 | 0 | 0 | 0 | 1 | 0 | 4 | 811976888
| VV |  | chodník | [14 empty] | VV | 2 | 1 | True | 0 | ROZPOCET
| VV |  | 81*1,05 |  | 85.05 | [12 empty] | VV | 2 | 2 | True | 0 | ROZPOCET
| VV |  | zpomalovací práh | [14 empty] | VV | 2 | 1 | True | 0 | ROZPOCET
| VV |  | 45,67*1,05 |  | 47.954 | [12 empty] | VV | 2 | 2 | True | 0 | ROZPOCET
| VV |  | Součet |  | 133.004 | [12 empty] | VV | 2 | 4 | True | 1 | ROZPOCET
40 | K | 564861111 | Podklad ze štěrkodrti ŠD s rozprostřením a zhutněním plochy přes 100 m2, po zhutnění tl. 200 mm | m2 | 177.755 |  | 0 |  |  | základní |  | 0 | 0 | 0 | 0 | 0 | 4 | K | 2 |  |  |  | ROZPOCET | 0 | 0 | 0 | 0 | 0 | 1 | 0 | 4 | 2034949512
| VV |  | parkovací stání | [14 empty] | VV | 2 | 1 | True | 0 | ROZPOCET
| VV |  | 123,62*1,05 |  | 129.801 | [12 empty] | VV | 2 | 2 | True | 0 | ROZPOCET
| VV |  | zpomalovací práh | [14 empty] | VV | 2 | 1 | True | 0 | ROZPOCET
| VV |  | 45,67*1,05 |  | 47.954 | [12 empty] | VV | 2 | 2 | True | 0 | ROZPOCET
| VV |  | Součet |  | 177.755 | [12 empty] | VV | 2 | 4 | True | 1 | ROZPOCET
41 | K | 565166012 | Asfaltový beton vrstva podkladní ACP 22 z nemodifikovaného asfaltu s rozprostřením a zhutněním ACP 22 + v pruhu šířky přes 1,5 do 3 m, po zhutnění tl. 90 mm | m2 | 4.132 |  | 0 |  |  | základní |  | 0 | 0 | 0 | 0 | 0 | 4 | K | 2 |  |  |  | ROZPOCET | 0 | 0 | 0 | 0 | 0 | 1 | 0 | 4 | 120307044
42 | M | 58380374 | obrubník kamenný žulový přímý 1000x120x250mm | m | 13.751 |  | 0 |  |  | základní |  | 0 | 0.082 | 1.1276 | 0 | 0 | 8 | M | 2 |  |  |  | ROZPOCET | 0 | 0 | 0 | 0 | 0 | 1 | 0 | 4 | 2012424385
| VV |  | 13,35*1,03 |  | 13.751 | [12 empty] | VV | 2 | 2 | True | 0 | ROZPOCET
| VV |  | Součet |  | 13.751 | [12 empty] | VV | 2 | 4 | True | 1 | ROZPOCET
43 | M | 58380005 | obrubník kamenný žulový přímý 1000x200x250mm | m | 14.801 |  | 0 |  |  | základní |  | 0 | 0.125 | 1.8501 | 0 | 0 | 8 | M | 2 |  |  |  | ROZPOCET | 0 | 0 | 0 | 0 | 0 | 1 | 0 | 4 | -1900287913
| VV |  | 14,37*1,03 |  | 14.801 | [12 empty] | VV | 2 | 2 | True | 0 | ROZPOCET
| VV |  | Součet |  | 14.801 | [12 empty] | VV | 2 | 4 | True | 1 | ROZPOCET
44 | M | 58380416 | obrubník kamenný žulový obloukový R 0,5-1m 200x250mm | m | 4.132 |  | 0 |  |  | základní |  | 0 | 0.125 | 0.5165 | 0 | 0 | 8 | M | 2 |  |  |  | ROZPOCET | 0 | 0 | 0 | 0 | 0 | 1 | 0 | 4 | -766137656
| VV |  | 4,012*1,03 |  | 4.132 | [12 empty] | VV | 2 | 2 | True | 0 | ROZPOCET
| VV |  | Součet |  | 4.132 | [12 empty] | VV | 2 | 4 | True | 1 | ROZPOCET
45 | K | 573191111 | Postřik infiltrační kationaktivní emulzí v množství 1,00 kg/m2 | m2 | 45.67 |  | 0 |  |  | základní |  | 0 | 0 | 0 | 0 | 0 | 4 | K | 2 |  |  |  | ROZPOCET | 0 | 0 | 0 | 0 | 0 | 1 | 0 | 4 | 2121084754
| VV |  | 0,70 kg/m2 | [14 empty] | VV | 2 | 1 | True | 0 | ROZPOCET
| VV |  | 45,67 |  | 45.67 | [12 empty] | VV | 2 | 2 | True | 0 | ROZPOCET
| VV |  | Součet |  | 45.67 | [12 empty] | VV | 2 | 4 | True | 1 | ROZPOCET
46 | K | 573211107 | Postřik spojovací PS bez posypu kamenivem z asfaltu silničního, v množství 0,30 kg/m2 | m2 | 78.23 |  | 0 |  |  | základní |  | 0 | 0 | 0 | 0 | 0 | 4 | K | 2 |  |  |  | ROZPOCET | 0 | 0 | 0 | 0 | 0 | 1 | 0 | 4 | 131873678
| VV |  | 45,67+32,56 |  | 78.23 | [12 empty] | VV | 2 | 2 | True | 0 | ROZPOCET
| VV |  | Součet |  | 78.23 | [12 empty] | VV | 2 | 4 | True | 1 | ROZPOCET
47 | K | 577134111 | Asfaltový beton vrstva obrusná ACO 11 z nemodifikovaného asfaltu s rozprostřením a se zhutněním ACO 11+ v pruhu šířky přes 1,5 do 3 m, po zhutnění tl. 40 mm | m2 | 45.67 |  | 0 |  |  | základní |  | 0 | 0 | 0 | 0 | 0 | 4 | K | 2 |  |  |  | ROZPOCET | 0 | 0 | 0 | 0 | 0 | 1 | 0 | 4 | -2094928243
| VV |  | 45,67 |  | 45.67 | [12 empty] | VV | 2 | 2 | True | 0 | ROZPOCET
| VV |  | Součet |  | 45.67 | [12 empty] | VV | 2 | 4 | True | 1 | ROZPOCET
48 | K | 577144111 | Asfaltový beton vrstva obrusná ACO 11 (ABS) s rozprostřením a se zhutněním z nemodifikovaného asfaltu v pruhu šířky do 3 m tř. I (ACO 11+), po zhutnění tl. 50 mm | m2 | 32.56 |  | 0 |  |  | základní |  | 0 | 0 | 0 | 0 | 0 | 4 | K | 2 |  |  |  | ROZPOCET | 0 | 0 | 0 | 0 | 0 | 1 | 0 | 4 | -94063075
| VV |  | 32,56 |  | 32.56 | [12 empty] | VV | 2 | 2 | True | 0 | ROZPOCET
| VV |  | Součet |  | 32.56 | [12 empty] | VV | 2 | 4 | True | 1 | ROZPOCET
49 | M | 59245018 | dlažba skladebná betonová 200x100mm tl 60mm přírodní | m2 | 79.969 |  | 0 |  |  | základní |  | 0 | 0.132 | 10.5559 | 0 | 0 | 8 | M | 2 |  |  |  | ROZPOCET | 0 | 0 | 0 | 0 | 0 | 1 | 0 | 4 | -2016601290
| VV |  | (73,34+4,3)*1,03 |  | 79.969 | [12 empty] | VV | 2 | 2 | True | 0 | ROZPOCET
| VV |  | Součet |  | 79.969 | [12 empty] | VV | 2 | 4 | True | 1 | ROZPOCET
50 | M | 59245006 | dlažba tvar obdélník betonová pro nevidomé 200x100x60mm barevná | m2 | 7.88 |  | 0 |  |  | základní |  | 0 | 0.131 | 1.0323 | 0 | 0 | 8 | M | 2 |  |  |  | ROZPOCET | 0 | 0 | 0 | 0 | 0 | 1 | 0 | 4 | -637068702
| VV |  | 7,65*1,03 |  | 7.88 | [12 empty] | VV | 2 | 2 | True | 0 | ROZPOCET
| VV |  | Součet |  | 7.88 | [12 empty] | VV | 2 | 4 | True | 1 | ROZPOCET
51 | K | 596211111 | Kladení dlažby z betonových zámkových dlaždic komunikací pro pěší ručně s ložem z kameniva těženého nebo drceného tl. do 40 mm, s vyplněním spár s dvojitým hutněním, vibrováním a se smetením přebytečného materiálu na krajnici tl. 60 mm skupiny A, pro ploc | m2 | 85.3 |  | 0 |  |  | základní |  | 0 | 0.08922 | 7.6105 | 0 | 0 | 4 | K | 2 |  |  |  | ROZPOCET | 0 | 0 | 0 | 0 | 0 | 1 | 0 | 4 | 1349101170
| VV |  | 81+4,3 |  | 85.3 | [12 empty] | VV | 2 | 2 | True | 0 | ROZPOCET
| VV |  | Součet |  | 85.3 | [12 empty] | VV | 2 | 4 | True | 1 | ROZPOCET
52 | K | 596212210 | Kladení dlažby z betonových zámkových dlaždic pozemních komunikací ručně s ložem z kameniva těženého nebo drceného tl. do 50 mm, s vyplněním spár, s dvojitým hutněním vibrováním a se smetením přebytečného materiálu na krajnici tl. 80 mm skupiny A, pro plo | m2 | 18.83 |  | 0 |  |  | základní |  | 0 | 0.11162 | 2.1018 | 0 | 0 | 4 | K | 2 |  |  |  | ROZPOCET | 0 | 0 | 0 | 0 | 0 | 1 | 0 | 4 | -931073438
| VV |  | 18,83 |  | 18.83 | [12 empty] | VV | 2 | 2 | True | 0 | ROZPOCET
| VV |  | Součet |  | 18.83 | [12 empty] | VV | 2 | 4 | True | 1 | ROZPOCET
53 | M | 59245020 | dlažba skladebná betonová 200x100mm tl 80mm přírodní | m2 | 19.673 |  | 0 |  |  | základní |  | 0 | 0.176 | 3.4624 | 0 | 0 | 8 | M | 2 |  |  |  | ROZPOCET | 0 | 0 | 0 | 0 | 0 | 1 | 0 | 4 | 1750500165
| VV |  | parkovací stání | [14 empty] | VV | 2 | 1 | True | 0 | ROZPOCET
| VV |  | 18,83*1,03 |  | 19.395 | [12 empty] | VV | 2 | 2 | True | 0 | ROZPOCET
| VV |  | přídlažba | [14 empty] | VV | 2 | 1 | True | 0 | ROZPOCET
| VV |  | 0,27*1,03 |  | 0.278 | [12 empty] | VV | 2 | 2 | True | 0 | ROZPOCET
| VV |  | Součet |  | 19.673 | [12 empty] | VV | 2 | 4 | True | 1 | ROZPOCET
54 | M | 59245035 | dlažba plošná vegetační betonová 200x200mm tl 80mm přírodní | m2 | 107.357 |  | 0 |  |  | základní |  | 0 | 0.145 | 15.5668 | 0 | 0 | 8 | M | 2 |  |  |  | ROZPOCET | 0 | 0 | 0 | 0 | 0 | 1 | 0 | 4 | -936015575
| VV |  | 104,23*1,03 |  | 107.357 | [12 empty] | VV | 2 | 2 | True | 0 | ROZPOCET
| VV |  | Součet |  | 107.357 | [12 empty] | VV | 2 | 4 | True | 1 | ROZPOCET
55 | M | 59245036 | dlažba plošná vegetační betonová 200x200mm tl 80mm barevná | m2 | 7 |  | 0 |  |  | základní |  | 0 | 0.145 | 1.015 | 0 | 0 | 8 | M | 2 |  |  |  | ROZPOCET | 0 | 0 | 0 | 0 | 0 | 1 | 0 | 4 | -1101738462
| VV |  | barva bílá | [14 empty] | VV | 2 | 1 | True | 0 | ROZPOCET
| VV |  | 35*0,2 |  | 7 | [12 empty] | VV | 2 | 2 | True | 0 | ROZPOCET
| VV |  | Součet |  | 7 | [12 empty] | VV | 2 | 4 | True | 1 | ROZPOCET
56 | K | 596412114 | Kladení dlažby z betonových vegetačních dlaždic pozemních komunikací s ložem z kameniva těženého nebo drceného tl. do 50 mm, s vyplněním spár a vegetačních otvorů, s hutněním vibrováním velikosti dlaždic do 0,09 m2 tl. 80 mm, pro plochy přes 100 do 300 m2 | m2 | 104.23 |  | 0 |  |  | základní |  | 0 | 0.098 | 10.2145 | 0 | 0 | 4 | K | 2 |  |  |  | ROZPOCET | 0 | 0 | 0 | 0 | 0 | 1 | 0 | 4 | 1683893326
| VV |  | 104,23 |  | 104.23 | [12 empty] | VV | 2 | 2 | True | 0 | ROZPOCET
| VV |  | Součet |  | 104.23 | [12 empty] | VV | 2 | 4 | True | 1 | ROZPOCET
57 | K | 914111111 | Montáž svislé dopravní značky základní velikosti do 1 m2 objímkami na sloupky nebo konzoly | kus | 10 |  | 0 |  |  | základní |  | 0 | 0.0007 | 0.007 | 0 | 0 | 4 | K | 2 |  |  |  | ROZPOCET | 0 | 0 | 0 | 0 | 0 | 1 | 0 | 4 | -625395360
| VV |  | 10 |  | 10 | [12 empty] | VV | 2 | 2 | True | 0 | ROZPOCET
| VV |  | Součet |  | 10 | [12 empty] | VV | 2 | 4 | True | 1 | ROZPOCET
58 | K | 914511112 | Montáž sloupku dopravních značek délky do 3,5 m do hliníkové patky pro sloupek D 60 mm | kus | 7 |  | 0 |  |  | základní |  | 0 | 0.11241 | 0.78687 | 0 | 0 | 4 | K | 2 |  |  |  | ROZPOCET | 0 | 0 | 0 | 0 | 0 | 1 | 0 | 4 | -675286495
| VV |  | 7 |  | 7 | [12 empty] | VV | 2 | 2 | True | 0 | ROZPOCET
| VV |  | Součet |  | 7 | [12 empty] | VV | 2 | 4 | True | 1 | ROZPOCET
59 | M | 40445225 | sloupek pro dopravní značku Zn D 60mm v 3,5m | kus | 7 |  | 0 |  |  | základní |  | 0 | 0.0061 | 0.0427 | 0 | 0 | 8 | M | 2 |  |  |  | ROZPOCET | 0 | 0 | 0 | 0 | 0 | 1 | 0 | 4 | 647390286
| VV |  | 7 |  | 7 | [12 empty] | VV | 2 | 2 | True | 0 | ROZPOCET
| VV |  | Součet |  | 7 | [12 empty] | VV | 2 | 4 | True | 1 | ROZPOCET
60 | M | 40445625 | informativní značky provozní IP8, IP9, IP11-IP13 500x700mm | kus | 2 |  | 0 |  |  | základní |  | 0 | 0.0035 | 0.007 | 0 | 0 | 8 | M | 2 |  |  |  | ROZPOCET | 0 | 0 | 0 | 0 | 0 | 1 | 0 | 4 | -1247865576
61 | M | 40445621 | informativní značky provozní IP1-IP3, IP4b-IP7, IP10a, b 500x500mm | kus | 1 |  | 0 |  |  | základní |  | 0 | 0.0026 | 0.0026 | 0 | 0 | 8 | M | 2 |  |  |  | ROZPOCET | 0 | 0 | 0 | 0 | 0 | 1 | 0 | 4 | 14368914
62 | M | 40445649 | dodatkové tabulky E3-E5, E8, E14-E16 500x150mm | kus | 1 |  | 0 |  |  | základní |  | 0 | 0.0009 | 0.0009 | 0 | 0 | 8 | M | 2 |  |  |  | ROZPOCET | 0 | 0 | 0 | 0 | 0 | 1 | 0 | 4 | 1132922150
| VV |  | E8d | [14 empty] | VV | 2 | 1 | True | 0 | ROZPOCET
| VV |  | 1 |  | 1 | [12 empty] | VV | 2 | 2 | True | 0 | ROZPOCET
| VV |  | Součet |  | 1 | [12 empty] | VV | 2 | 4 | True | 1 | ROZPOCET
63 | M | 40445620 | zákazové, příkazové dopravní značky B1-B34, C1-15 700mm | kus | 2 |  | 0 |  |  | základní |  | 0 | 0.0025 | 0.005 | 0 | 0 | 8 | M | 2 |  |  |  | ROZPOCET | 0 | 0 | 0 | 0 | 0 | 1 | 0 | 4 | 467324666
| VV |  | C4a | [14 empty] | VV | 2 | 1 | True | 0 | ROZPOCET
| VV |  | 2 |  | 2 | [12 empty] | VV | 2 | 2 | True | 0 | ROZPOCET
| VV |  | Součet |  | 2 | [12 empty] | VV | 2 | 4 | True | 1 | ROZPOCET
64 | M | 40445609 | značky upravující přednost P1, P4 900mm | kus | 1 |  | 0 |  |  | základní |  | 0 | 0.005 | 0.005 | 0 | 0 | 8 | M | 2 |  |  |  | ROZPOCET | 0 | 0 | 0 | 0 | 0 | 1 | 0 | 4 | 10804209
65 | M | 40445651 | informativní značky zónové IZ1, IZ2, IZ8, IZ9 1000x1000mm | kus | 2 |  | 0 |  |  | základní |  | 0 | 0.011 | 0.022 | 0 | 0 | 8 | M | 2 |  |  |  | ROZPOCET | 0 | 0 | 0 | 0 | 0 | 1 | 0 | 4 | 646844834
66 | M | 40445647 | dodatkové tabulky E1, E2a,b , E6, E9, E10 E12c, E17 500x500mm | kus | 1 |  | 0 |  |  | základní |  | 0 | 0.0025 | 0.0025 | 0 | 0 | 8 | M | 2 |  |  |  | ROZPOCET | 0 | 0 | 0 | 0 | 0 | 1 | 0 | 4 | -874481228
| VV |  | E13 | [14 empty] | VV | 2 | 1 | True | 0 | ROZPOCET
| VV |  | 1 |  | 1 | [12 empty] | VV | 2 | 2 | True | 0 | ROZPOCET
| VV |  | Součet |  | 1 | [12 empty] | VV | 2 | 4 | True | 1 | ROZPOCET
67 | K | 915131111 | Vodorovné dopravní značení stříkané barvou přechody pro chodce, šipky, symboly bílé základní | m2 | 12 |  | 0 |  |  | základní |  | 0 | 0.0012 | 0.0144 | 0 | 0 | 4 | K | 2 |  |  |  | ROZPOCET | 0 | 0 | 0 | 0 | 0 | 1 | 0 | 4 | 53504193
| VV |  | V7a | [14 empty] | VV | 2 | 1 | True | 0 | ROZPOCET
| VV |  | 12 |  | 12 | [12 empty] | VV | 2 | 2 | True | 0 | ROZPOCET
| VV |  | Součet |  | 12 | [12 empty] | VV | 2 | 4 | True | 1 | ROZPOCET
68 | K | 915621111 | Předznačení pro vodorovné značení stříkané barvou nebo prováděné z nátěrových hmot plošné šipky, symboly, nápisy | m2 | 12 |  | 0 |  |  | základní |  | 0 | 1e-05 | 0.00012 | 0 | 0 | 4 | K | 2 |  |  |  | ROZPOCET | 0 | 0 | 0 | 0 | 0 | 1 | 0 | 4 | 1141647017
| VV |  | V7a | [14 empty] | VV | 2 | 1 | True | 0 | ROZPOCET
| VV |  | 12 |  | 12 | [12 empty] | VV | 2 | 2 | True | 0 | ROZPOCET
| VV |  | Součet |  | 12 | [12 empty] | VV | 2 | 4 | True | 1 | ROZPOCET
69 | K | 916132112 | Osazení silniční obruby z betonové přídlažby (krajníků) s ložem tl. přes 50 do 100 mm, s vyplněním a zatřením spár cementovou maltou šířky do 250 mm bez boční opěry, do lože z betonu prostého | m | 27 |  | 0 |  |  | základní |  | 0 | 0.08576 | 2.3155 | 0 | 0 | 4 | K | 2 |  |  |  | ROZPOCET | 0 | 0 | 0 | 0 | 0 | 1 | 0 | 4 | -107940041
| VV |  | 27 |  | 27 | [12 empty] | VV | 2 | 2 | True | 0 | ROZPOCET
| VV |  | Součet |  | 27 | [12 empty] | VV | 2 | 4 | True | 1 | ROZPOCET
70 | K | 916231213 | Osazení chodníkového obrubníku betonového se zřízením lože, s vyplněním a zatřením spár cementovou maltou stojatého s boční opěrou z betonu prostého, do lože z betonu prostého | m | 38.83 |  | 0 |  |  | základní |  | 0 | 0.1295 | 5.0285 | 0 | 0 | 4 | K | 2 |  |  |  | ROZPOCET | 0 | 0 | 0 | 0 | 0 | 1 | 0 | 4 | 1303938026
| VV |  | 32,97+5,86 |  | 38.83 | [12 empty] | VV | 2 | 2 | True | 0 | ROZPOCET
| VV |  | Součet |  | 38.83 | [12 empty] | VV | 2 | 4 | True | 1 | ROZPOCET
71 | M | 59217016 | obrubník betonový chodníkový 1000x80x250mm | m | 33.959 |  | 0 |  |  | základní |  | 0 | 0.045 | 1.5282 | 0 | 0 | 8 | M | 2 |  |  |  | ROZPOCET | 0 | 0 | 0 | 0 | 0 | 1 | 0 | 4 | 565225340
| VV |  | 32,97*1,03 |  | 33.959 | [12 empty] | VV | 2 | 2 | True | 0 | ROZPOCET
| VV |  | Součet |  | 33.959 | [12 empty] | VV | 2 | 4 | True | 1 | ROZPOCET
72 | M | 59217017 | obrubník betonový chodníkový 1000x100x250mm | m | 6.036 |  | 0 |  |  | základní |  | 0 | 0.05612 | 0.33874 | 0 | 0 | 8 | M | 2 |  |  |  | ROZPOCET | 0 | 0 | 0 | 0 | 0 | 1 | 0 | 4 | 1487764506
| VV |  | 5,86*1,03 |  | 6.036 | [12 empty] | VV | 2 | 2 | True | 0 | ROZPOCET
| VV |  | Součet |  | 6.036 | [12 empty] | VV | 2 | 4 | True | 1 | ROZPOCET
73 | K | 916241213 | Osazení obrubníku kamenného se zřízením lože, s vyplněním a zatřením spár cementovou maltou stojatého s boční opěrou z betonu prostého, do lože z betonu prostého | m | 31.732 |  | 0 |  |  | základní |  | 0 | 0.15256 | 4.841 | 0 | 0 | 4 | K | 2 |  |  |  | ROZPOCET | 0 | 0 | 0 | 0 | 0 | 1 | 0 | 4 | 543943930
| VV |  | 4,012+14,37+13,35 |  | 31.732 | [12 empty] | VV | 2 | 2 | True | 0 | ROZPOCET
| VV |  | Součet |  | 31.732 | [12 empty] | VV | 2 | 4 | True | 1 | ROZPOCET
| D | 9 | Ostatní konstrukce a práce, bourání |  |  |  | 0 |  |  |  |  | 0 |  | 0.0033672 |  | 0 | 1 | D | 1 |  |  |  | ROZPOCET | [6 empty] | 0
74 | K | 919732211 | Styčná pracovní spára při napojení nového živičného povrchu na stávající se zalitím za tepla modifikovanou asfaltovou hmotou s posypem vápenným hydrátem šířky do 15 mm, hloubky do 25 mm včetně prořezání spáry | m | 5.52 |  | 0 |  |  | základní |  | 0 | 0.00061 | 0.0033672 | 0 | 0 | 4 | K | 2 |  |  |  | ROZPOCET | 0 | 0 | 0 | 0 | 0 | 1 | 0 | 4 | 925808166
| VV |  | 5,52 |  | 5.52 | [12 empty] | VV | 2 | 2 | True | 0 | ROZPOCET
| VV |  | Součet |  | 5.52 | [12 empty] | VV | 2 | 4 | True | 1 | ROZPOCET
75 | K | 998223011 | Přesun hmot pro pozemní komunikace s krytem dlážděným dopravní vzdálenost do 200 m jakékoliv délky objektu | t | 228.093 |  | 0 |  |  | základní |  | 0 | 0 | 0 | 0 | 0 | 4 | K | 2 |  |  |  | ROZPOCET | 0 | 0 | 0 | 0 | 0 | 1 | 0 | 4 | -1494547138
| VV |  | 16,036+6,596+45,886+81,767+0,981+1,128+1,850+0,517+0,016+0,024+4,737+4,222+9,971+1,032+7,227+2,102+3,462+15,567+1,015+10,215+0,787+2,316+4,270+6,369 |  | 228.093 | [12 empty] | VV | 2 | 2 | True | 0 | ROZPOCET
| VV |  | Součet |  | 228.093 | [12 empty] | VV | 2 | 4 | True | 1 | ROZPOCET
76 | K | 998223095 | Přesun hmot pro pozemní komunikace s krytem dlážděným Příplatek k ceně za zvětšený přesun přes vymezenou největší dopravní vzdálenost za každých dalších 5000 m přes 5000 m | t | 912.372 |  | 0 |  |  | základní |  | 0 | 0 | 0 | 0 | 0 | 4 | K | 2 |  |  |  | ROZPOCET | 0 | 0 | 0 | 0 | 0 | 1 | 0 | 4 | -595277858
| VV |  | 228,093*4 |  | 912.372 | [12 empty] | VV | 2 | 2 | True | 0 | ROZPOCET
| VV |  | Součet |  | 912.372 | [12 empty] | VV | 2 | 4 | True | 1 | ROZPOCET
| D | VRN | Vedlejší rozpočtové náklady |  |  |  | 0 |  |  |  |  | 0 |  | 0 |  | 0 | 5 | D | 0 |  |  |  | ROZPOCET | [6 empty] | 0
| D | VRN1 | Průzkumné, geodetické a projektové práce |  |  |  | 0 |  |  |  |  | 0 |  | 0 |  | 0 | 5 | D | 1 |  |  |  | ROZPOCET | [6 empty] | 0
77 | K | 012002000 | Geodetické práce - vytýčení objektu a stávajících sítí | hod | 32 |  | 0 |  |  | základní |  | 0 | 0 | 0 | 0 | 0 | 1024 | K | 2 |  |  |  | ROZPOCET | 0 | 0 | 0 | 0 | 0 | 1 | 0 | 1024 | 97684734
| D | VRN3 | Zařízení staveniště |  |  |  | 0 |  |  |  |  | 0 |  | 0 |  | 0 | 5 | D | 1 |  |  |  | ROZPOCET | [6 empty] | 0
78 | K | 030001000 | Zařízení staveniště | % |  |  | 0 |  |  | základní |  | 0 | 0 | 0 | 0 | 0 | 1024 | K | 2 |  |  |  | ROZPOCET | 0 | 0 | 0 | 0 | 0 | 1 | 0 | 1024 | 910133590
| D | VRN4 | Inženýrská činnost |  |  |  | 0 |  |  |  |  | 0 |  | 0 |  | 0 | 5 | D | 1 |  |  |  | ROZPOCET | [6 empty] | 0
79 | K | 040001000 | Inženýrská činnost | % |  |  | 0 |  |  | základní |  | 0 | 0 | 0 | 0 | 0 | 1024 | K | 2 |  |  |  | ROZPOCET | 0 | 0 | 0 | 0 | 0 | 1 | 0 | 1024 | 824902989
| D | VRN9 | Ostatní náklady |  |  |  | 0 |  |  |  |  | 0 |  | 0 |  | 0 | 5 | D | 1 |  |  |  | ROZPOCET | [6 empty] | 0
80 | K | 090001000 | Kompletační činnost | % |  |  | 0 |  |  | základní |  | 0 | 0 | 0 | 0 | 0 | 1024 | K | 2 |  |  |  | ROZPOCET | 0 | 0 | 0 | 0 | 0 | 1 | 0 | 1024 | -1883755416

## SO-06 - Sadové úpravy
{a0f25039-2ed8-4285-a583-37541946761a}
2
| KRYCÍ LIST SOUPISU PRACÍ | [7 empty] | v --- níže se nacházejí doplnkové a pomocné údaje k sestavám --- v | [8 empty] | False
Stavba:
Rekonstrukce a modernizace fotbalového hřiště SK Union Břevnov
Objekt:
SO-06 - Sadové úpravy
| KSO: |  |  |  |  | CC-CZ:
| Místo: |  | Praha 6 |  |  | Datum: | 2026-02-12
| Zadavatel: |  |  |  |  | IČ:
|  | Městská část Praha 6 |  |  |  | DIČ:
| Uchazeč: |  |  |  |  | IČ: | Vyplň údaj
|  | Vyplň údaj |  |  |  | DIČ: | Vyplň údaj
| Projektant: |  |  |  |  | IČ:
|  | Sportovní projekty s.r.o. |  |  |  | DIČ:
| Zpracovatel: |  |  |  |  | IČ:
|  | F.Pecka |  |  |  | DIČ:
Poznámka:
| Cena bez DPH | [5 empty] | 0
|  |  | Základ daně |  |  | Sazba daně | Výše daně
| DPH | základní | 0 |  |  | 21% | 0
|  | snížená | 0 |  |  | 12% | 0
|  | zákl. přenesená | 0 |  |  | 21% | 0
|  | sníž. přenesená | 0 |  |  | 12% | 0
|  | nulová | 0 |  |  | 0% | 0
| Cena s DPH |  |  | v | CZK |  | 0
| Projektant |  |  | Zpracovatel
| Datum a podpis: |  | Razítko | Datum a podpis: |  |  | Razítko
| Objednavatel |  |  | Uchazeč
| Datum a podpis: |  | Razítko | Datum a podpis: |  |  | Razítko
REKAPITULACE ČLENĚNÍ SOUPISU PRACÍ
Stavba:
Rekonstrukce a modernizace fotbalového hřiště SK Union Břevnov
Objekt:
SO-06 - Sadové úpravy
Místo: |  |  | Praha 6 |  |  | Datum: | 2026-02-12
Zadavatel: |  |  | Městská část Praha 6 |  |  | Projektant: | Sportovní projekty s.r.o.
Uchazeč: |  |  | Vyplň údaj |  |  | Zpracovatel: | F.Pecka
Kód dílu - Popis | [6 empty] | Cena celkem [CZK]
Náklady ze soupisu prací | [6 empty] | 0 | [11 empty] | -1
| HSV - Práce a dodávky HSV | [5 empty] | 0
| 1 - Zemní práce | [5 empty] | 0
| 998 - Přesun hmot | [5 empty] | 0
| VRN - Vedlejší rozpočtové náklady | [5 empty] | 0
| VRN1 - Průzkumné, geodetické a projektové práce | [5 empty] | 0
| VRN3 - Zařízení staveniště | [5 empty] | 0
| VRN4 - Inženýrská činnost | [5 empty] | 0
| VRN9 - Ostatní náklady | [5 empty] | 0
SOUPIS PRACÍ
Stavba:
Rekonstrukce a modernizace fotbalového hřiště SK Union Břevnov
Objekt:
SO-06 - Sadové úpravy
Místo: |  |  | Praha 6 |  |  | Datum: | 2026-02-12
Zadavatel: |  |  | Městská část Praha 6 |  |  | Projektant: | Sportovní projekty s.r.o.
Uchazeč: |  |  | Vyplň údaj |  |  | Zpracovatel: | F.Pecka
PČ | Typ | Kód | Popis | MJ | Množství | J.cena [CZK] | Cena celkem [CZK] | Cenová soustava |  | DPH | J. Nh [h] | Nh celkem [h] | J. hmotnost [t] | Hmotnost celkem [t] | J. suť [t] | Suť Celkem [t]
Náklady soupisu celkem | [6 empty] | 0 |  |  |  |  | 0 |  | 22.9202 |  | 0 |  | D | -1 | [10 empty] | 0
| D | HSV | Práce a dodávky HSV |  |  |  | 0 |  |  |  |  | 0 |  | 22.9202 |  | 0 | 1 | D | 0 |  |  |  | ROZPOCET | [6 empty] | 0
| D | 1 | Zemní práce |  |  |  | 0 |  |  |  |  | 0 |  | 22.9202 |  | 0 | 1 | D | 1 |  |  |  | ROZPOCET | [6 empty] | 0
1 | K | 119005151 | Vytyčení výsadeb s rozmístěním solitérních rostlin do 10 kusů | kus | 2 |  | 0 |  |  | základní |  | 0 | 0 | 0 | 0 | 0 | 4 | K | 2 |  |  |  | ROZPOCET | 0 | 0 | 0 | 0 | 0 | 1 | 0 | 4 | -1569799687
2 | K | 181151311 | Plošná úprava terénu přes 500 m2 zemina skupiny 1 až 4 nerovnosti přes 50 do 100 mm v rovinně a svahu do 1:5 | m2 | 2040.27 |  | 0 |  |  | základní |  | 0 | 0 | 0 | 0 | 0 | 4 | K | 2 |  |  |  | ROZPOCET | 0 | 0 | 0 | 0 | 0 | 1 | 0 | 4 | -1642272179
| VV |  | 1173,94+160,73+136,98+114,24+454,38 |  | 2040.27 | [12 empty] | VV | 2 | 2 | True | 1 | ROZPOCET
3 | M | 10371500 | substrát pro trávníky VL | m3 | 107.114 |  | 0 |  |  | základní |  | 0 | 0.21 | 22.4939 | 0 | 0 | 8 | M | 2 |  |  |  | ROZPOCET | 0 | 0 | 0 | 0 | 0 | 1 | 0 | 4 | 2109915133
| VV |  | 2040,27*0,05*1,05 |  | 107.114 | [12 empty] | VV | 2 | 2 | True | 0 | ROZPOCET
| VV |  | Součet |  | 107.114 | [12 empty] | VV | 2 | 4 | True | 1 | ROZPOCET
4 | K | 181411131 | Založení parkového trávníku výsevem pl jednotlivě do 1000 m2 v rovině a ve svahu do 1:5 | m2 | 2040.27 |  | 0 |  |  | základní |  | 0 | 0 | 0 | 0 | 0 | 4 | K | 2 |  |  |  | ROZPOCET | 0 | 0 | 0 | 0 | 0 | 1 | 0 | 4 | 540067508
| VV |  | 2040,27 |  | 2040.27 | [12 empty] | VV | 2 | 2 | True | 1 | ROZPOCET
5 | M | 00572410 | osivo směs travní parková | kg | 61.208 |  | 0 |  |  | základní |  | 0 | 0.001 | 0.061208 | 0 | 0 | 8 | M | 2 |  |  |  | ROZPOCET | 0 | 0 | 0 | 0 | 0 | 1 | 0 | 4 | 156911299
| VV |  | 2040,27 |  | 2040.27 | [12 empty] | VV | 2 | 2 | True | 1 | ROZPOCET
| VV |  | 2040,27*0,03 'Přepočtené koeficientem množství |  | 61.208 | [12 empty] | VV | 2 | 2 | False | 1 | ROZPOCET
6 | K | 181951112.R | Úprava pláně s vyrovnáním nerovností v hornině třídy těžitelnosti I skupiny 1 až 3 se zhutněním strojně vč.požadovaných zkoušek hutnění | m2 | 2040.27 |  | 0 |  |  | základní |  | 0 | 0 | 0 | 0 | 0 | 4 | K | 2 |  |  |  | ROZPOCET | 0 | 0 | 0 | 0 | 0 | 1 | 0 | 4 | 1320434736
| VV |  | 2040,27 |  | 2040.27 | [12 empty] | VV | 2 | 2 | True | 0 | ROZPOCET
| VV |  | Součet |  | 2040.27 | [12 empty] | VV | 2 | 4 | True | 1 | ROZPOCET
7 | K | 183101221 | Jamky pro výsadbu s výměnou 50 % půdy zeminy tř 1 až 4 obj přes 0,4 do 1 m3 v rovině a svahu do 1:5 | kus | 2 |  | 0 |  |  | základní |  | 0 | 0 | 0 | 0 | 0 | 4 | K | 2 |  |  |  | ROZPOCET | 0 | 0 | 0 | 0 | 0 | 1 | 0 | 4 | -183170495
| VV |  | 2 |  | 2 | [12 empty] | VV | 2 | 2 | True | 1 | ROZPOCET
8 | M | 10321100 | zahradní substrát pro výsadbu VL | m3 | 1 |  | 0 |  |  | základní |  | 0 | 0.22 | 0.22 | 0 | 0 | 8 | M | 2 |  |  |  | ROZPOCET | 0 | 0 | 0 | 0 | 0 | 1 | 0 | 4 | 1478255417
| VV |  | 2 |  | 2 | [12 empty] | VV | 2 | 2 | True | 1 | ROZPOCET
| VV |  | 2*0,5 'Přepočtené koeficientem množství |  | 1 | [12 empty] | VV | 2 | 2 | False | 1 | ROZPOCET
9 | K | 184102116 | Výsadba dřeviny s balem D přes 0,6 do 0,8 m do jamky se zalitím v rovině a svahu do 1:5 | kus | 2 |  | 0 |  |  | základní |  | 0 | 0 | 0 | 0 | 0 | 4 | K | 2 |  |  |  | ROZPOCET | 0 | 0 | 0 | 0 | 0 | 1 | 0 | 4 | -856868319
| VV |  | 2 |  | 2 | [12 empty] | VV | 2 | 2 | True | 1 | ROZPOCET
10 | M | 02650300R | acer pseudoplatanus | kus | 2 |  | 0 |  |  | základní |  | 0 | 3e-05 | 6e-05 | 0 | 0 | 8 | M | 2 |  |  |  | ROZPOCET | 0 | 0 | 0 | 0 | 0 | 1 | 0 | 4 | -1112773064
| VV |  | 2 |  | 2 | [12 empty] | VV | 2 | 2 | True | 1 | ROZPOCET
11 | K | 184215132 | Ukotvení kmene dřevin v rovině nebo na svahu do 1:5 třemi kůly D do 0,1 m dl přes 1 do 2 m | kus | 2 |  | 0 |  |  | základní |  | 0 | 5e-05 | 0.0001 | 0 | 0 | 4 | K | 2 |  |  |  | ROZPOCET | 0 | 0 | 0 | 0 | 0 | 1 | 0 | 4 | 2115218991
| VV |  | 2 |  | 2 | [12 empty] | VV | 2 | 2 | True | 1 | ROZPOCET
12 | M | 60591253 | kůl vyvazovací dřevěný impregnovaný D 8cm dl 2m | kus | 6 |  | 0 |  |  | základní |  | 0 | 0.00472 | 0.02832 | 0 | 0 | 8 | M | 2 |  |  |  | ROZPOCET | 0 | 0 | 0 | 0 | 0 | 1 | 0 | 4 | 1076024209
| VV |  | 2 |  | 2 | [12 empty] | VV | 2 | 2 | True | 1 | ROZPOCET
| VV |  | 2*3 'Přepočtené koeficientem množství |  | 6 | [12 empty] | VV | 2 | 2 | False | 1 | ROZPOCET
13 | K | 184215411 | Zhotovení závlahové mísy dřevin D do 0,5 m v rovině nebo na svahu do 1:5 | kus | 2 |  | 0 |  |  | základní |  | 0 | 0 | 0 | 0 | 0 | 4 | K | 2 |  |  |  | ROZPOCET | 0 | 0 | 0 | 0 | 0 | 1 | 0 | 4 | -1811217367
| VV |  | 2 |  | 2 | [12 empty] | VV | 2 | 2 | True | 1 | ROZPOCET
14 | M | 10391100 | kůra mulčovací VL | m3 | 0.2 |  | 0 |  |  | základní |  | 0 | 0.2 | 0.04 | 0 | 0 | 8 | M | 2 |  |  |  | ROZPOCET | 0 | 0 | 0 | 0 | 0 | 1 | 0 | 4 | 1875936172
| VV |  | 2 |  | 2 | [12 empty] | VV | 2 | 2 | True | 1 | ROZPOCET
| VV |  | 2*0,1 'Přepočtené koeficientem množství |  | 0.2 | [12 empty] | VV | 2 | 2 | False | 1 | ROZPOCET
15 | K | 184801121 | Ošetřování vysazených dřevin soliterních v rovině a svahu do 1:5 | kus | 2 |  | 0 |  |  | základní |  | 0 | 0 | 0 | 0 | 0 | 4 | K | 2 |  |  |  | ROZPOCET | 0 | 0 | 0 | 0 | 0 | 1 | 0 | 4 | 1944679688
| VV |  | 2 |  | 2 | [12 empty] | VV | 2 | 2 | True | 1 | ROZPOCET
16 | K | 184806112 | Řez stromů netrnitých průklestem D koruny přes 2 do 4 m | kus | 2 |  | 0 |  |  | základní |  | 0 | 0 | 0 | 0 | 0 | 4 | K | 2 |  |  |  | ROZPOCET | 0 | 0 | 0 | 0 | 0 | 1 | 0 | 4 | -1953828828
| VV |  | 2 |  | 2 | [12 empty] | VV | 2 | 2 | True | 1 | ROZPOCET
17 | K | 184813511 | Chemické odplevelení před založením kultury postřikem na široko v rovině a svahu do 1:5 ručně | m2 | 2040.27 |  | 0 |  |  | základní |  | 0 | 0 | 0 | 0 | 0 | 4 | K | 2 |  |  |  | ROZPOCET | 0 | 0 | 0 | 0 | 0 | 1 | 0 | 4 | 862400014
| VV |  | 2040,27 |  | 2040.27 | [12 empty] | VV | 2 | 2 | True | 1 | ROZPOCET
18 | K | 184818231 | Ochrana kmene průměru do 300 mm bedněním výšky do 2 m | kus | 2 |  | 0 |  |  | základní |  | 0 | 0.01281 | 0.02562 | 0 | 0 | 4 | K | 2 |  |  |  | ROZPOCET | 0 | 0 | 0 | 0 | 0 | 1 | 0 | 4 | 486092865
| VV |  | 2 |  | 2 | [12 empty] | VV | 2 | 2 | True | 1 | ROZPOCET
19 | K | 185802113 | Hnojení půdy umělým hnojivem na široko v rovině a svahu do 1:5 | t | 0.051 |  | 0 |  |  | základní |  | 0 | 0 | 0 | 0 | 0 | 4 | K | 2 |  |  |  | ROZPOCET | 0 | 0 | 0 | 0 | 0 | 1 | 0 | 4 | -1370502819
| VV |  | zatravněné plochy | [14 empty] | VV | 2 | 1 | True | 0 | ROZPOCET
| VV |  | 2040,27*0,000025 |  | 0.051 | [12 empty] | VV | 2 | 2 | True | 0 | ROZPOCET
| VV |  | Součet |  | 0.051 | [12 empty] | VV | 2 | 4 | True | 1 | ROZPOCET
20 | M | 25191155 | hnojivo průmyslové | kg | 51 |  | 0 |  |  | základní |  | 0 | 0.001 | 0.051 | 0 | 0 | 8 | M | 2 |  |  |  | ROZPOCET | 0 | 0 | 0 | 0 | 0 | 1 | 0 | 4 | 72021613
| VV |  | 0,051*1000 'Přepočtené koeficientem množství |  | 51 | [12 empty] | VV | 2 | 2 | False | 1 | ROZPOCET
21 | K | 185803111 | Ošetření trávníku kosením a shrabáním v rovině a svahu do 1:5 | m2 | 2040.27 |  | 0 |  |  | základní |  | 0 | 0 | 0 | 0 | 0 | 4 | K | 2 |  |  |  | ROZPOCET | 0 | 0 | 0 | 0 | 0 | 1 | 0 | 4 | 1711340533
| VV |  | "zatravněné plochy" 2040,27 |  | 2040.27 | [12 empty] | VV | 2 | 2 | True | 1 | ROZPOCET
22 | K | 185803211 | Uválcování trávníku v rovině a svahu do 1:5 | m2 | 2040.27 |  | 0 |  |  | základní |  | 0 | 0 | 0 | 0 | 0 | 4 | K | 2 |  |  |  | ROZPOCET | 0 | 0 | 0 | 0 | 0 | 1 | 0 | 4 | -1921317433
| VV |  | "zatravněné plochy" 2040,27 |  | 2040.27 | [12 empty] | VV | 2 | 2 | True | 1 | ROZPOCET
23 | K | 185804312 | Zalití rostlin vodou plocha přes 20 m2 | m3 | 4.081 |  | 0 |  |  | základní |  | 0 | 0 | 0 | 0 | 0 | 4 | K | 2 |  |  |  | ROZPOCET | 0 | 0 | 0 | 0 | 0 | 1 | 0 | 4 | -705702298
| VV |  | "první zalití" 2040,27*0,002 |  | 4.081 | [12 empty] | VV | 2 | 2 | True | 1 | ROZPOCET
24 | K | 185851121 | Dovoz vody pro zálivku rostlin za vzdálenost do 1000 m | m3 | 4.081 |  | 0 |  |  | základní |  | 0 | 0 | 0 | 0 | 0 | 4 | K | 2 |  |  |  | ROZPOCET | 0 | 0 | 0 | 0 | 0 | 1 | 0 | 4 | 1998665355
| VV |  | 2040,27*0,002 |  | 4.081 | [12 empty] | VV | 2 | 2 | True | 0 | ROZPOCET
| VV |  | Součet |  | 4.081 | [12 empty] | VV | 2 | 4 | True | 1 | ROZPOCET
| D | 998 | Přesun hmot |  |  |  | 0 |  |  |  |  | 0 |  | 0 |  | 0 | 1 | D | 1 |  |  |  | ROZPOCET | [6 empty] | 0
25 | K | 998231311 | Přesun hmot pro sadovnické a krajinářské úpravy vodorovně do 5000 m | t | 22.92 |  | 0 |  |  | základní |  | 0 | 0 | 0 | 0 | 0 | 4 | K | 2 |  |  |  | ROZPOCET | 0 | 0 | 0 | 0 | 0 | 1 | 0 | 4 | -928419645
| D | VRN | Vedlejší rozpočtové náklady |  |  |  | 0 |  |  |  |  | 0 |  | 0 |  | 0 | 5 | D | 0 |  |  |  | ROZPOCET | [6 empty] | 0
| D | VRN1 | Průzkumné, geodetické a projektové práce |  |  |  | 0 |  |  |  |  | 0 |  | 0 |  | 0 | 5 | D | 1 |  |  |  | ROZPOCET | [6 empty] | 0
26 | K | 012002000.1 | Geodetické práce - vytýčení objektu a stávajících sítí | hod | 16 |  | 0 |  |  | základní |  | 0 | 0 | 0 | 0 | 0 | 1024 | K | 2 |  |  |  | ROZPOCET | 0 | 0 | 0 | 0 | 0 | 1 | 0 | 1024 | 1793124868
| D | VRN3 | Zařízení staveniště |  |  |  | 0 |  |  |  |  | 0 |  | 0 |  | 0 | 5 | D | 1 |  |  |  | ROZPOCET | [6 empty] | 0
27 | K | 030001000 | Zařízení staveniště | % |  |  | 0 |  |  | základní |  | 0 | 0 | 0 | 0 | 0 | 1024 | K | 2 |  |  |  | ROZPOCET | 0 | 0 | 0 | 0 | 0 | 1 | 0 | 1024 | -560651680
| D | VRN4 | Inženýrská činnost |  |  |  | 0 |  |  |  |  | 0 |  | 0 |  | 0 | 5 | D | 1 |  |  |  | ROZPOCET | [6 empty] | 0
28 | K | 040001000 | Inženýrská činnost | % |  |  | 0 |  |  | základní |  | 0 | 0 | 0 | 0 | 0 | 1024 | K | 2 |  |  |  | ROZPOCET | 0 | 0 | 0 | 0 | 0 | 1 | 0 | 1024 | -2115424646
| D | VRN9 | Ostatní náklady |  |  |  | 0 |  |  |  |  | 0 |  | 0 |  | 0 | 5 | D | 1 |  |  |  | ROZPOCET | [6 empty] | 0
29 | K | 090001000 | Kompletační činnost | % |  |  | 0 |  |  | základní |  | 0 | 0 | 0 | 0 | 0 | 1024 | K | 2 |  |  |  | ROZPOCET | 0 | 0 | 0 | 0 | 0 | 1 | 0 | 1024 | -1248772558

## IO-01 - Přípojka vodovodu
{c9c93d37-cd62-4de7-b097-2a21cfd6a284}
2
| KRYCÍ LIST SOUPISU PRACÍ | [7 empty] | v --- níže se nacházejí doplnkové a pomocné údaje k sestavám --- v | [8 empty] | False
Stavba:
Rekonstrukce a modernizace fotbalového hřiště SK Union Břevnov
Objekt:
IO-01 - Přípojka vodovodu
| KSO: |  |  |  |  | CC-CZ:
| Místo: |  | Praha 6 |  |  | Datum: | 2026-02-12
| Zadavatel: |  |  |  |  | IČ:
|  | Městská část Praha 6 |  |  |  | DIČ:
| Uchazeč: |  |  |  |  | IČ: | Vyplň údaj
|  | Vyplň údaj |  |  |  | DIČ: | Vyplň údaj
| Projektant: |  |  |  |  | IČ:
|  | Sportovní projekty s.r.o. |  |  |  | DIČ:
| Zpracovatel: |  |  |  |  | IČ:
|  | F.Pecka |  |  |  | DIČ:
Poznámka:
| Cena bez DPH | [5 empty] | 0
|  |  | Základ daně |  |  | Sazba daně | Výše daně
| DPH | základní | 0 |  |  | 21% | 0
|  | snížená | 0 |  |  | 12% | 0
|  | zákl. přenesená | 0 |  |  | 21% | 0
|  | sníž. přenesená | 0 |  |  | 12% | 0
|  | nulová | 0 |  |  | 0% | 0
| Cena s DPH |  |  | v | CZK |  | 0
| Projektant |  |  | Zpracovatel
| Datum a podpis: |  | Razítko | Datum a podpis: |  |  | Razítko
| Objednavatel |  |  | Uchazeč
| Datum a podpis: |  | Razítko | Datum a podpis: |  |  | Razítko
REKAPITULACE ČLENĚNÍ SOUPISU PRACÍ
Stavba:
Rekonstrukce a modernizace fotbalového hřiště SK Union Břevnov
Objekt:
IO-01 - Přípojka vodovodu
Místo: |  |  | Praha 6 |  |  | Datum: | 2026-02-12
Zadavatel: |  |  | Městská část Praha 6 |  |  | Projektant: | Sportovní projekty s.r.o.
Uchazeč: |  |  | Vyplň údaj |  |  | Zpracovatel: | F.Pecka
Kód dílu - Popis | [6 empty] | Cena celkem [CZK]
Náklady ze soupisu prací | [6 empty] | 0 | [11 empty] | -1
| HSV - Práce a dodávky HSV | [5 empty] | 0
| 1 - Zemní práce | [5 empty] | 0
| 4 - Vodorovné konstrukce | [5 empty] | 0
| 5 - Komunikace pozemní | [5 empty] | 0
| 8 - Trubní vedení | [5 empty] | 0
| 9 - Ostatní konstrukce a práce, bourání | [5 empty] | 0
| 998 - Přesun hmot | [5 empty] | 0
| VRN - Vedlejší rozpočtové náklady | [5 empty] | 0
| VRN1 - Průzkumné, geodetické a projektové práce | [5 empty] | 0
| VRN3 - Zařízení staveniště | [5 empty] | 0
| VRN4 - Inženýrská činnost | [5 empty] | 0
| VRN9 - Ostatní náklady | [5 empty] | 0
SOUPIS PRACÍ
Stavba:
Rekonstrukce a modernizace fotbalového hřiště SK Union Břevnov
Objekt:
IO-01 - Přípojka vodovodu
Místo: |  |  | Praha 6 |  |  | Datum: | 2026-02-12
Zadavatel: |  |  | Městská část Praha 6 |  |  | Projektant: | Sportovní projekty s.r.o.
Uchazeč: |  |  | Vyplň údaj |  |  | Zpracovatel: | F.Pecka
PČ | Typ | Kód | Popis | MJ | Množství | J.cena [CZK] | Cena celkem [CZK] | Cenová soustava |  | DPH | J. Nh [h] | Nh celkem [h] | J. hmotnost [t] | Hmotnost celkem [t] | J. suť [t] | Suť Celkem [t]
Náklady soupisu celkem | [6 empty] | 0 |  |  |  |  | 0 |  | 14.4468 |  | 1.1002 |  | D | -1 | [10 empty] | 0
| D | HSV | Práce a dodávky HSV |  |  |  | 0 |  |  |  |  | 0 |  | 14.4468 |  | 1.1002 | 1 | D | 0 |  |  |  | ROZPOCET | [6 empty] | 0
| D | 1 | Zemní práce |  |  |  | 0 |  |  |  |  | 0 |  | 7.0763 |  | 1.0425 | 1 | D | 1 |  |  |  | ROZPOCET | [6 empty] | 0
1 | K | 113107522 | Odstranění podkladů nebo krytů při překopech inženýrských sítí s přemístěním hmot na skládku ve vzdálenosti do 3 m nebo s naložením na dopravní prostředek strojně plochy jednotlivě přes 15 m2 z kameniva hrubého drceného, o tl. vrstvy přes 100 do 200 mm | m2 | 3 |  | 0 |  |  | základní |  | 0 | 0 | 0 | 0.29 | 0.87 | 4 | K | 2 |  |  |  | ROZPOCET | 0 | 0 | 0 | 0 | 0 | 1 | 0 | 4 | -1233738957
2 | K | 113203111 | Vytrhání obrub s vybouráním lože, s přemístěním hmot na skládku na vzdálenost do 3 m nebo s naložením na dopravní prostředek z dlažebních kostek | m | 1.5 |  | 0 |  |  | základní |  | 0 | 0 | 0 | 0.115 | 0.1725 | 4 | K | 2 |  |  |  | ROZPOCET | 0 | 0 | 0 | 0 | 0 | 1 | 0 | 4 | 1230757720
3 | K | 119003211 | Pomocné konstrukce při zabezpečení výkopu svislé ocelové mobilní oplocení, výšky do 1,5 m panely s reflexními signalizačními pruhy zřízení | m | 30 |  | 0 |  |  | základní |  | 0 | 0.00042 | 0.0126 | 0 | 0 | 4 | K | 2 |  |  |  | ROZPOCET | 0 | 0 | 0 | 0 | 0 | 1 | 0 | 4 | -1639000050
4 | K | 119003212 | Pomocné konstrukce při zabezpečení výkopu svislé ocelové mobilní oplocení, výšky do 1,5 m panely s reflexními signalizačními pruhy odstranění | m | 30 |  | 0 |  |  | základní |  | 0 | 0 | 0 | 0 | 0 | 4 | K | 2 |  |  |  | ROZPOCET | 0 | 0 | 0 | 0 | 0 | 1 | 0 | 4 | 1164859846
5 | K | 121151103 | Sejmutí ornice strojně při souvislé ploše do 100 m2, tl. vrstvy do 200 mm | m2 | 12 |  | 0 |  |  | základní |  | 0 | 0 | 0 | 0 | 0 | 4 | K | 2 |  |  |  | ROZPOCET | 0 | 0 | 0 | 0 | 0 | 1 | 0 | 4 | 1099698323
6 | K | 132254201 | Hloubení zapažených rýh šířky přes 800 do 2 000 mm strojně s urovnáním dna do předepsaného profilu a spádu v hornině třídy těžitelnosti I skupiny 3 do 20 m3 | m3 | 19.6 |  | 0 |  |  | základní |  | 0 | 0 | 0 | 0 | 0 | 4 | K | 2 |  |  |  | ROZPOCET | 0 | 0 | 0 | 0 | 0 | 1 | 0 | 4 | 786615721
7 | K | 151101101 | Zřízení pažení a rozepření stěn rýh pro podzemní vedení příložné pro jakoukoliv mezerovitost, hloubky do 2 m | m2 | 40 |  | 0 |  |  | základní |  | 0 | 0.00084 | 0.0336 | 0 | 0 | 4 | K | 2 |  |  |  | ROZPOCET | 0 | 0 | 0 | 0 | 0 | 1 | 0 | 4 | 1750558425
8 | K | 151101111 | Odstranění pažení a rozepření stěn rýh pro podzemní vedení s uložením materiálu na vzdálenost do 3 m od kraje výkopu příložné, hloubky do 2 m | m2 | 40 |  | 0 |  |  | základní |  | 0 | 0 | 0 | 0 | 0 | 4 | K | 2 |  |  |  | ROZPOCET | 0 | 0 | 0 | 0 | 0 | 1 | 0 | 4 | -1468026057
9 | K | 162251101 | Vodorovné přemístění výkopku nebo sypaniny po suchu na obvyklém dopravním prostředku, bez naložení výkopku, avšak se složením bez rozhrnutí z horniny třídy těžitelnosti I skupiny 1 až 3 na vzdálenost do 20 m | m3 | 5.2 |  | 0 |  |  | základní |  | 0 | 0 | 0 | 0 | 0 | 4 | K | 2 |  |  |  | ROZPOCET | 0 | 0 | 0 | 0 | 0 | 1 | 0 | 4 | -173062740
10 | K | 162751117 | Vodorovné přemístění výkopku nebo sypaniny po suchu na obvyklém dopravním prostředku, bez naložení výkopku, avšak se složením bez rozhrnutí z horniny třídy těžitelnosti I skupiny 1 až 3 na vzdálenost přes 9 000 do 10 000 m | m3 | 5.2 |  | 0 |  |  | základní |  | 0 | 0 | 0 | 0 | 0 | 4 | K | 2 |  |  |  | ROZPOCET | 0 | 0 | 0 | 0 | 0 | 1 | 0 | 4 | -1140536918
11 | K | 162751119 | Vodorovné přemístění výkopku nebo sypaniny po suchu na obvyklém dopravním prostředku, bez naložení výkopku, avšak se složením bez rozhrnutí z horniny třídy těžitelnosti I skupiny 1 až 3 na vzdálenost Příplatek k ceně za každých dalších i započatých 1 000 | m3 | 52 |  | 0 |  |  | základní |  | 0 | 0 | 0 | 0 | 0 | 4 | K | 2 |  |  |  | ROZPOCET | 0 | 0 | 0 | 0 | 0 | 1 | 0 | 4 | 1040446975
12 | K | 167151101 | Nakládání, skládání a překládání neulehlého výkopku nebo sypaniny strojně nakládání, množství do 100 m3, z horniny třídy těžitelnosti I, skupiny 1 až 3 | m3 | 5.2 |  | 0 |  |  | základní |  | 0 | 0 | 0 | 0 | 0 | 4 | K | 2 |  |  |  | ROZPOCET | 0 | 0 | 0 | 0 | 0 | 1 | 0 | 4 | -866276705
13 | K | 171201231 | Poplatek za uložení stavebního odpadu na recyklační skládce (skládkovné) zeminy a kamení zatříděného do Katalogu odpadů pod kódem 17 05 04 | t | 10.4 |  | 0 |  |  | základní |  | 0 | 0 | 0 | 0 | 0 | 4 | K | 2 |  |  |  | ROZPOCET | 0 | 0 | 0 | 0 | 0 | 1 | 0 | 4 | -1083050278
| VV |  | 5,2*2 "Přepočtené koeficientem množství |  | 10.4 | [12 empty] | VV | 2 | 2 | True | 0 | ROZPOCET
| VV |  | Součet |  | 10.4 | [12 empty] | VV | 2 | 4 | True | 1 | ROZPOCET
14 | K | 174112109 | Zásyp sypaninou z jakékoliv horniny při překopech inženýrských sítí ručně Příplatek k ceně za prohození sypaniny sítem | m3 | 14.4 |  | 0 |  |  | základní |  | 0 | 0 | 0 | 0 | 0 | 4 | K | 2 |  |  |  | ROZPOCET | 0 | 0 | 0 | 0 | 0 | 1 | 0 | 4 | -376878608
15 | K | 174151101 | Zásyp sypaninou z jakékoliv horniny strojně s uložením výkopku ve vrstvách se zhutněním jam, šachet, rýh nebo kolem objektů v těchto vykopávkách | m3 | 14.4 |  | 0 |  |  | základní |  | 0 | 0 | 0 | 0 | 0 | 4 | K | 2 |  |  |  | ROZPOCET | 0 | 0 | 0 | 0 | 0 | 1 | 0 | 4 | -1896113503
16 | K | 175151101 | Obsypání potrubí strojně sypaninou z vhodných hornin třídy těžitelnosti I a II, skupiny 1 až 4 nebo materiálem připraveným podél výkopu ve vzdálenosti do 3 m od jeho kraje, pro jakoukoliv hloubku výkopu a míru zhutnění bez prohození sypaniny | m3 | 3.7 |  | 0 |  |  | základní |  | 0 | 0 | 0 | 0 | 0 | 4 | K | 2 |  |  |  | ROZPOCET | 0 | 0 | 0 | 0 | 0 | 1 | 0 | 4 | 1052924284
17 | M | 58337303 | štěrkopísek frakce 0/8 | t | 7.03 |  | 0 |  |  | základní |  | 0 | 1 | 7.03 | 0 | 0 | 8 | M | 2 |  |  |  | ROZPOCET | 0 | 0 | 0 | 0 | 0 | 1 | 0 | 4 | -2030588569
| VV |  | 3,7*1,9 "Přepočtené koeficientem množství |  | 7.03 | [12 empty] | VV | 2 | 2 | True | 0 | ROZPOCET
| VV |  | Součet |  | 7.03 | [12 empty] | VV | 2 | 4 | True | 1 | ROZPOCET
18 | K | 181111111 | Plošná úprava terénu v zemině skupiny 1 až 4 s urovnáním povrchu bez doplnění ornice souvislé plochy do 500 m2 při nerovnostech terénu přes 50 do 100 mm v rovině nebo na svahu do 1:5 | m2 | 12 |  | 0 |  |  | základní |  | 0 | 0 | 0 | 0 | 0 | 4 | K | 2 |  |  |  | ROZPOCET | 0 | 0 | 0 | 0 | 0 | 1 | 0 | 4 | -1661327274
19 | K | 181351003 | Rozprostření a urovnání ornice v rovině nebo ve svahu sklonu do 1:5 strojně při souvislé ploše do 100 m2, tl. vrstvy do 200 mm | m2 | 2 |  | 0 |  |  | základní |  | 0 | 0 | 0 | 0 | 0 | 4 | K | 2 |  |  |  | ROZPOCET | 0 | 0 | 0 | 0 | 0 | 1 | 0 | 4 | 1941061450
20 | K | 181411131 | Založení trávníku na půdě předem připravené plochy do 1000 m2 výsevem včetně utažení parkového v rovině nebo na svahu do 1:5 | m2 | 2 |  | 0 |  |  | základní |  | 0 | 0 | 0 | 0 | 0 | 4 | K | 2 |  |  |  | ROZPOCET | 0 | 0 | 0 | 0 | 0 | 1 | 0 | 4 | 700546945
21 | M | 00572410 | osivo směs travní parková | kg | 0.06 |  | 0 |  |  | základní |  | 0 | 0.001 | 6e-05 | 0 | 0 | 8 | M | 2 |  |  |  | ROZPOCET | 0 | 0 | 0 | 0 | 0 | 1 | 0 | 4 | -751401599
| VV |  | 2*0,03 "Přepočtené koeficientem množství |  | 0.06 | [12 empty] | VV | 2 | 2 | True | 0 | ROZPOCET
| VV |  | Součet |  | 0.06 | [12 empty] | VV | 2 | 4 | True | 1 | ROZPOCET
22 | K | 183403153 | Obdělání půdy hrabáním v rovině nebo na svahu do 1:5 | m2 | 2 |  | 0 |  |  | základní |  | 0 | 0 | 0 | 0 | 0 | 4 | K | 2 |  |  |  | ROZPOCET | 0 | 0 | 0 | 0 | 0 | 1 | 0 | 4 | 1686422091
23 | K | 184813511 | Chemické odplevelení půdy před založením kultury, trávníku nebo zpevněných ploch ručně o jakékoli výměře postřikem na široko v rovině nebo na svahu do 1:5 | m2 | 2 |  | 0 |  |  | základní |  | 0 | 0 | 0 | 0 | 0 | 4 | K | 2 |  |  |  | ROZPOCET | 0 | 0 | 0 | 0 | 0 | 1 | 0 | 4 | -1774060275
| D | 4 | Vodorovné konstrukce |  |  |  | 0 |  |  |  |  | 0 |  | 2.8362 |  | 0 | 1 | D | 1 |  |  |  | ROZPOCET | [6 empty] | 0
24 | K | 451572111 | Lože pod potrubí, stoky a drobné objekty v otevřeném výkopu z kameniva drobného těženého 0 až 4 mm | m3 | 1.5 |  | 0 |  |  | základní |  | 0 | 1.8908 | 2.8362 | 0 | 0 | 4 | K | 2 |  |  |  | ROZPOCET | 0 | 0 | 0 | 0 | 0 | 1 | 0 | 4 | -715696262
| D | 5 | Komunikace pozemní |  |  |  | 0 |  |  |  |  | 0 |  | 3.6863 |  | 0 | 1 | D | 1 |  |  |  | ROZPOCET | [6 empty] | 0
25 | K | 566901123 | Vyspravení podkladu po překopech inženýrských sítí plochy do 15 m2 s rozprostřením a zhutněním štěrkopískem tl. 200 mm | m2 | 3 |  | 0 |  |  | základní |  | 0 | 0.46 | 1.38 | 0 | 0 | 4 | K | 2 |  |  |  | ROZPOCET | 0 | 0 | 0 | 0 | 0 | 1 | 0 | 4 | -386829059
26 | K | 566901161 | Vyspravení podkladu po překopech inženýrských sítí plochy do 15 m2 s rozprostřením a zhutněním obalovaným kamenivem ACP tl. 100 mm | m2 | 3 |  | 0 |  |  | základní |  | 0 | 0.26376 | 0.79128 | 0 | 0 | 4 | K | 2 |  |  |  | ROZPOCET | 0 | 0 | 0 | 0 | 0 | 1 | 0 | 4 | 1826226720
27 | K | 566901172 | Vyspravení podkladu po překopech inženýrských sítí plochy do 15 m2 s rozprostřením a zhutněním směsí zpevněnou cementem SC C 20/25 (PB I) tl. 150 mm | m2 | 3 |  | 0 |  |  | základní |  | 0 | 0.37536 | 1.1261 | 0 | 0 | 4 | K | 2 |  |  |  | ROZPOCET | 0 | 0 | 0 | 0 | 0 | 1 | 0 | 4 | 666088469
28 | K | 572340111 | Vyspravení krytu komunikací po překopech inženýrských sítí plochy do 15 m2 asfaltovým betonem ACO, po zhutnění tl. přes 30 do 50 mm | m2 | 3 |  | 0 |  |  | základní |  | 0 | 0.12966 | 0.38898 | 0 | 0 | 4 | K | 2 |  |  |  | ROZPOCET | 0 | 0 | 0 | 0 | 0 | 1 | 0 | 4 | -1506272956
| D | 8 | Trubní vedení |  |  |  | 0 |  |  |  |  | 0 |  | 0.6154 |  | 0.05768 | 1 | D | 1 |  |  |  | ROZPOCET | [6 empty] | 0
29 | K | 871211141 | Montáž vodovodního potrubí z polyetylenu PE100 RC v otevřeném výkopu svařovaných na tupo SDR 11/PN16 d 63 x 5,8 mm | m | 9 |  | 0 |  |  | základní |  | 0 | 0 | 0 | 0 | 0 | 4 | K | 2 |  |  |  | ROZPOCET | 0 | 0 | 0 | 0 | 0 | 1 | 0 | 4 | -942139497
30 | M | 28613113 | potrubí vodovodní jednovrstvé PE100 RC PN 16 SDR11 63x5,8mm | m | 9 |  | 0 |  |  | základní |  | 0 | 0.00106 | 0.00954 | 0 | 0 | 8 | M | 2 |  |  |  | ROZPOCET | 0 | 0 | 0 | 0 | 0 | 1 | 0 | 4 | 1967445761
31 | K | 879221111 | Montáž napojení vodovodní přípojky v otevřeném výkopu DN 63 | kus | 1 |  | 0 |  |  | základní |  | 0 | 0.00163 | 0.00163 | 0 | 0 | 4 | K | 2 |  |  |  | ROZPOCET | 0 | 0 | 0 | 0 | 0 | 1 | 0 | 4 | -1031743985
32 | K | 891181811 | Demontáž vodovodních armatur na potrubí šoupátek nebo klapek uzavíracích v otevřeném výkopu nebo v šachtách DN 40 | kus | 1 |  | 0 |  |  | základní |  | 0 | 0 | 0 | 0.00768 | 0.00768 | 4 | K | 2 |  |  |  | ROZPOCET | 0 | 0 | 0 | 0 | 0 | 1 | 0 | 4 | 83064802
33 | K | 891211321 | Montáž vodovodních armatur na potrubí šoupátek pro domovní přípojky se závitovými konci PN16 G 2" | kus | 1 |  | 0 |  |  | základní |  | 0 | 0.00061 | 0.00061 | 0 | 0 | 4 | K | 2 |  |  |  | ROZPOCET | 0 | 0 | 0 | 0 | 0 | 1 | 0 | 4 | -505950621
34 | K | 891269111 | Montáž vodovodních armatur na potrubí navrtávacích pasů s ventilem Jt 1 MPa, na potrubí z trub litinových, ocelových nebo plastických hmot DN 100 | kus | 1 |  | 0 |  |  | základní |  | 0 | 0 | 0 | 0 | 0 | 4 | K | 2 |  |  |  | ROZPOCET | 0 | 0 | 0 | 0 | 0 | 1 | 0 | 4 | -1858596971
35 | M | 42223010 | šoupátko domovní přípojky litinové vnitřní/vnitřní závit PN16 2"x2" | kus | 1 |  | 0 |  |  | základní |  | 0 | 0.0052 | 0.0052 | 0 | 0 | 8 | M | 2 |  |  |  | ROZPOCET | 0 | 0 | 0 | 0 | 0 | 1 | 0 | 4 | -276828233
36 | M | 42291072 | souprava zemní pro šoupátka DN 40-50mm Rd 1,5m | kus | 1 |  | 0 |  |  | základní |  | 0 | 0.0035 | 0.0035 | 0 | 0 | 8 | M | 2 |  |  |  | ROZPOCET | 0 | 0 | 0 | 0 | 0 | 1 | 0 | 4 | -415827266
37 | K | 892241111 | Tlakové zkoušky vodou na potrubí DN do 80 | m | 9 |  | 0 |  |  | základní |  | 0 | 0 | 0 | 0 | 0 | 4 | K | 2 |  |  |  | ROZPOCET | 0 | 0 | 0 | 0 | 0 | 1 | 0 | 4 | 1636818894
38 | K | 892273122 | Proplach a dezinfekce vodovodního potrubí DN od 80 do 125 | m | 9 |  | 0 |  |  | základní |  | 0 | 0 | 0 | 0 | 0 | 4 | K | 2 |  |  |  | ROZPOCET | 0 | 0 | 0 | 0 | 0 | 1 | 0 | 4 | -265148068
39 | K | 899101211 | Demontáž poklopů litinových a ocelových včetně rámů, hmotnosti jednotlivě do 50 kg | kus | 1 |  | 0 |  |  | základní |  | 0 | 0 | 0 | 0.05 | 0.05 | 4 | K | 2 |  |  |  | ROZPOCET | 0 | 0 | 0 | 0 | 0 | 1 | 0 | 4 | -1886199742
40 | K | 899401112 | Osazení poklopů uličních s pevným rámem litinových šoupátkových | kus | 1 |  | 0 |  |  | základní |  | 0 | 0.04 | 0.04 | 0 | 0 | 4 | K | 2 |  |  |  | ROZPOCET | 0 | 0 | 0 | 0 | 0 | 1 | 0 | 4 | 927141350
41 | M | 42291352 | poklop litinový šoupátkový pro zemní soupravy osazení do terénu a do vozovky | kus | 1 |  | 0 |  |  | základní |  | 0 | 0.0133 | 0.0133 | 0 | 0 | 8 | M | 2 |  |  |  | ROZPOCET | 0 | 0 | 0 | 0 | 0 | 1 | 0 | 4 | -725093628
42 | K | 899721111 | Signalizační vodič na potrubí DN do 150 mm | m | 10 |  | 0 |  |  | základní |  | 0 | 0.00019 | 0.0019 | 0 | 0 | 4 | K | 2 |  |  |  | ROZPOCET | 0 | 0 | 0 | 0 | 0 | 1 | 0 | 4 | 1737726930
43 | K | 899722113 | Krytí potrubí z plastů výstražnou fólií z PVC šířky přes 25 do 34 cm | m | 10 |  | 0 |  |  | základní |  | 0 | 9e-05 | 0.0009 | 0 | 0 | 4 | K | 2 |  |  |  | ROZPOCET | 0 | 0 | 0 | 0 | 0 | 1 | 0 | 4 | -1075900890
44 | K | R20 | Osazení vodoměrné šachty kruhové z PP samonosné pro běžné zatížení průměr 1.8m | kus | 1 |  | 0 |  |  | základní |  | 0 | 0.43786 | 0.43786 | 0 | 0 | 4 | K | 2 |  |  |  | ROZPOCET | 0 | 0 | 0 | 0 | 0 | 1 | 0 | 4 | 416415191
45 | M | R21 | Šachta plastová vodoměrná samonosná kruhová 1,8m, sv. výška 1.8m, poklopu B125 | kus | 1 |  | 0 |  |  | základní |  | 0 | 0.087 | 0.087 | 0 | 0 | 8 | M | 2 |  |  |  | ROZPOCET | 0 | 0 | 0 | 0 | 0 | 1 | 0 | 4 | 1971992717
46 | K | R30 | Armatury s jedním závitem přechodové tvarovky PPR, PN 20 (SDR 6) s kovovým závitem vnitřním přechodky dGK D 63 x G 2" | kus | 1 |  | 0 |  |  | základní |  | 0 | 0.00075 | 0.00075 | 0 | 0 | 16 | K | 2 |  |  |  | ROZPOCET | 0 | 0 | 0 | 0 | 0 | 1 | 0 | 16 | -1453032675
47 | K | R31 | Armatury s jedním závitem přechodová šroubení krátká s vnitřním závitem D 50 x R 6/4 | kus | 2 |  | 0 |  |  | základní |  | 0 | 0.00068 | 0.00136 | 0 | 0 | 16 | K | 2 |  |  |  | ROZPOCET | 0 | 0 | 0 | 0 | 0 | 1 | 0 | 16 | 905068958
48 | K | R6 | Montáž vodovodních armatur se závitovými konci PN16 v šachtě G 2" | kus | 4 |  | 0 |  |  | základní |  | 0 | 0.00024 | 0.00096 | 0 | 0 | 4 | K | 2 |  |  |  | ROZPOCET | 0 | 0 | 0 | 0 | 0 | 1 | 0 | 4 | 93534863
49 | M | 6000030320 | Kohout kulový voda 2" FF s pákou | kus | 1 |  | 0 |  |  | základní |  | 0 | 0.00134 | 0.00134 | 0 | 0 | 8 | M | 2 |  |  |  | ROZPOCET | 0 | 0 | 0 | 0 | 0 | 1 | 0 | 4 | 1946353133
50 | M | 6000007959 | Kohout kulový s odvodněním a ucpávkou 2" FF s pákou | kus | 1 |  | 0 |  |  | základní |  | 0 | 0.00146 | 0.00146 | 0 | 0 | 8 | M | 2 |  |  |  | ROZPOCET | 0 | 0 | 0 | 0 | 0 | 1 | 0 | 4 | 445076626
51 | M | 6000005290 | Filtr šikmý mosazný 2" FF | kus | 1 |  | 0 |  |  | základní |  | 0 | 0.00135 | 0.00135 | 0 | 0 | 8 | M | 2 |  |  |  | ROZPOCET | 0 | 0 | 0 | 0 | 0 | 1 | 0 | 4 | -446325623
52 | M | 6000030720 | Klapka zpětná závitová 2700 2" s plastovým jádrem | kus | 1 |  | 0 |  |  | základní |  | 0 | 0.0007 | 0.0007 | 0 | 0 | 8 | M | 2 |  |  |  | ROZPOCET | 0 | 0 | 0 | 0 | 0 | 1 | 0 | 4 | 852241164
53 | K | R60 | Odpojení stávající přípojky vodovodu, zaslepení potrubí na řadu | soubor | 1 |  | 0 |  |  | základní |  | 0 | 0 | 0 | 0 | 0 | 16 | K | 2 |  |  |  | ROZPOCET | 0 | 0 | 0 | 0 | 0 | 1 | 0 | 16 | 188983065
54 | K | R7 | Montáž vodovodních armatur na potrubí vodoměrů v šachtě závitových G 1/2 | kus | 1 |  | 0 |  |  | základní |  | 0 | 0.00058 | 0.00058 | 0 | 0 | 4 | K | 2 |  |  |  | ROZPOCET | 0 | 0 | 0 | 0 | 0 | 1 | 0 | 4 | 1782147494
55 | M | R1 | Výtokový ventil 1/2“ | kus | 1 |  | 0 |  |  | základní |  | 0 | 0.00032 | 0.00032 | 0 | 0 | 8 | M | 2 |  |  |  | ROZPOCET | 0 | 0 | 0 | 0 | 0 | 1 | 0 | 4 | 1238512081
56 | K | R8 | Montáž závitového vodoměru G 6/4 v šachtě | kus | 1 |  | 0 |  |  | základní |  | 0 | 0.00154 | 0.00154 | 0 | 0 | 4 | K | 2 |  |  |  | ROZPOCET | 0 | 0 | 0 | 0 | 0 | 1 | 0 | 4 | -1913159063
57 | M | R9 | Vodoměr domovní na studenou vodu vícevtokový mokroběžný G6/4", dálkový odečet | kus | 1 |  | 0 |  |  | základní |  | 0 | 0.0036 | 0.0036 | 0 | 0 | 8 | M | 2 |  |  |  | ROZPOCET | 0 | 0 | 0 | 0 | 0 | 1 | 0 | 4 | 709640018
| D | 9 | Ostatní konstrukce a práce, bourání |  |  |  | 0 |  |  |  |  | 0 |  | 0.23262 |  | 0 | 1 | D | 1 |  |  |  | ROZPOCET | [6 empty] | 0
58 | K | 916241213 | Osazení obrubníku kamenného se zřízením lože, s vyplněním a zatřením spár cementovou maltou stojatého s boční opěrou z betonu prostého, do lože z betonu prostého | m | 1.5 |  | 0 |  |  | základní |  | 0 | 0.15256 | 0.22884 | 0 | 0 | 4 | K | 2 |  |  |  | ROZPOCET | 0 | 0 | 0 | 0 | 0 | 1 | 0 | 4 | 24715660
59 | K | 919731112 | Zarovnání styčné plochy podkladu nebo krytu podél vybourané části komunikace nebo zpevněné plochy z betonu prostého tl. do 150 mm | m | 6 |  | 0 |  |  | základní |  | 0 | 0 | 0 | 0 | 0 | 4 | K | 2 |  |  |  | ROZPOCET | 0 | 0 | 0 | 0 | 0 | 1 | 0 | 4 | -505228988
60 | K | 919731123 | Zarovnání styčné plochy podkladu nebo krytu podél vybourané části komunikace nebo zpevněné plochy živičné tl. přes 100 do 200 mm | m | 6 |  | 0 |  |  | základní |  | 0 | 0 | 0 | 0 | 0 | 4 | K | 2 |  |  |  | ROZPOCET | 0 | 0 | 0 | 0 | 0 | 1 | 0 | 4 | 1725843313
61 | K | 919732221 | Styčná pracovní spára při napojení nového živičného povrchu na stávající se zalitím za tepla modifikovanou asfaltovou hmotou s posypem vápenným hydrátem šířky do 15 mm, hloubky do 25 mm bez prořezání spáry | m | 6 |  | 0 |  |  | základní |  | 0 | 0.0006 | 0.0036 | 0 | 0 | 4 | K | 2 |  |  |  | ROZPOCET | 0 | 0 | 0 | 0 | 0 | 1 | 0 | 4 | 1918440792
62 | K | 919735113 | Řezání stávajícího živičného krytu nebo podkladu hloubky přes 100 do 150 mm | m | 6 |  | 0 |  |  | základní |  | 0 | 0 | 0 | 0 | 0 | 4 | K | 2 |  |  |  | ROZPOCET | 0 | 0 | 0 | 0 | 0 | 1 | 0 | 4 | 1069743514
63 | K | 919735123 | Řezání stávajícího betonového krytu nebo podkladu hloubky přes 100 do 150 mm | m | 6 |  | 0 |  |  | základní |  | 0 | 3e-05 | 0.00018 | 0 | 0 | 4 | K | 2 |  |  |  | ROZPOCET | 0 | 0 | 0 | 0 | 0 | 1 | 0 | 4 | -1487636966
64 | K | 979024443 | Očištění vybouraných prvků komunikací od spojovacího materiálu s odklizením a uložením očištěných hmot a spojovacího materiálu na skládku na vzdálenost do 10 m obrubníků a krajníků, vybouraných z jakéhokoliv lože a s jakoukoliv výplní spár silničních | m | 1.5 |  | 0 |  |  | základní |  | 0 | 0 | 0 | 0 | 0 | 4 | K | 2 |  |  |  | ROZPOCET | 0 | 0 | 0 | 0 | 0 | 1 | 0 | 4 | -1905819532
| D | 998 | Přesun hmot |  |  |  | 0 |  |  |  |  | 0 |  | 0 |  | 0 | 1 | D | 1 |  |  |  | ROZPOCET | [6 empty] | 0
65 | K | 998276101 | Přesun hmot pro trubní vedení hloubené z trub z plastických hmot nebo sklolaminátových pro vodovody, kanalizace, teplovody, produktovody v otevřeném výkopu dopravní vzdálenost do 15 m | t | 14.445 |  | 0 |  |  | základní |  | 0 | 0 | 0 | 0 | 0 | 4 | K | 2 |  |  |  | ROZPOCET | 0 | 0 | 0 | 0 | 0 | 1 | 0 | 4 | -1821457397
| D | VRN | Vedlejší rozpočtové náklady |  |  |  | 0 |  |  |  |  | 0 |  | 0 |  | 0 | 5 | D | 0 |  |  |  | ROZPOCET | [6 empty] | 0
| D | VRN1 | Průzkumné, geodetické a projektové práce |  |  |  | 0 |  |  |  |  | 0 |  | 0 |  | 0 | 5 | D | 1 |  |  |  | ROZPOCET | [6 empty] | 0
66 | K | 012002000 | Geodetické práce - vytýčení objektu a stávajících sítí | hod | 16 |  | 0 |  |  | základní |  | 0 | 0 | 0 | 0 | 0 | 1024 | K | 2 |  |  |  | ROZPOCET | 0 | 0 | 0 | 0 | 0 | 1 | 0 | 1024 | -2072049107
| D | VRN3 | Zařízení staveniště |  |  |  | 0 |  |  |  |  | 0 |  | 0 |  | 0 | 5 | D | 1 |  |  |  | ROZPOCET | [6 empty] | 0
67 | K | 030001000 | Zařízení staveniště | % |  |  | 0 |  |  | základní |  | 0 | 0 | 0 | 0 | 0 | 1024 | K | 2 |  |  |  | ROZPOCET | 0 | 0 | 0 | 0 | 0 | 1 | 0 | 1024 | -1061036543
| D | VRN4 | Inženýrská činnost |  |  |  | 0 |  |  |  |  | 0 |  | 0 |  | 0 | 5 | D | 1 |  |  |  | ROZPOCET | [6 empty] | 0
68 | K | 040001000 | Inženýrská činnost | % |  |  | 0 |  |  | základní |  | 0 | 0 | 0 | 0 | 0 | 1024 | K | 2 |  |  |  | ROZPOCET | 0 | 0 | 0 | 0 | 0 | 1 | 0 | 1024 | -1104561567
| D | VRN9 | Ostatní náklady |  |  |  | 0 |  |  |  |  | 0 |  | 0 |  | 0 | 5 | D | 1 |  |  |  | ROZPOCET | [6 empty] | 0
69 | K | 090001000 | Kompletační činnost | % |  |  | 0 |  |  | základní |  | 0 | 0 | 0 | 0 | 0 | 1024 | K | 2 |  |  |  | ROZPOCET | 0 | 0 | 0 | 0 | 0 | 1 | 0 | 1024 | -1055480711

## IO-02 - Přípojka kanalizace
{a1ee9055-de7c-469b-83df-76caca0298d7}
2
| KRYCÍ LIST SOUPISU PRACÍ | [7 empty] | v --- níže se nacházejí doplnkové a pomocné údaje k sestavám --- v | [8 empty] | False
Stavba:
Rekonstrukce a modernizace fotbalového hřiště SK Union Břevnov
Objekt:
IO-02 - Přípojka kanalizace
| KSO: |  |  |  |  | CC-CZ:
| Místo: |  | Praha 6 |  |  | Datum: | 2026-02-12
| Zadavatel: |  |  |  |  | IČ:
|  | Městská část Praha 6 |  |  |  | DIČ:
| Uchazeč: |  |  |  |  | IČ: | Vyplň údaj
|  | Vyplň údaj |  |  |  | DIČ: | Vyplň údaj
| Projektant: |  |  |  |  | IČ:
|  | Sportovní projekty s.r.o. |  |  |  | DIČ:
| Zpracovatel: |  |  |  |  | IČ:
|  | F.Pecka |  |  |  | DIČ:
Poznámka:
| Cena bez DPH | [5 empty] | 0
|  |  | Základ daně |  |  | Sazba daně | Výše daně
| DPH | základní | 0 |  |  | 21% | 0
|  | snížená | 0 |  |  | 12% | 0
|  | zákl. přenesená | 0 |  |  | 21% | 0
|  | sníž. přenesená | 0 |  |  | 12% | 0
|  | nulová | 0 |  |  | 0% | 0
| Cena s DPH |  |  | v | CZK |  | 0
| Projektant |  |  | Zpracovatel
| Datum a podpis: |  | Razítko | Datum a podpis: |  |  | Razítko
| Objednavatel |  |  | Uchazeč
| Datum a podpis: |  | Razítko | Datum a podpis: |  |  | Razítko
REKAPITULACE ČLENĚNÍ SOUPISU PRACÍ
Stavba:
Rekonstrukce a modernizace fotbalového hřiště SK Union Břevnov
Objekt:
IO-02 - Přípojka kanalizace
Místo: |  |  | Praha 6 |  |  | Datum: | 2026-02-12
Zadavatel: |  |  | Městská část Praha 6 |  |  | Projektant: | Sportovní projekty s.r.o.
Uchazeč: |  |  | Vyplň údaj |  |  | Zpracovatel: | F.Pecka
Kód dílu - Popis | [6 empty] | Cena celkem [CZK]
Náklady ze soupisu prací | [6 empty] | 0 | [11 empty] | -1
| HSV - Práce a dodávky HSV | [5 empty] | 0
| 1 - Zemní práce | [5 empty] | 0
| 4 - Vodorovné konstrukce | [5 empty] | 0
| 5 - Komunikace pozemní | [5 empty] | 0
| 8 - Trubní vedení | [5 empty] | 0
| 9 - Ostatní konstrukce a práce, bourání | [5 empty] | 0
| 998 - Přesun hmot | [5 empty] | 0
| VRN - Vedlejší rozpočtové náklady | [5 empty] | 0
| VRN1 - Průzkumné, geodetické a projektové práce | [5 empty] | 0
| VRN3 - Zařízení staveniště | [5 empty] | 0
| VRN4 - Inženýrská činnost | [5 empty] | 0
| VRN9 - Ostatní náklady | [5 empty] | 0
SOUPIS PRACÍ
Stavba:
Rekonstrukce a modernizace fotbalového hřiště SK Union Břevnov
Objekt:
IO-02 - Přípojka kanalizace
Místo: |  |  | Praha 6 |  |  | Datum: | 2026-02-12
Zadavatel: |  |  | Městská část Praha 6 |  |  | Projektant: | Sportovní projekty s.r.o.
Uchazeč: |  |  | Vyplň údaj |  |  | Zpracovatel: | F.Pecka
PČ | Typ | Kód | Popis | MJ | Množství | J.cena [CZK] | Cena celkem [CZK] | Cenová soustava |  | DPH | J. Nh [h] | Nh celkem [h] | J. hmotnost [t] | Hmotnost celkem [t] | J. suť [t] | Suť Celkem [t]
Náklady soupisu celkem | [6 empty] | 0 |  |  |  |  | 0 |  | 30.4536 |  | 3.7325 |  | D | -1 | [10 empty] | 0
| D | HSV | Práce a dodávky HSV |  |  |  | 0 |  |  |  |  | 0 |  | 30.4536 |  | 3.7325 | 1 | D | 0 |  |  |  | ROZPOCET | [6 empty] | 0
| D | 1 | Zemní práce |  |  |  | 0 |  |  |  |  | 0 |  | 13.1117 |  | 1.3325 | 1 | D | 1 |  |  |  | ROZPOCET | [6 empty] | 0
1 | K | 113107422 | Odstranění podkladů nebo krytů při překopech inženýrských sítí s přemístěním hmot na skládku ve vzdálenosti do 3 m nebo s naložením na dopravní prostředek strojně plochy jednotlivě do 15 m2 z kameniva hrubého drceného, o tl. vrstvy přes 100 do 200 mm | m2 | 4 |  | 0 |  |  | základní |  | 0 | 0 | 0 | 0.29 | 1.16 | 4 | K | 2 |  |  |  | ROZPOCET | 0 | 0 | 0 | 0 | 0 | 1 | 0 | 4 | -1036889883
2 | K | 113203111 | Vytrhání obrub s vybouráním lože, s přemístěním hmot na skládku na vzdálenost do 3 m nebo s naložením na dopravní prostředek z dlažebních kostek | m | 1.5 |  | 0 |  |  | základní |  | 0 | 0 | 0 | 0.115 | 0.1725 | 4 | K | 2 |  |  |  | ROZPOCET | 0 | 0 | 0 | 0 | 0 | 1 | 0 | 4 | 2077577356
3 | K | 119003211 | Pomocné konstrukce při zabezpečení výkopu svislé ocelové mobilní oplocení, výšky do 1,5 m panely s reflexními signalizačními pruhy zřízení | m | 42 |  | 0 |  |  | základní |  | 0 | 0.00042 | 0.01764 | 0 | 0 | 4 | K | 2 |  |  |  | ROZPOCET | 0 | 0 | 0 | 0 | 0 | 1 | 0 | 4 | 992107159
4 | K | 119003212 | Pomocné konstrukce při zabezpečení výkopu svislé ocelové mobilní oplocení, výšky do 1,5 m panely s reflexními signalizačními pruhy odstranění | m | 42 |  | 0 |  |  | základní |  | 0 | 0 | 0 | 0 | 0 | 4 | K | 2 |  |  |  | ROZPOCET | 0 | 0 | 0 | 0 | 0 | 1 | 0 | 4 | -1374829152
5 | K | 121151103 | Sejmutí ornice strojně při souvislé ploše do 100 m2, tl. vrstvy do 200 mm | m2 | 9 |  | 0 |  |  | základní |  | 0 | 0 | 0 | 0 | 0 | 4 | K | 2 |  |  |  | ROZPOCET | 0 | 0 | 0 | 0 | 0 | 1 | 0 | 4 | 383049151
6 | K | 131251201 | Hloubení zapažených jam a zářezů strojně s urovnáním dna do předepsaného profilu a spádu v hornině třídy těžitelnosti I skupiny 3 do 20 m3 | m3 | 6.6 |  | 0 |  |  | základní |  | 0 | 0 | 0 | 0 | 0 | 4 | K | 2 |  |  |  | ROZPOCET | 0 | 0 | 0 | 0 | 0 | 1 | 0 | 4 | 54968523
7 | K | 132254202 | Hloubení zapažených rýh šířky přes 800 do 2 000 mm strojně s urovnáním dna do předepsaného profilu a spádu v hornině třídy těžitelnosti I skupiny 3 přes 20 do 50 m3 | m3 | 33.5 |  | 0 |  |  | základní |  | 0 | 0 | 0 | 0 | 0 | 4 | K | 2 |  |  |  | ROZPOCET | 0 | 0 | 0 | 0 | 0 | 1 | 0 | 4 | -1670705455
8 | K | 151101101 | Zřízení pažení a rozepření stěn rýh pro podzemní vedení příložné pro jakoukoliv mezerovitost, hloubky do 2 m | m2 | 40 |  | 0 |  |  | základní |  | 0 | 0.00084 | 0.0336 | 0 | 0 | 4 | K | 2 |  |  |  | ROZPOCET | 0 | 0 | 0 | 0 | 0 | 1 | 0 | 4 | 209174870
9 | K | 151101102 | Zřízení pažení a rozepření stěn rýh pro podzemní vedení příložné pro jakoukoliv mezerovitost, hloubky přes 2 do 4 m | m2 | 27 |  | 0 |  |  | základní |  | 0 | 0.00085 | 0.02295 | 0 | 0 | 4 | K | 2 |  |  |  | ROZPOCET | 0 | 0 | 0 | 0 | 0 | 1 | 0 | 4 | 1726578418
10 | K | 151101111 | Odstranění pažení a rozepření stěn rýh pro podzemní vedení s uložením materiálu na vzdálenost do 3 m od kraje výkopu příložné, hloubky do 2 m | m2 | 40 |  | 0 |  |  | základní |  | 0 | 0 | 0 | 0 | 0 | 4 | K | 2 |  |  |  | ROZPOCET | 0 | 0 | 0 | 0 | 0 | 1 | 0 | 4 | -1249451266
11 | K | 151101112 | Odstranění pažení a rozepření stěn rýh pro podzemní vedení s uložením materiálu na vzdálenost do 3 m od kraje výkopu příložné, hloubky přes 2 do 4 m | m2 | 27 |  | 0 |  |  | základní |  | 0 | 0 | 0 | 0 | 0 | 4 | K | 2 |  |  |  | ROZPOCET | 0 | 0 | 0 | 0 | 0 | 1 | 0 | 4 | 345217426
12 | K | 151101201 | Zřízení pažení stěn výkopu bez rozepření nebo vzepření příložné, hloubky do 4 m | m2 | 15 |  | 0 |  |  | základní |  | 0 | 0.0007 | 0.0105 | 0 | 0 | 4 | K | 2 |  |  |  | ROZPOCET | 0 | 0 | 0 | 0 | 0 | 1 | 0 | 4 | 411823947
13 | K | 151101211 | Odstranění pažení stěn výkopu bez rozepření nebo vzepření s uložením pažin na vzdálenost do 3 m od okraje výkopu příložné, hloubky do 4 m | m2 | 15 |  | 0 |  |  | základní |  | 0 | 0 | 0 | 0 | 0 | 4 | K | 2 |  |  |  | ROZPOCET | 0 | 0 | 0 | 0 | 0 | 1 | 0 | 4 | 844729919
14 | K | 151101401 | Zřízení vzepření zapažených stěn výkopů s potřebným přepažováním při pažení příložném, hloubky do 4 m | m2 | 15 |  | 0 |  |  | základní |  | 0 | 0.00079 | 0.01185 | 0 | 0 | 4 | K | 2 |  |  |  | ROZPOCET | 0 | 0 | 0 | 0 | 0 | 1 | 0 | 4 | -349779385
15 | K | 151101411 | Odstranění vzepření stěn výkopů s uložením materiálu na vzdálenost do 3 m od kraje výkopu při pažení příložném, hloubky do 4 m | m2 | 15 |  | 0 |  |  | základní |  | 0 | 0 | 0 | 0 | 0 | 4 | K | 2 |  |  |  | ROZPOCET | 0 | 0 | 0 | 0 | 0 | 1 | 0 | 4 | -1401710424
16 | K | 162251101 | Vodorovné přemístění výkopku nebo sypaniny po suchu na obvyklém dopravním prostředku, bez naložení výkopku, avšak se složením bez rozhrnutí z horniny třídy těžitelnosti I skupiny 1 až 3 na vzdálenost do 20 m | m3 | 11.75 |  | 0 |  |  | základní |  | 0 | 0 | 0 | 0 | 0 | 4 | K | 2 |  |  |  | ROZPOCET | 0 | 0 | 0 | 0 | 0 | 1 | 0 | 4 | 208992379
17 | K | 162751117 | Vodorovné přemístění výkopku nebo sypaniny po suchu na obvyklém dopravním prostředku, bez naložení výkopku, avšak se složením bez rozhrnutí z horniny třídy těžitelnosti I skupiny 1 až 3 na vzdálenost přes 9 000 do 10 000 m | m3 | 11.75 |  | 0 |  |  | základní |  | 0 | 0 | 0 | 0 | 0 | 4 | K | 2 |  |  |  | ROZPOCET | 0 | 0 | 0 | 0 | 0 | 1 | 0 | 4 | 736777523
18 | K | 162751119 | Vodorovné přemístění výkopku nebo sypaniny po suchu na obvyklém dopravním prostředku, bez naložení výkopku, avšak se složením bez rozhrnutí z horniny třídy těžitelnosti I skupiny 1 až 3 na vzdálenost Příplatek k ceně za každých dalších i započatých 1 000 | m3 | 117.5 |  | 0 |  |  | základní |  | 0 | 0 | 0 | 0 | 0 | 4 | K | 2 |  |  |  | ROZPOCET | 0 | 0 | 0 | 0 | 0 | 1 | 0 | 4 | -1350413896
19 | K | 167151101 | Nakládání, skládání a překládání neulehlého výkopku nebo sypaniny strojně nakládání, množství do 100 m3, z horniny třídy těžitelnosti I, skupiny 1 až 3 | m3 | 11.75 |  | 0 |  |  | základní |  | 0 | 0 | 0 | 0 | 0 | 4 | K | 2 |  |  |  | ROZPOCET | 0 | 0 | 0 | 0 | 0 | 1 | 0 | 4 | -593896384
20 | K | 171201231 | Poplatek za uložení stavebního odpadu na recyklační skládce (skládkovné) zeminy a kamení zatříděného do Katalogu odpadů pod kódem 17 05 04 | t | 23.5 |  | 0 |  |  | základní |  | 0 | 0 | 0 | 0 | 0 | 4 | K | 2 |  |  |  | ROZPOCET | 0 | 0 | 0 | 0 | 0 | 1 | 0 | 4 | -671662179
| VV |  | 11,75*2 "Přepočtené koeficientem množství |  | 23.5 | [12 empty] | VV | 2 | 2 | True | 0 | ROZPOCET
| VV |  | Součet |  | 23.5 | [12 empty] | VV | 2 | 4 | True | 1 | ROZPOCET
21 | K | 174112109 | Zásyp sypaninou z jakékoliv horniny při překopech inženýrských sítí ručně Příplatek k ceně za prohození sypaniny sítem | m3 | 28.95 |  | 0 |  |  | základní |  | 0 | 0 | 0 | 0 | 0 | 4 | K | 2 |  |  |  | ROZPOCET | 0 | 0 | 0 | 0 | 0 | 1 | 0 | 4 | 2136831745
22 | K | 174151101 | Zásyp sypaninou z jakékoliv horniny strojně s uložením výkopku ve vrstvách se zhutněním jam, šachet, rýh nebo kolem objektů v těchto vykopávkách | m3 | 28.95 |  | 0 |  |  | základní |  | 0 | 0 | 0 | 0 | 0 | 4 | K | 2 |  |  |  | ROZPOCET | 0 | 0 | 0 | 0 | 0 | 1 | 0 | 4 | 1276877359
23 | K | 175151101 | Obsypání potrubí strojně sypaninou z vhodných hornin třídy těžitelnosti I a II, skupiny 1 až 4 nebo materiálem připraveným podél výkopu ve vzdálenosti do 3 m od jeho kraje, pro jakoukoliv hloubku výkopu a míru zhutnění bez prohození sypaniny | m3 | 6.85 |  | 0 |  |  | základní |  | 0 | 0 | 0 | 0 | 0 | 4 | K | 2 |  |  |  | ROZPOCET | 0 | 0 | 0 | 0 | 0 | 1 | 0 | 4 | -486350064
24 | M | 58337303 | štěrkopísek frakce 0/8 | t | 13.015 |  | 0 |  |  | základní |  | 0 | 1 | 13.015 | 0 | 0 | 8 | M | 2 |  |  |  | ROZPOCET | 0 | 0 | 0 | 0 | 0 | 1 | 0 | 4 | 597762573
| VV |  | 6,85*1,9 "Přepočtené koeficientem množství |  | 13.015 | [12 empty] | VV | 2 | 2 | True | 0 | ROZPOCET
| VV |  | Součet |  | 13.015 | [12 empty] | VV | 2 | 4 | True | 1 | ROZPOCET
25 | K | 181111111 | Plošná úprava terénu v zemině skupiny 1 až 4 s urovnáním povrchu bez doplnění ornice souvislé plochy do 500 m2 při nerovnostech terénu přes 50 do 100 mm v rovině nebo na svahu do 1:5 | m2 | 5 |  | 0 |  |  | základní |  | 0 | 0 | 0 | 0 | 0 | 4 | K | 2 |  |  |  | ROZPOCET | 0 | 0 | 0 | 0 | 0 | 1 | 0 | 4 | 1708487938
26 | K | 181351003 | Rozprostření a urovnání ornice v rovině nebo ve svahu sklonu do 1:5 strojně při souvislé ploše do 100 m2, tl. vrstvy do 200 mm | m2 | 5 |  | 0 |  |  | základní |  | 0 | 0 | 0 | 0 | 0 | 4 | K | 2 |  |  |  | ROZPOCET | 0 | 0 | 0 | 0 | 0 | 1 | 0 | 4 | -155011321
27 | K | 181411131 | Založení trávníku na půdě předem připravené plochy do 1000 m2 výsevem včetně utažení parkového v rovině nebo na svahu do 1:5 | m2 | 5 |  | 0 |  |  | základní |  | 0 | 0 | 0 | 0 | 0 | 4 | K | 2 |  |  |  | ROZPOCET | 0 | 0 | 0 | 0 | 0 | 1 | 0 | 4 | 1643567865
28 | M | 00572410 | osivo směs travní parková | kg | 0.15 |  | 0 |  |  | základní |  | 0 | 0.001 | 0.00015 | 0 | 0 | 8 | M | 2 |  |  |  | ROZPOCET | 0 | 0 | 0 | 0 | 0 | 1 | 0 | 4 | 329053624
| VV |  | 5*0,03 "Přepočtené koeficientem množství |  | 0.15 | [12 empty] | VV | 2 | 2 | True | 0 | ROZPOCET
| VV |  | Součet |  | 0.15 | [12 empty] | VV | 2 | 4 | True | 1 | ROZPOCET
29 | K | 183403153 | Obdělání půdy hrabáním v rovině nebo na svahu do 1:5 | m2 | 5 |  | 0 |  |  | základní |  | 0 | 0 | 0 | 0 | 0 | 4 | K | 2 |  |  |  | ROZPOCET | 0 | 0 | 0 | 0 | 0 | 1 | 0 | 4 | -1587027710
30 | K | 184813511 | Chemické odplevelení půdy před založením kultury, trávníku nebo zpevněných ploch ručně o jakékoli výměře postřikem na široko v rovině nebo na svahu do 1:5 | m2 | 5 |  | 0 |  |  | základní |  | 0 | 0 | 0 | 0 | 0 | 4 | K | 2 |  |  |  | ROZPOCET | 0 | 0 | 0 | 0 | 0 | 1 | 0 | 4 | 849356015
| D | 4 | Vodorovné konstrukce |  |  |  | 0 |  |  |  |  | 0 |  | 3.2214 |  | 0 | 1 | D | 1 |  |  |  | ROZPOCET | [6 empty] | 0
31 | K | 452311131 | Podkladní a zajišťovací konstrukce z betonu prostého v otevřeném výkopu bez zvýšených nároků na prostředí desky pod potrubí, stoky a drobné objekty z betonu tř. C 12/15 | m3 | 1.4 |  | 0 |  |  | základní |  | 0 | 2.301 | 3.2214 | 0 | 0 | 4 | K | 2 |  |  |  | ROZPOCET | 0 | 0 | 0 | 0 | 0 | 1 | 0 | 4 | -2094399227
32 | K | 452312141 | Podkladní a zajišťovací konstrukce z betonu prostého v otevřeném výkopu bez zvýšených nároků na prostředí sedlové lože pod potrubí z betonu tř. C 16/20 | m3 | 2.3 |  | 0 |  |  | základní |  | 0 | 0 | 0 | 0 | 0 | 4 | K | 2 |  |  |  | ROZPOCET | 0 | 0 | 0 | 0 | 0 | 1 | 0 | 4 | 212827385
| D | 5 | Komunikace pozemní |  |  |  | 0 |  |  |  |  | 0 |  | 4.9151 |  | 0 | 1 | D | 1 |  |  |  | ROZPOCET | [6 empty] | 0
33 | K | 566901123 | Vyspravení podkladu po překopech inženýrských sítí plochy do 15 m2 s rozprostřením a zhutněním štěrkopískem tl. 200 mm | m2 | 4 |  | 0 |  |  | základní |  | 0 | 0.46 | 1.84 | 0 | 0 | 4 | K | 2 |  |  |  | ROZPOCET | 0 | 0 | 0 | 0 | 0 | 1 | 0 | 4 | -1755633342
34 | K | 566901161 | Vyspravení podkladu po překopech inženýrských sítí plochy do 15 m2 s rozprostřením a zhutněním obalovaným kamenivem ACP tl. 100 mm | m2 | 4 |  | 0 |  |  | základní |  | 0 | 0.26376 | 1.055 | 0 | 0 | 4 | K | 2 |  |  |  | ROZPOCET | 0 | 0 | 0 | 0 | 0 | 1 | 0 | 4 | 1120850637
35 | K | 566901172 | Vyspravení podkladu po překopech inženýrských sítí plochy do 15 m2 s rozprostřením a zhutněním směsí zpevněnou cementem SC C 20/25 (PB I) tl. 150 mm | m2 | 4 |  | 0 |  |  | základní |  | 0 | 0.37536 | 1.5014 | 0 | 0 | 4 | K | 2 |  |  |  | ROZPOCET | 0 | 0 | 0 | 0 | 0 | 1 | 0 | 4 | 674303080
36 | K | 572340111 | Vyspravení krytu komunikací po překopech inženýrských sítí plochy do 15 m2 asfaltovým betonem ACO, po zhutnění tl. přes 30 do 50 mm | m2 | 4 |  | 0 |  |  | základní |  | 0 | 0.12966 | 0.51864 | 0 | 0 | 4 | K | 2 |  |  |  | ROZPOCET | 0 | 0 | 0 | 0 | 0 | 1 | 0 | 4 | -792576147
| D | 8 | Trubní vedení |  |  |  | 0 |  |  |  |  | 0 |  | 8.9664 |  | 2.4 | 1 | D | 1 |  |  |  | ROZPOCET | [6 empty] | 0
37 | K | 831312121 | Montáž potrubí z trub kameninových hrdlových s integrovaným těsněním v otevřeném výkopu ve sklonu do 20 % DN 150 | m | 1 |  | 0 |  |  | základní |  | 0 | 3e-05 | 3e-05 | 0 | 0 | 4 | K | 2 |  |  |  | ROZPOCET | 0 | 0 | 0 | 0 | 0 | 1 | 0 | 4 | 1894882081
38 | M | 59710632 | trouba kameninová glazovaná DN 150 dl 1,00m spojovací systém F | m | 1.015 |  | 0 |  |  | základní |  | 0 | 0.024 | 0.02436 | 0 | 0 | 8 | M | 2 |  |  |  | ROZPOCET | 0 | 0 | 0 | 0 | 0 | 1 | 0 | 4 | -465099074
| VV |  | 1*1,015 "Přepočtené koeficientem množství |  | 1.015 | [12 empty] | VV | 2 | 2 | True | 1 | ROZPOCET
39 | K | 831352121 | Montáž potrubí z trub kameninových hrdlových s integrovaným těsněním v otevřeném výkopu ve sklonu do 20 % DN 200 | m | 10 |  | 0 |  |  | základní |  | 0 | 4e-05 | 0.0004 | 0 | 0 | 4 | K | 2 |  |  |  | ROZPOCET | 0 | 0 | 0 | 0 | 0 | 1 | 0 | 4 | -392013497
40 | M | 59710704 | trouba kameninová glazovaná DN 200 dl 2,50m spojovací systém C Třída 240 | m | 10.15 |  | 0 |  |  | základní |  | 0 | 0.043 | 0.43645 | 0 | 0 | 8 | M | 2 |  |  |  | ROZPOCET | 0 | 0 | 0 | 0 | 0 | 1 | 0 | 4 | -1924615645
| VV |  | 10*1,015 "Přepočtené koeficientem množství |  | 10.15 | [12 empty] | VV | 2 | 2 | True | 1 | ROZPOCET
41 | K | 837352221 | Montáž kameninových tvarovek na potrubí z trub kameninových v otevřeném výkopu s integrovaným těsněním jednoosých DN 200 | kus | 1 |  | 0 |  |  | základní |  | 0 | 7e-05 | 7e-05 | 0 | 0 | 4 | K | 2 |  |  |  | ROZPOCET | 0 | 0 | 0 | 0 | 0 | 1 | 0 | 4 | 1812862215
42 | M | 59710986 | koleno kameninové glazované DN 200 45° spojovací systém F tř. 160 | kus | 1.015 |  | 0 |  |  | základní |  | 0 | 0.015 | 0.015225 | 0 | 0 | 8 | M | 2 |  |  |  | ROZPOCET | 0 | 0 | 0 | 0 | 0 | 1 | 0 | 4 | 1186870967
| VV |  | 1*1,015 "Přepočtené koeficientem množství |  | 1.015 | [12 empty] | VV | 2 | 2 | True | 1 | ROZPOCET
43 | K | 837375121 | Výsek a montáž kameninové odbočné tvarovky na kameninovém potrubí DN 300 | kus | 2 |  | 0 |  |  | základní |  | 0 | 1.4732 | 2.9465 | 0 | 0 | 4 | K | 2 |  |  |  | ROZPOCET | 0 | 0 | 0 | 0 | 0 | 1 | 0 | 4 | -75651088
44 | M | 59711774 | odbočka kameninová glazovaná jednoduchá kolmá DN 300/200 dl 600mm spojovací systém C/F tř.240/160 | kus | 2.03 |  | 0 |  |  | základní |  | 0 | 0.075 | 0.15225 | 0 | 0 | 8 | M | 2 |  |  |  | ROZPOCET | 0 | 0 | 0 | 0 | 0 | 1 | 0 | 4 | -1474196142
| VV |  | 2*1,015 "Přepočtené koeficientem množství |  | 2.03 | [12 empty] | VV | 2 | 2 | True | 1 | ROZPOCET
45 | K | 892351111 | Tlakové zkoušky vodou na potrubí DN 150 nebo 200 | m | 10 |  | 0 |  |  | základní |  | 0 | 0 | 0 | 0 | 0 | 4 | K | 2 |  |  |  | ROZPOCET | 0 | 0 | 0 | 0 | 0 | 1 | 0 | 4 | 1072498188
46 | K | 894411311 | Osazení betonových nebo železobetonových dílců pro šachty skruží rovných | kus | 2 |  | 0 |  |  | základní |  | 0 | 0.01019 | 0.02038 | 0 | 0 | 4 | K | 2 |  |  |  | ROZPOCET | 0 | 0 | 0 | 0 | 0 | 1 | 0 | 4 | 244404250
47 | M | 59224069 | skruž betonová DN 1000x1000 100x100x12cm | kus | 2 |  | 0 |  |  | základní |  | 0 | 1.054 | 2.108 | 0 | 0 | 8 | M | 2 |  |  |  | ROZPOCET | 0 | 0 | 0 | 0 | 0 | 1 | 0 | 4 | 1354764299
48 | K | 894412411 | Osazení betonových nebo železobetonových dílců pro šachty skruží přechodových | kus | 1 |  | 0 |  |  | základní |  | 0 | 0.01248 | 0.01248 | 0 | 0 | 4 | K | 2 |  |  |  | ROZPOCET | 0 | 0 | 0 | 0 | 0 | 1 | 0 | 4 | -1230343195
49 | M | 59224168 | skruž betonová přechodová 62,5/100x60x12cm stupadla poplastovaná kapsová | kus | 1 |  | 0 |  |  | základní |  | 0 | 0.548 | 0.548 | 0 | 0 | 8 | M | 2 |  |  |  | ROZPOCET | 0 | 0 | 0 | 0 | 0 | 1 | 0 | 4 | 1832459309
50 | K | 894414111 | Osazení betonových nebo železobetonových dílců pro šachty skruží základových (dno) | kus | 1 |  | 0 |  |  | základní |  | 0 | 0.02854 | 0.02854 | 0 | 0 | 4 | K | 2 |  |  |  | ROZPOCET | 0 | 0 | 0 | 0 | 0 | 1 | 0 | 4 | -1263911133
51 | M | 59224353 | dno betonové šachty kanalizační jednolité 100x68x30cm | kus | 1 |  | 0 |  |  | základní |  | 0 | 1.45 | 1.45 | 0 | 0 | 8 | M | 2 |  |  |  | ROZPOCET | 0 | 0 | 0 | 0 | 0 | 1 | 0 | 4 | -2104558935
52 | M | 59224348 | těsnění elastomerové pro spojení šachetních dílů DN 1000 | kus | 3 |  | 0 |  |  | základní |  | 0 | 0.002 | 0.006 | 0 | 0 | 8 | M | 2 |  |  |  | ROZPOCET | 0 | 0 | 0 | 0 | 0 | 1 | 0 | 4 | 967313770
53 | K | 895941341 | Osazení vpusti uliční z betonových dílců DN 500 dno s výtokem | kus | 1 |  | 0 |  |  | základní |  | 0 | 0.12526 | 0.12526 | 0 | 0 | 4 | K | 2 |  |  |  | ROZPOCET | 0 | 0 | 0 | 0 | 0 | 1 | 0 | 4 | -714543715
54 | M | 59224472 | vpusť uliční DN 500 kaliště s odtokem 150mm 500/245x65mm | kus | 1 |  | 0 |  |  | základní |  | 0 | 0.135 | 0.135 | 0 | 0 | 8 | M | 2 |  |  |  | ROZPOCET | 0 | 0 | 0 | 0 | 0 | 1 | 0 | 4 | -2053423999
55 | K | 895941351 | Osazení vpusti uliční z betonových dílců DN 500 skruž horní pro čtvercovou vtokovou mříž | kus | 1 |  | 0 |  |  | základní |  | 0 | 0.03076 | 0.03076 | 0 | 0 | 4 | K | 2 |  |  |  | ROZPOCET | 0 | 0 | 0 | 0 | 0 | 1 | 0 | 4 | -242572634
56 | M | 59224460 | vpusť uliční DN 500 betonová 500x190x65mm čtvercový poklop | kus | 1 |  | 0 |  |  | základní |  | 0 | 0.07 | 0.07 | 0 | 0 | 8 | M | 2 |  |  |  | ROZPOCET | 0 | 0 | 0 | 0 | 0 | 1 | 0 | 4 | -1343536075
57 | K | 895941362 | Osazení vpusti uliční z betonových dílců DN 500 skruž středová 590 mm | kus | 2 |  | 0 |  |  | základní |  | 0 | 0.03076 | 0.06152 | 0 | 0 | 4 | K | 2 |  |  |  | ROZPOCET | 0 | 0 | 0 | 0 | 0 | 1 | 0 | 4 | 1939820212
58 | M | 59224462 | vpusť uliční DN 500 skruž průběžná vysoká betonová 500/590x65mm | kus | 2 |  | 0 |  |  | základní |  | 0 | 0.155 | 0.31 | 0 | 0 | 8 | M | 2 |  |  |  | ROZPOCET | 0 | 0 | 0 | 0 | 0 | 1 | 0 | 4 | 1811063734
59 | K | 899103112 | Osazení poklopů šachtových litinových, ocelových nebo železobetonových včetně rámů pro třídu zatížení B125, C250 | kus | 1 |  | 0 |  |  | základní |  | 0 | 0.09 | 0.09 | 0 | 0 | 4 | K | 2 |  |  |  | ROZPOCET | 0 | 0 | 0 | 0 | 0 | 1 | 0 | 4 | 1364460500
60 | M | 55241004 | poklop kanalizační litinový, rám betonolitinový 125mm, B 125 kruhová mříž | kus | 1 |  | 0 |  |  | základní |  | 0 | 0.072 | 0.072 | 0 | 0 | 8 | M | 2 |  |  |  | ROZPOCET | 0 | 0 | 0 | 0 | 0 | 1 | 0 | 4 | -23012582
61 | K | 899204112 | Osazení mříží litinových včetně rámů a košů na bahno pro třídu zatížení D400, E600 | kus | 1 |  | 0 |  |  | základní |  | 0 | 0.21734 | 0.21734 | 0 | 0 | 4 | K | 2 |  |  |  | ROZPOCET | 0 | 0 | 0 | 0 | 0 | 1 | 0 | 4 | -1595737409
62 | M | 55241043 | mříž šachtová dešťová litinová DN 425 pro třídu zatížení D400 čtverec | kus | 1 |  | 0 |  |  | základní |  | 0 | 0.0958 | 0.0958 | 0 | 0 | 8 | M | 2 |  |  |  | ROZPOCET | 0 | 0 | 0 | 0 | 0 | 1 | 0 | 4 | 710909012
63 | M | 4440005580 | Koš kalový BEST A4 | kus | 1 |  | 0 |  |  | základní |  | 0 | 0.01 | 0.01 | 0 | 0 | 8 | M | 2 |  |  |  | ROZPOCET | 0 | 0 | 0 | 0 | 0 | 1 | 0 | 4 | 1157034495
64 | K | R13 | Demontáž uliční vpusti z betonových skruží vř. vtokové mříže | soubor | 1 |  | 0 |  |  | základní |  | 0 | 0 | 0 | 2.4 | 2.4 | 4 | K | 2 |  |  |  | ROZPOCET | 0 | 0 | 0 | 0 | 0 | 1 | 0 | 4 | 1811729731
65 | K | R14 | Zaslepení kameninového hrdla otevřený výkop DN 150 | kus | 1 |  | 0 |  |  | základní |  | 0 | 7e-05 | 7e-05 | 0 | 0 | 4 | K | 2 |  |  |  | ROZPOCET | 0 | 0 | 0 | 0 | 0 | 1 | 0 | 4 | -1741871665
| D | 9 | Ostatní konstrukce a práce, bourání |  |  |  | 0 |  |  |  |  | 0 |  | 0.23892 |  | 0 | 1 | D | 1 |  |  |  | ROZPOCET | [6 empty] | 0
66 | K | 916241213 | Osazení obrubníku kamenného se zřízením lože, s vyplněním a zatřením spár cementovou maltou stojatého s boční opěrou z betonu prostého, do lože z betonu prostého | m | 1.5 |  | 0 |  |  | základní |  | 0 | 0.15256 | 0.22884 | 0 | 0 | 4 | K | 2 |  |  |  | ROZPOCET | 0 | 0 | 0 | 0 | 0 | 1 | 0 | 4 | -1970205069
67 | K | 919731112 | Zarovnání styčné plochy podkladu nebo krytu podél vybourané části komunikace nebo zpevněné plochy z betonu prostého tl. do 150 mm | m | 16 |  | 0 |  |  | základní |  | 0 | 0 | 0 | 0 | 0 | 4 | K | 2 |  |  |  | ROZPOCET | 0 | 0 | 0 | 0 | 0 | 1 | 0 | 4 | -1869768525
68 | K | 919731123 | Zarovnání styčné plochy podkladu nebo krytu podél vybourané části komunikace nebo zpevněné plochy živičné tl. přes 100 do 200 mm | m | 16 |  | 0 |  |  | základní |  | 0 | 0 | 0 | 0 | 0 | 4 | K | 2 |  |  |  | ROZPOCET | 0 | 0 | 0 | 0 | 0 | 1 | 0 | 4 | -1852299656
69 | K | 919732221 | Styčná pracovní spára při napojení nového živičného povrchu na stávající se zalitím za tepla modifikovanou asfaltovou hmotou s posypem vápenným hydrátem šířky do 15 mm, hloubky do 25 mm bez prořezání spáry | m | 16 |  | 0 |  |  | základní |  | 0 | 0.0006 | 0.0096 | 0 | 0 | 4 | K | 2 |  |  |  | ROZPOCET | 0 | 0 | 0 | 0 | 0 | 1 | 0 | 4 | 865427037
70 | K | 919735113 | Řezání stávajícího živičného krytu nebo podkladu hloubky přes 100 do 150 mm | m | 16 |  | 0 |  |  | základní |  | 0 | 0 | 0 | 0 | 0 | 4 | K | 2 |  |  |  | ROZPOCET | 0 | 0 | 0 | 0 | 0 | 1 | 0 | 4 | -406893272
71 | K | 919735123 | Řezání stávajícího betonového krytu nebo podkladu hloubky přes 100 do 150 mm | m | 16 |  | 0 |  |  | základní |  | 0 | 3e-05 | 0.00048 | 0 | 0 | 4 | K | 2 |  |  |  | ROZPOCET | 0 | 0 | 0 | 0 | 0 | 1 | 0 | 4 | -529733223
72 | K | 979024443 | Očištění vybouraných prvků komunikací od spojovacího materiálu s odklizením a uložením očištěných hmot a spojovacího materiálu na skládku na vzdálenost do 10 m obrubníků a krajníků, vybouraných z jakéhokoliv lože a s jakoukoliv výplní spár silničních | m | 1.5 |  | 0 |  |  | základní |  | 0 | 0 | 0 | 0 | 0 | 4 | K | 2 |  |  |  | ROZPOCET | 0 | 0 | 0 | 0 | 0 | 1 | 0 | 4 | 1219567516
| D | 998 | Přesun hmot |  |  |  | 0 |  |  |  |  | 0 |  | 0 |  | 0 | 1 | D | 1 |  |  |  | ROZPOCET | [6 empty] | 0
73 | K | 998276101 | Přesun hmot pro trubní vedení hloubené z trub z plastických hmot nebo sklolaminátových pro vodovody, kanalizace, teplovody, produktovody v otevřeném výkopu dopravní vzdálenost do 15 m | t | 30.454 |  | 0 |  |  | základní |  | 0 | 0 | 0 | 0 | 0 | 4 | K | 2 |  |  |  | ROZPOCET | 0 | 0 | 0 | 0 | 0 | 1 | 0 | 4 | 951868451
| D | VRN | Vedlejší rozpočtové náklady |  |  |  | 0 |  |  |  |  | 0 |  | 0 |  | 0 | 5 | D | 0 |  |  |  | ROZPOCET | [6 empty] | 0
| D | VRN1 | Průzkumné, geodetické a projektové práce |  |  |  | 0 |  |  |  |  | 0 |  | 0 |  | 0 | 5 | D | 1 |  |  |  | ROZPOCET | [6 empty] | 0
74 | K | 012002000 | Geodetické práce - vytýčení objektu a stávajících sítí | hod | 16 |  | 0 |  |  | základní |  | 0 | 0 | 0 | 0 | 0 | 1024 | K | 2 |  |  |  | ROZPOCET | 0 | 0 | 0 | 0 | 0 | 1 | 0 | 1024 | -1101245878
| D | VRN3 | Zařízení staveniště |  |  |  | 0 |  |  |  |  | 0 |  | 0 |  | 0 | 5 | D | 1 |  |  |  | ROZPOCET | [6 empty] | 0
75 | K | 030001000 | Zařízení staveniště | % |  |  | 0 |  |  | základní |  | 0 | 0 | 0 | 0 | 0 | 1024 | K | 2 |  |  |  | ROZPOCET | 0 | 0 | 0 | 0 | 0 | 1 | 0 | 1024 | 1130947100
| D | VRN4 | Inženýrská činnost |  |  |  | 0 |  |  |  |  | 0 |  | 0 |  | 0 | 5 | D | 1 |  |  |  | ROZPOCET | [6 empty] | 0
76 | K | 040001000 | Inženýrská činnost | % |  |  | 0 |  |  | základní |  | 0 | 0 | 0 | 0 | 0 | 1024 | K | 2 |  |  |  | ROZPOCET | 0 | 0 | 0 | 0 | 0 | 1 | 0 | 1024 | 231409822
| D | VRN9 | Ostatní náklady |  |  |  | 0 |  |  |  |  | 0 |  | 0 |  | 0 | 5 | D | 1 |  |  |  | ROZPOCET | [6 empty] | 0
77 | K | 090001000 | Kompletační činnost | % |  |  | 0 |  |  | základní |  | 0 | 0 | 0 | 0 | 0 | 1024 | K | 2 |  |  |  | ROZPOCET | 0 | 0 | 0 | 0 | 0 | 1 | 0 | 1024 | 1573429163

## IO-03 - Areálová kanalizace
{712f5de9-2541-4485-bee5-b5b3e3668766}
2
| KRYCÍ LIST SOUPISU PRACÍ | [7 empty] | v --- níže se nacházejí doplnkové a pomocné údaje k sestavám --- v | [8 empty] | False
Stavba:
Rekonstrukce a modernizace fotbalového hřiště SK Union Břevnov
Objekt:
IO-03 - Areálová kanalizace
| KSO: |  |  |  |  | CC-CZ:
| Místo: |  | Praha 6 |  |  | Datum: | 2026-02-12
| Zadavatel: |  |  |  |  | IČ:
|  | Městská část Praha 6 |  |  |  | DIČ:
| Uchazeč: |  |  |  |  | IČ: | Vyplň údaj
|  | Vyplň údaj |  |  |  | DIČ: | Vyplň údaj
| Projektant: |  |  |  |  | IČ:
|  | Sportovní projekty s.r.o. |  |  |  | DIČ:
| Zpracovatel: |  |  |  |  | IČ:
|  | F.Pecka |  |  |  | DIČ:
Poznámka:
| Cena bez DPH | [5 empty] | 0
|  |  | Základ daně |  |  | Sazba daně | Výše daně
| DPH | základní | 0 |  |  | 21% | 0
|  | snížená | 0 |  |  | 12% | 0
|  | zákl. přenesená | 0 |  |  | 21% | 0
|  | sníž. přenesená | 0 |  |  | 12% | 0
|  | nulová | 0 |  |  | 0% | 0
| Cena s DPH |  |  | v | CZK |  | 0
| Projektant |  |  | Zpracovatel
| Datum a podpis: |  | Razítko | Datum a podpis: |  |  | Razítko
| Objednavatel |  |  | Uchazeč
| Datum a podpis: |  | Razítko | Datum a podpis: |  |  | Razítko
REKAPITULACE ČLENĚNÍ SOUPISU PRACÍ
Stavba:
Rekonstrukce a modernizace fotbalového hřiště SK Union Břevnov
Objekt:
IO-03 - Areálová kanalizace
Místo: |  |  | Praha 6 |  |  | Datum: | 2026-02-12
Zadavatel: |  |  | Městská část Praha 6 |  |  | Projektant: | Sportovní projekty s.r.o.
Uchazeč: |  |  | Vyplň údaj |  |  | Zpracovatel: | F.Pecka
Kód dílu - Popis | [6 empty] | Cena celkem [CZK]
Náklady ze soupisu prací | [6 empty] | 0 | [11 empty] | -1
| HSV - Práce a dodávky HSV | [5 empty] | 0
| 1 - Zemní práce | [5 empty] | 0
| 4 - Vodorovné konstrukce | [5 empty] | 0
| 8 - Trubní vedení | [5 empty] | 0
| 9 - Ostatní konstrukce a práce, bourání | [5 empty] | 0
| 998 - Přesun hmot | [5 empty] | 0
| VRN - Vedlejší rozpočtové náklady | [5 empty] | 0
| VRN1 - Průzkumné, geodetické a projektové práce | [5 empty] | 0
| VRN3 - Zařízení staveniště | [5 empty] | 0
| VRN4 - Inženýrská činnost | [5 empty] | 0
| VRN9 - Ostatní náklady | [5 empty] | 0
SOUPIS PRACÍ
Stavba:
Rekonstrukce a modernizace fotbalového hřiště SK Union Břevnov
Objekt:
IO-03 - Areálová kanalizace
Místo: |  |  | Praha 6 |  |  | Datum: | 2026-02-12
Zadavatel: |  |  | Městská část Praha 6 |  |  | Projektant: | Sportovní projekty s.r.o.
Uchazeč: |  |  | Vyplň údaj |  |  | Zpracovatel: | F.Pecka
PČ | Typ | Kód | Popis | MJ | Množství | J.cena [CZK] | Cena celkem [CZK] | Cenová soustava |  | DPH | J. Nh [h] | Nh celkem [h] | J. hmotnost [t] | Hmotnost celkem [t] | J. suť [t] | Suť Celkem [t]
Náklady soupisu celkem | [6 empty] | 0 |  |  |  |  | 0 |  | 391.9624 |  | 0 |  | D | -1 | [10 empty] | 0
| D | HSV | Práce a dodávky HSV |  |  |  | 0 |  |  |  |  | 0 |  | 391.9624 |  | 0 | 1 | D | 0 |  |  |  | ROZPOCET | [6 empty] | 0
| D | 1 | Zemní práce |  |  |  | 0 |  |  |  |  | 0 |  | 251.8552 |  | 0 | 1 | D | 1 |  |  |  | ROZPOCET | [6 empty] | 0
1 | K | 119003211 | Pomocné konstrukce při zabezpečení výkopu svislé ocelové mobilní oplocení, výšky do 1,5 m panely s reflexními signalizačními pruhy zřízení | m | 480 |  | 0 |  |  | základní |  | 0 | 0.00042 | 0.2016 | 0 | 0 | 4 | K | 2 |  |  |  | ROZPOCET | 0 | 0 | 0 | 0 | 0 | 1 | 0 | 4 | -1927684629
2 | K | 119003212 | Pomocné konstrukce při zabezpečení výkopu svislé ocelové mobilní oplocení, výšky do 1,5 m panely s reflexními signalizačními pruhy odstranění | m | 480 |  | 0 |  |  | základní |  | 0 | 0 | 0 | 0 | 0 | 4 | K | 2 |  |  |  | ROZPOCET | 0 | 0 | 0 | 0 | 0 | 1 | 0 | 4 | -1801834635
3 | K | 121151113 | Sejmutí ornice strojně při souvislé ploše přes 100 do 500 m2, tl. vrstvy do 200 mm | m2 | 400 |  | 0 |  |  | základní |  | 0 | 0 | 0 | 0 | 0 | 4 | K | 2 |  |  |  | ROZPOCET | 0 | 0 | 0 | 0 | 0 | 1 | 0 | 4 | 392006847
4 | K | 131251205 | Hloubení zapažených jam a zářezů strojně s urovnáním dna do předepsaného profilu a spádu v hornině třídy těžitelnosti I skupiny 3 přes 500 do 1 000 m3 | m3 | 520 |  | 0 |  |  | základní |  | 0 | 0 | 0 | 0 | 0 | 4 | K | 2 |  |  |  | ROZPOCET | 0 | 0 | 0 | 0 | 0 | 1 | 0 | 4 | -1149202535
5 | K | 132254204 | Hloubení zapažených rýh šířky přes 800 do 2 000 mm strojně s urovnáním dna do předepsaného profilu a spádu v hornině třídy těžitelnosti I skupiny 3 přes 100 do 500 m3 | m3 | 317 |  | 0 |  |  | základní |  | 0 | 0 | 0 | 0 | 0 | 4 | K | 2 |  |  |  | ROZPOCET | 0 | 0 | 0 | 0 | 0 | 1 | 0 | 4 | -317419699
6 | K | 151101101 | Zřízení pažení a rozepření stěn rýh pro podzemní vedení příložné pro jakoukoliv mezerovitost, hloubky do 2 m | m2 | 478 |  | 0 |  |  | základní |  | 0 | 0.00084 | 0.40152 | 0 | 0 | 4 | K | 2 |  |  |  | ROZPOCET | 0 | 0 | 0 | 0 | 0 | 1 | 0 | 4 | 227007552
7 | K | 151101102 | Zřízení pažení a rozepření stěn rýh pro podzemní vedení příložné pro jakoukoliv mezerovitost, hloubky přes 2 do 4 m | m2 | 12 |  | 0 |  |  | základní |  | 0 | 0.00085 | 0.0102 | 0 | 0 | 4 | K | 2 |  |  |  | ROZPOCET | 0 | 0 | 0 | 0 | 0 | 1 | 0 | 4 | 663236989
8 | K | 151101111 | Odstranění pažení a rozepření stěn rýh pro podzemní vedení s uložením materiálu na vzdálenost do 3 m od kraje výkopu příložné, hloubky do 2 m | m2 | 478 |  | 0 |  |  | základní |  | 0 | 0 | 0 | 0 | 0 | 4 | K | 2 |  |  |  | ROZPOCET | 0 | 0 | 0 | 0 | 0 | 1 | 0 | 4 | -362122249
9 | K | 151101112 | Odstranění pažení a rozepření stěn rýh pro podzemní vedení s uložením materiálu na vzdálenost do 3 m od kraje výkopu příložné, hloubky přes 2 do 4 m | m2 | 12 |  | 0 |  |  | základní |  | 0 | 0 | 0 | 0 | 0 | 4 | K | 2 |  |  |  | ROZPOCET | 0 | 0 | 0 | 0 | 0 | 1 | 0 | 4 | 453877457
10 | K | 151101201 | Zřízení pažení stěn výkopu bez rozepření nebo vzepření příložné, hloubky do 4 m | m2 | 272 |  | 0 |  |  | základní |  | 0 | 0.0007 | 0.1904 | 0 | 0 | 4 | K | 2 |  |  |  | ROZPOCET | 0 | 0 | 0 | 0 | 0 | 1 | 0 | 4 | 1772811457
11 | K | 151101202 | Zřízení pažení stěn výkopu bez rozepření nebo vzepření příložné, hloubky přes 4 do 8 m | m2 | 18 |  | 0 |  |  | základní |  | 0 | 0.00072 | 0.01296 | 0 | 0 | 4 | K | 2 |  |  |  | ROZPOCET | 0 | 0 | 0 | 0 | 0 | 1 | 0 | 4 | 1863847209
12 | K | 151101211 | Odstranění pažení stěn výkopu bez rozepření nebo vzepření s uložením pažin na vzdálenost do 3 m od okraje výkopu příložné, hloubky do 4 m | m2 | 272 |  | 0 |  |  | základní |  | 0 | 0 | 0 | 0 | 0 | 4 | K | 2 |  |  |  | ROZPOCET | 0 | 0 | 0 | 0 | 0 | 1 | 0 | 4 | 1384434346
13 | K | 151101212 | Odstranění pažení stěn výkopu bez rozepření nebo vzepření s uložením pažin na vzdálenost do 3 m od okraje výkopu příložné, hloubky přes 4 do 8 m | m2 | 18 |  | 0 |  |  | základní |  | 0 | 0 | 0 | 0 | 0 | 4 | K | 2 |  |  |  | ROZPOCET | 0 | 0 | 0 | 0 | 0 | 1 | 0 | 4 | -214733652
14 | K | 151101401 | Zřízení vzepření zapažených stěn výkopů s potřebným přepažováním při pažení příložném, hloubky do 4 m | m2 | 272 |  | 0 |  |  | základní |  | 0 | 0.00079 | 0.21488 | 0 | 0 | 4 | K | 2 |  |  |  | ROZPOCET | 0 | 0 | 0 | 0 | 0 | 1 | 0 | 4 | -1987908162
15 | K | 151101402 | Zřízení vzepření zapažených stěn výkopů s potřebným přepažováním při pažení příložném, hloubky přes 4 do 8 m | m2 | 18 |  | 0 |  |  | základní |  | 0 | 0.00112 | 0.02016 | 0 | 0 | 4 | K | 2 |  |  |  | ROZPOCET | 0 | 0 | 0 | 0 | 0 | 1 | 0 | 4 | 505629524
16 | K | 151101411 | Odstranění vzepření stěn výkopů s uložením materiálu na vzdálenost do 3 m od kraje výkopu při pažení příložném, hloubky do 4 m | m2 | 272 |  | 0 |  |  | základní |  | 0 | 0 | 0 | 0 | 0 | 4 | K | 2 |  |  |  | ROZPOCET | 0 | 0 | 0 | 0 | 0 | 1 | 0 | 4 | -1052497555
17 | K | 151101412 | Odstranění vzepření stěn výkopů s uložením materiálu na vzdálenost do 3 m od kraje výkopu při pažení příložném, hloubky přes 4 do 8 m | m2 | 18 |  | 0 |  |  | základní |  | 0 | 0 | 0 | 0 | 0 | 4 | K | 2 |  |  |  | ROZPOCET | 0 | 0 | 0 | 0 | 0 | 1 | 0 | 4 | 370459299
18 | K | 162251101 | Vodorovné přemístění výkopku nebo sypaniny po suchu na obvyklém dopravním prostředku, bez naložení výkopku, avšak se složením bez rozhrnutí z horniny třídy těžitelnosti I skupiny 1 až 3 na vzdálenost do 20 m | m3 | 301 |  | 0 |  |  | základní |  | 0 | 0 | 0 | 0 | 0 | 4 | K | 2 |  |  |  | ROZPOCET | 0 | 0 | 0 | 0 | 0 | 1 | 0 | 4 | -1847457983
19 | K | 162251102 | Vodorovné přemístění výkopku nebo sypaniny po suchu na obvyklém dopravním prostředku, bez naložení výkopku, avšak se složením bez rozhrnutí z horniny třídy těžitelnosti I skupiny 1 až 3 na vzdálenost přes 20 do 50 m | m3 | 301 |  | 0 |  |  | základní |  | 0 | 0 | 0 | 0 | 0 | 4 | K | 2 |  |  |  | ROZPOCET | 0 | 0 | 0 | 0 | 0 | 1 | 0 | 4 | -20335430
20 | K | 162751117 | Vodorovné přemístění výkopku nebo sypaniny po suchu na obvyklém dopravním prostředku, bez naložení výkopku, avšak se složením bez rozhrnutí z horniny třídy těžitelnosti I skupiny 1 až 3 na vzdálenost přes 9 000 do 10 000 m | m3 | 301 |  | 0 |  |  | základní |  | 0 | 0 | 0 | 0 | 0 | 4 | K | 2 |  |  |  | ROZPOCET | 0 | 0 | 0 | 0 | 0 | 1 | 0 | 4 | 515581603
21 | K | 162751119 | Vodorovné přemístění výkopku nebo sypaniny po suchu na obvyklém dopravním prostředku, bez naložení výkopku, avšak se složením bez rozhrnutí z horniny třídy těžitelnosti I skupiny 1 až 3 na vzdálenost Příplatek k ceně za každých dalších i započatých 1 000 | m3 | 3010 |  | 0 |  |  | základní |  | 0 | 0 | 0 | 0 | 0 | 4 | K | 2 |  |  |  | ROZPOCET | 0 | 0 | 0 | 0 | 0 | 1 | 0 | 4 | 801941426
22 | K | 167151111 | Nakládání, skládání a překládání neulehlého výkopku nebo sypaniny strojně nakládání, množství přes 100 m3, z hornin třídy těžitelnosti I, skupiny 1 až 3 | m3 | 301 |  | 0 |  |  | základní |  | 0 | 0 | 0 | 0 | 0 | 4 | K | 2 |  |  |  | ROZPOCET | 0 | 0 | 0 | 0 | 0 | 1 | 0 | 4 | -849202225
23 | K | 171201231 | Poplatek za uložení stavebního odpadu na recyklační skládce (skládkovné) zeminy a kamení zatříděného do Katalogu odpadů pod kódem 17 05 04 | t | 602 |  | 0 |  |  | základní |  | 0 | 0 | 0 | 0 | 0 | 4 | K | 2 |  |  |  | ROZPOCET | 0 | 0 | 0 | 0 | 0 | 1 | 0 | 4 | 1094167016
| VV |  | 301,0*2 "Přepočtené koeficientem množství |  | 602 | [12 empty] | VV | 2 | 2 | True | 0 | ROZPOCET
| VV |  | Součet |  | 602 | [12 empty] | VV | 2 | 4 | True | 1 | ROZPOCET
24 | K | 174151101 | Zásyp sypaninou z jakékoliv horniny strojně s uložením výkopku ve vrstvách se zhutněním jam, šachet, rýh nebo kolem objektů v těchto vykopávkách | m3 | 536 |  | 0 |  |  | základní |  | 0 | 0 | 0 | 0 | 0 | 4 | K | 2 |  |  |  | ROZPOCET | 0 | 0 | 0 | 0 | 0 | 1 | 0 | 4 | -1174942428
25 | K | 175151101 | Obsypání potrubí strojně sypaninou z vhodných hornin třídy těžitelnosti I a II, skupiny 1 až 4 nebo materiálem připraveným podél výkopu ve vzdálenosti do 3 m od jeho kraje, pro jakoukoliv hloubku výkopu a míru zhutnění bez prohození sypaniny | m3 | 132 |  | 0 |  |  | základní |  | 0 | 0 | 0 | 0 | 0 | 4 | K | 2 |  |  |  | ROZPOCET | 0 | 0 | 0 | 0 | 0 | 1 | 0 | 4 | 1511181913
26 | M | 58337303 | štěrkopísek frakce 0/8 | t | 250.8 |  | 0 |  |  | základní |  | 0 | 1 | 250.8 | 0 | 0 | 8 | M | 2 |  |  |  | ROZPOCET | 0 | 0 | 0 | 0 | 0 | 1 | 0 | 4 | -1417203531
| VV |  | 132,0*1,9 "Přepočtené koeficientem množství |  | 250.8 | [12 empty] | VV | 2 | 2 | True | 0 | ROZPOCET
| VV |  | Součet |  | 250.8 | [12 empty] | VV | 2 | 4 | True | 1 | ROZPOCET
27 | K | 181111111 | Plošná úprava terénu v zemině skupiny 1 až 4 s urovnáním povrchu bez doplnění ornice souvislé plochy do 500 m2 při nerovnostech terénu přes 50 do 100 mm v rovině nebo na svahu do 1:5 | m2 | 115 |  | 0 |  |  | základní |  | 0 | 0 | 0 | 0 | 0 | 4 | K | 2 |  |  |  | ROZPOCET | 0 | 0 | 0 | 0 | 0 | 1 | 0 | 4 | 1689549605
28 | K | 181351103 | Rozprostření a urovnání ornice v rovině nebo ve svahu sklonu do 1:5 strojně při souvislé ploše přes 100 do 500 m2, tl. vrstvy do 200 mm | m2 | 115 |  | 0 |  |  | základní |  | 0 | 0 | 0 | 0 | 0 | 4 | K | 2 |  |  |  | ROZPOCET | 0 | 0 | 0 | 0 | 0 | 1 | 0 | 4 | 1571291686
29 | K | 181411131 | Založení trávníku na půdě předem připravené plochy do 1000 m2 výsevem včetně utažení parkového v rovině nebo na svahu do 1:5 | m2 | 115 |  | 0 |  |  | základní |  | 0 | 0 | 0 | 0 | 0 | 4 | K | 2 |  |  |  | ROZPOCET | 0 | 0 | 0 | 0 | 0 | 1 | 0 | 4 | 23868355
30 | M | 00572410 | osivo směs travní parková | kg | 3.45 |  | 0 |  |  | základní |  | 0 | 0.001 | 0.00345 | 0 | 0 | 8 | M | 2 |  |  |  | ROZPOCET | 0 | 0 | 0 | 0 | 0 | 1 | 0 | 4 | 969072145
| VV |  | 115*0,03 "Přepočtené koeficientem množství |  | 3.45 | [12 empty] | VV | 2 | 2 | True | 0 | ROZPOCET
| VV |  | Součet |  | 3.45 | [12 empty] | VV | 2 | 4 | True | 1 | ROZPOCET
31 | K | 183403153 | Obdělání půdy hrabáním v rovině nebo na svahu do 1:5 | m2 | 115 |  | 0 |  |  | základní |  | 0 | 0 | 0 | 0 | 0 | 4 | K | 2 |  |  |  | ROZPOCET | 0 | 0 | 0 | 0 | 0 | 1 | 0 | 4 | 446540940
32 | K | 184813511 | Chemické odplevelení půdy před založením kultury, trávníku nebo zpevněných ploch ručně o jakékoli výměře postřikem na široko v rovině nebo na svahu do 1:5 | m2 | 115 |  | 0 |  |  | základní |  | 0 | 0 | 0 | 0 | 0 | 4 | K | 2 |  |  |  | ROZPOCET | 0 | 0 | 0 | 0 | 0 | 1 | 0 | 4 | 2033024396
| D | 4 | Vodorovné konstrukce |  |  |  | 0 |  |  |  |  | 0 |  | 121.7656 |  | 0 | 1 | D | 1 |  |  |  | ROZPOCET | [6 empty] | 0
33 | K | 451572111 | Lože pod potrubí, stoky a drobné objekty v otevřeném výkopu z kameniva drobného těženého 0 až 4 mm | m3 | 64.4 |  | 0 |  |  | základní |  | 0 | 1.8908 | 121.7656 | 0 | 0 | 4 | K | 2 |  |  |  | ROZPOCET | 0 | 0 | 0 | 0 | 0 | 1 | 0 | 4 | 1844914688
| D | 8 | Trubní vedení |  |  |  | 0 |  |  |  |  | 0 |  | 10.1754 |  | 0 | 1 | D | 1 |  |  |  | ROZPOCET | [6 empty] | 0
34 | K | 871263121 | Montáž kanalizačního potrubí z tvrdého PVC-U hladkého plnostěnného tuhost SN 8 DN 110 | m | 7 |  | 0 |  |  | základní |  | 0 | 1e-05 | 7e-05 | 0 | 0 | 4 | K | 2 |  |  |  | ROZPOCET | 0 | 0 | 0 | 0 | 0 | 1 | 0 | 4 | 1080959279
35 | M | 28611118 | trubka kanalizační PVC-U plnostěnná jednovrstvá DN 110x1000mm SN8 | m | 7.21 |  | 0 |  |  | základní |  | 0 | 0.00145 | 0.010454 | 0 | 0 | 8 | M | 2 |  |  |  | ROZPOCET | 0 | 0 | 0 | 0 | 0 | 1 | 0 | 4 | 717901275
| VV |  | 7*1,03 "Přepočtené koeficientem množství |  | 7.21 | [12 empty] | VV | 2 | 2 | True | 1 | ROZPOCET
36 | K | 871273120 | Montáž kanalizačního potrubí z tvrdého PVC-U hladkého plnostěnného tuhost SN 4 DN 125 | m | 7 |  | 0 |  |  | základní |  | 0 | 1e-05 | 7e-05 | 0 | 0 | 4 | K | 2 |  |  |  | ROZPOCET | 0 | 0 | 0 | 0 | 0 | 1 | 0 | 4 | 1607931209
37 | M | 28611126 | trubka kanalizační PVC DN 125x1000mm SN4 | m | 7.21 |  | 0 |  |  | základní |  | 0 | 0.00154 | 0.011103 | 0 | 0 | 8 | M | 2 |  |  |  | ROZPOCET | 0 | 0 | 0 | 0 | 0 | 1 | 0 | 4 | -229270191
| VV |  | 7*1,03 "Přepočtené koeficientem množství |  | 7.21 | [12 empty] | VV | 2 | 2 | True | 1 | ROZPOCET
38 | K | 871313121 | Montáž kanalizačního potrubí z tvrdého PVC-U hladkého plnostěnného tuhost SN 8 DN 160 | m | 66 |  | 0 |  |  | základní |  | 0 | 1e-05 | 0.00066 | 0 | 0 | 4 | K | 2 |  |  |  | ROZPOCET | 0 | 0 | 0 | 0 | 0 | 1 | 0 | 4 | 878060352
39 | M | 28611166 | trubka kanalizační PVC-U plnostěnná jednovrstvá DN 160x5000mm SN8 | m | 67.98 |  | 0 |  |  | základní |  | 0 | 0.00267 | 0.18151 | 0 | 0 | 8 | M | 2 |  |  |  | ROZPOCET | 0 | 0 | 0 | 0 | 0 | 1 | 0 | 4 | -1295715927
| VV |  | 66*1,03 "Přepočtené koeficientem množství |  | 67.98 | [12 empty] | VV | 2 | 2 | True | 1 | ROZPOCET
40 | K | 871353121 | Montáž kanalizačního potrubí z tvrdého PVC-U hladkého plnostěnného tuhost SN 8 DN 200 | m | 125 |  | 0 |  |  | základní |  | 0 | 1e-05 | 0.00125 | 0 | 0 | 4 | K | 2 |  |  |  | ROZPOCET | 0 | 0 | 0 | 0 | 0 | 1 | 0 | 4 | 424526642
41 | M | 28611169 | trubka kanalizační PVC-U plnostěnná jednovrstvá DN 200x5000mm SN8 | m | 128.75 |  | 0 |  |  | základní |  | 0 | 0.00426 | 0.54847 | 0 | 0 | 8 | M | 2 |  |  |  | ROZPOCET | 0 | 0 | 0 | 0 | 0 | 1 | 0 | 4 | -1612438207
| VV |  | 125*1,03 "Přepočtené koeficientem množství |  | 128.75 | [12 empty] | VV | 2 | 2 | True | 1 | ROZPOCET
42 | K | 877270310 | Montáž tvarovek na kanalizačním plastovém potrubí z PP nebo PVC-U hladkého plnostěnného kolen, víček nebo hrdlových uzávěrů DN 125 | kus | 13 |  | 0 |  |  | základní |  | 0 | 0 | 0 | 0 | 0 | 4 | K | 2 |  |  |  | ROZPOCET | 0 | 0 | 0 | 0 | 0 | 1 | 0 | 4 | 2013776672
43 | M | 28611356 | koleno kanalizační PVC KG 125x45° | kus | 7 |  | 0 |  |  | základní |  | 0 | 0.00035 | 0.00245 | 0 | 0 | 8 | M | 2 |  |  |  | ROZPOCET | 0 | 0 | 0 | 0 | 0 | 1 | 0 | 4 | 1845001958
44 | M | R10 | KGR redukce dlouhá DN 125/110 SN8 | kus | 6 |  | 0 |  |  | základní |  | 0 | 0.00026 | 0.00156 | 0 | 0 | 8 | M | 2 |  |  |  | ROZPOCET | 0 | 0 | 0 | 0 | 0 | 1 | 0 | 4 | 803727997
45 | K | 877310310 | Montáž tvarovek na kanalizačním plastovém potrubí z PP nebo PVC-U hladkého plnostěnného kolen, víček nebo hrdlových uzávěrů DN 150 | kus | 10 |  | 0 |  |  | základní |  | 0 | 0 | 0 | 0 | 0 | 4 | K | 2 |  |  |  | ROZPOCET | 0 | 0 | 0 | 0 | 0 | 1 | 0 | 4 | 1564916168
46 | M | 28611359 | koleno kanalizační PVC KG 160x15° | kus | 1 |  | 0 |  |  | základní |  | 0 | 0.00054 | 0.00054 | 0 | 0 | 8 | M | 2 |  |  |  | ROZPOCET | 0 | 0 | 0 | 0 | 0 | 1 | 0 | 4 | -441939752
47 | M | 28611360 | koleno kanalizační PVC KG 160x30° | kus | 1 |  | 0 |  |  | základní |  | 0 | 0.00064 | 0.00064 | 0 | 0 | 8 | M | 2 |  |  |  | ROZPOCET | 0 | 0 | 0 | 0 | 0 | 1 | 0 | 4 | -1056662215
48 | M | 28611361 | koleno kanalizační PVC KG 160x45° | kus | 8 |  | 0 |  |  | základní |  | 0 | 0.00065 | 0.0052 | 0 | 0 | 8 | M | 2 |  |  |  | ROZPOCET | 0 | 0 | 0 | 0 | 0 | 1 | 0 | 4 | -1106236937
49 | K | 877310320 | Montáž tvarovek na kanalizačním plastovém potrubí z PP nebo PVC-U hladkého plnostěnného odboček DN 150 | kus | 1 |  | 0 |  |  | základní |  | 0 | 0 | 0 | 0 | 0 | 4 | K | 2 |  |  |  | ROZPOCET | 0 | 0 | 0 | 0 | 0 | 1 | 0 | 4 | 741327763
50 | M | 28611914 | odbočka kanalizační plastová s hrdlem KG 160/125/45° | kus | 1 |  | 0 |  |  | základní |  | 0 | 0.00143 | 0.00143 | 0 | 0 | 8 | M | 2 |  |  |  | ROZPOCET | 0 | 0 | 0 | 0 | 0 | 1 | 0 | 4 | -1594970046
51 | K | 877350310 | Montáž tvarovek na kanalizačním plastovém potrubí z PP nebo PVC-U hladkého plnostěnného kolen, víček nebo hrdlových uzávěrů DN 200 | kus | 8 |  | 0 |  |  | základní |  | 0 | 0 | 0 | 0 | 0 | 4 | K | 2 |  |  |  | ROZPOCET | 0 | 0 | 0 | 0 | 0 | 1 | 0 | 4 | 2130091536
52 | M | 28611364 | koleno kanalizační PVC KG 200x15° | kus | 1 |  | 0 |  |  | základní |  | 0 | 0.0011 | 0.0011 | 0 | 0 | 8 | M | 2 |  |  |  | ROZPOCET | 0 | 0 | 0 | 0 | 0 | 1 | 0 | 4 | -1775797407
53 | M | 28611365 | koleno kanalizační PVC KG 200x30° | kus | 1 |  | 0 |  |  | základní |  | 0 | 0.00121 | 0.00121 | 0 | 0 | 8 | M | 2 |  |  |  | ROZPOCET | 0 | 0 | 0 | 0 | 0 | 1 | 0 | 4 | -1679989438
54 | M | 28611366 | koleno kanalizační PVC KG 200x45° | kus | 5 |  | 0 |  |  | základní |  | 0 | 0.0014 | 0.007 | 0 | 0 | 8 | M | 2 |  |  |  | ROZPOCET | 0 | 0 | 0 | 0 | 0 | 1 | 0 | 4 | 430341063
55 | M | 28611368 | koleno kanalizační PVC KG 200x87° | kus | 1 |  | 0 |  |  | základní |  | 0 | 0.00167 | 0.00167 | 0 | 0 | 8 | M | 2 |  |  |  | ROZPOCET | 0 | 0 | 0 | 0 | 0 | 1 | 0 | 4 | 784927749
56 | K | 877350320 | Montáž tvarovek na kanalizačním plastovém potrubí z PP nebo PVC-U hladkého plnostěnného odboček DN 200 | kus | 14 |  | 0 |  |  | základní |  | 0 | 0 | 0 | 0 | 0 | 4 | K | 2 |  |  |  | ROZPOCET | 0 | 0 | 0 | 0 | 0 | 1 | 0 | 4 | -1174362225
57 | M | 28611393 | odbočka kanalizační plastová s hrdlem KG 200/110/45° | kus | 1 |  | 0 |  |  | základní |  | 0 | 0.00237 | 0.00237 | 0 | 0 | 8 | M | 2 |  |  |  | ROZPOCET | 0 | 0 | 0 | 0 | 0 | 1 | 0 | 4 | 1743770078
58 | M | 28611394 | odbočka kanalizační plastová s hrdlem KG 200/125/45° | kus | 11 |  | 0 |  |  | základní |  | 0 | 0.00247 | 0.02717 | 0 | 0 | 8 | M | 2 |  |  |  | ROZPOCET | 0 | 0 | 0 | 0 | 0 | 1 | 0 | 4 | -1538966551
59 | M | 28611918 | odbočka kanalizační plastová s hrdlem KG 200/160/45° | kus | 1 |  | 0 |  |  | základní |  | 0 | 0.0034 | 0.0034 | 0 | 0 | 8 | M | 2 |  |  |  | ROZPOCET | 0 | 0 | 0 | 0 | 0 | 1 | 0 | 4 | -48563960
60 | M | 28611396 | odbočka kanalizační plastová s hrdlem KG 200/200/45° | kus | 1 |  | 0 |  |  | základní |  | 0 | 0.003 | 0.003 | 0 | 0 | 8 | M | 2 |  |  |  | ROZPOCET | 0 | 0 | 0 | 0 | 0 | 1 | 0 | 4 | 1336992116
61 | K | 894812316 | Revizní a čistící šachta z polypropylenu PP pro hladké trouby DN 600 šachtové dno (DN šachty / DN trubního vedení) DN 600/200 průtočné 30°,60°,90° | kus | 2 |  | 0 |  |  | základní |  | 0 | 0.10661 | 0.21322 | 0 | 0 | 4 | K | 2 |  |  |  | ROZPOCET | 0 | 0 | 0 | 0 | 0 | 1 | 0 | 4 | 930267787
62 | K | 894812317 | Revizní a čistící šachta z polypropylenu PP pro hladké trouby DN 600 šachtové dno (DN šachty / DN trubního vedení) DN 600/200 s přítokem tvaru T | kus | 2 |  | 0 |  |  | základní |  | 0 | 0.10762 | 0.21524 | 0 | 0 | 4 | K | 2 |  |  |  | ROZPOCET | 0 | 0 | 0 | 0 | 0 | 1 | 0 | 4 | -261993632
63 | K | 894812318 | Revizní a čistící šachta z polypropylenu PP pro hladké trouby DN 600 šachtové dno (DN šachty / DN trubního vedení) DN 600/200 sběrné tvaru X | kus | 2 |  | 0 |  |  | základní |  | 0 | 0.10863 | 0.21726 | 0 | 0 | 4 | K | 2 |  |  |  | ROZPOCET | 0 | 0 | 0 | 0 | 0 | 1 | 0 | 4 | -1856918828
64 | K | 894812332 | Revizní a čistící šachta z polypropylenu PP pro hladké trouby DN 600 roura šachtová korugovaná, světlé hloubky 2 000 mm | kus | 8 |  | 0 |  |  | základní |  | 0 | 0.02424 | 0.19392 | 0 | 0 | 4 | K | 2 |  |  |  | ROZPOCET | 0 | 0 | 0 | 0 | 0 | 1 | 0 | 4 | -1001446640
65 | K | 894812339 | Revizní a čistící šachta z polypropylenu PP pro hladké trouby DN 600 Příplatek k cenám 2331 - 2334 za uříznutí šachtové roury | kus | 8 |  | 0 |  |  | základní |  | 0 | 0 | 0 | 0 | 0 | 4 | K | 2 |  |  |  | ROZPOCET | 0 | 0 | 0 | 0 | 0 | 1 | 0 | 4 | -868786153
66 | K | 894812356 | Revizní a čistící šachta z polypropylenu PP pro hladké trouby DN 600 poklop (mříž) litinový pro třídu zatížení B125 s betonovým prstencem | kus | 8 |  | 0 |  |  | základní |  | 0 | 0.304 | 2.432 | 0 | 0 | 4 | K | 2 |  |  |  | ROZPOCET | 0 | 0 | 0 | 0 | 0 | 1 | 0 | 4 | -1231596809
67 | K | 897171111 | Akumulační boxy z polypropylenu PP pro vsakování dešťových vod pro pochozí a pod plochy zatížené osobními automobily o celkovém akumulačním objemu do 10 m3 | m3 | 4.74 |  | 0 |  |  | základní |  | 0 | 0.05089 | 0.24122 | 0 | 0 | 4 | K | 2 |  |  |  | ROZPOCET | 0 | 0 | 0 | 0 | 0 | 1 | 0 | 4 | 442980655
68 | K | 897171112 | Akumulační boxy z polypropylenu PP pro vsakování dešťových vod pro pochozí a pod plochy zatížené osobními automobily o celkovém akumulačním objemu přes 10 do 30 m3 | m3 | 54.89 |  | 0 |  |  | základní |  | 0 | 0.04512 | 2.4766 | 0 | 0 | 4 | K | 2 |  |  |  | ROZPOCET | 0 | 0 | 0 | 0 | 0 | 1 | 0 | 4 | -1935489718
69 | K | 897173114 | Kontrolní šachta integrovaná do akumulačních boxů umístěných pod pochozími plochami nebo pod plochami zatíženými osobními automobily, výšky přes 1 050 do 1 400 mm | kus | 8 |  | 0 |  |  | základní |  | 0 | 0.0765 | 0.612 | 0 | 0 | 4 | K | 2 |  |  |  | ROZPOCET | 0 | 0 | 0 | 0 | 0 | 1 | 0 | 4 | 988830509
70 | K | 899103112 | Osazení poklopů šachtových litinových, ocelových nebo železobetonových včetně rámů pro třídu zatížení B125, C250 | kus | 8 |  | 0 |  |  | základní |  | 0 | 0.09 | 0.72 | 0 | 0 | 4 | K | 2 |  |  |  | ROZPOCET | 0 | 0 | 0 | 0 | 0 | 1 | 0 | 4 | -120806471
71 | M | 55241004 | poklop kanalizační litinový, rám betonolitinový 125mm, B 125 kruhová mříž | kus | 8 |  | 0 |  |  | základní |  | 0 | 0.072 | 0.576 | 0 | 0 | 8 | M | 2 |  |  |  | ROZPOCET | 0 | 0 | 0 | 0 | 0 | 1 | 0 | 4 | -1683268202
72 | K | 899721111 | Signalizační vodič na potrubí DN do 150 mm | m | 60 |  | 0 |  |  | základní |  | 0 | 0.00019 | 0.0114 | 0 | 0 | 4 | K | 2 |  |  |  | ROZPOCET | 0 | 0 | 0 | 0 | 0 | 1 | 0 | 4 | -509788536
73 | K | 899721112 | Signalizační vodič na potrubí DN nad 150 mm | m | 125 |  | 0 |  |  | základní |  | 0 | 0.0002 | 0.025 | 0 | 0 | 4 | K | 2 |  |  |  | ROZPOCET | 0 | 0 | 0 | 0 | 0 | 1 | 0 | 4 | 1000045068
74 | K | 899722113 | Krytí potrubí z plastů výstražnou fólií z PVC šířky přes 25 do 34 cm | m | 185 |  | 0 |  |  | základní |  | 0 | 9e-05 | 0.01665 | 0 | 0 | 4 | K | 2 |  |  |  | ROZPOCET | 0 | 0 | 0 | 0 | 0 | 1 | 0 | 4 | 1266408129
75 | K | R11 | Revizní a čistící šachta z polypropylenu PP pro hladké trouby DN 600 šachtové dno (DN šachty / DN trubního vedení) DN 600/125 průtočné 30°,60°,90°, prohloubené dno 300mm | kus | 1 |  | 0 |  |  | základní |  | 0 | 0.1056 | 0.1056 | 0 | 0 | 4 | K | 2 |  |  |  | ROZPOCET | 0 | 0 | 0 | 0 | 0 | 1 | 0 | 4 | -855611756
76 | K | R12 | Revizní a čistící šachta z polypropylenu PP pro hladké trouby DN 600 šachtové dno (DN šachty / DN trubního vedení) DN 600/200 průtočné 30°,60°,90°, prohloubené dno 300mm | kus | 1 |  | 0 |  |  | základní |  | 0 | 0.10661 | 0.10661 | 0 | 0 | 4 | K | 2 |  |  |  | ROZPOCET | 0 | 0 | 0 | 0 | 0 | 1 | 0 | 4 | 2053843958
77 | K | R13 | Ventilační hlavice z polypropylenu (PP) DN 110 | kus | 1 |  | 0 |  |  | základní |  | 0 | 0.00029 | 0.00029 | 0 | 0 | 16 | K | 2 |  |  |  | ROZPOCET | 0 | 0 | 0 | 0 | 0 | 1 | 0 | 16 | 900811918
78 | K | R14 | Podzemní plastová nádrž z polethylénu, samnonosná, celkový objem 26000l, průměr 2500mm, délka 7200mm, masivní žebrová konstrukce bez jakýchkoliv svarů, teleskopický plastový poklop, závesný filtrační koš, telskopická pokule výšky 600mm s nátokovými otvory | kus | 1 |  | 0 |  |  | základní |  | 0 | 1.2 | 1.2 | 0 | 0 | 4 | K | 2 |  |  |  | ROZPOCET | 0 | 0 | 0 | 0 | 0 | 1 | 0 | 4 | 317382029
| D | 9 | Ostatní konstrukce a práce, bourání |  |  |  | 0 |  |  |  |  | 0 |  | 8.1662 |  | 0 | 1 | D | 1 |  |  |  | ROZPOCET | [6 empty] | 0
79 | K | 935113111 | Osazení odvodňovacího žlabu s krycím roštem polymerbetonového šířky do 210 mm | m | 26.8 |  | 0 |  |  | základní |  | 0 | 0.29221 | 7.8312 | 0 | 0 | 4 | K | 2 |  |  |  | ROZPOCET | 0 | 0 | 0 | 0 | 0 | 1 | 0 | 4 | 895739313
80 | M | 59227230 | žlab odvodňovací z polymerbetonu bez spádu s můstkovým roštem litinovým š 100mm a spodním odtokem DN 100 | m | 26.8 |  | 0 |  |  | základní |  | 0 | 0.0125 | 0.335 | 0 | 0 | 8 | M | 2 |  |  |  | ROZPOCET | 0 | 0 | 0 | 0 | 0 | 1 | 0 | 4 | 1904820152
| D | 998 | Přesun hmot |  |  |  | 0 |  |  |  |  | 0 |  | 0 |  | 0 | 1 | D | 1 |  |  |  | ROZPOCET | [6 empty] | 0
81 | K | 998276101 | Přesun hmot pro trubní vedení hloubené z trub z plastických hmot nebo sklolaminátových pro vodovody, kanalizace, teplovody, produktovody v otevřeném výkopu dopravní vzdálenost do 15 m | t | 391.962 |  | 0 |  |  | základní |  | 0 | 0 | 0 | 0 | 0 | 4 | K | 2 |  |  |  | ROZPOCET | 0 | 0 | 0 | 0 | 0 | 1 | 0 | 4 | 1141082828
| D | VRN | Vedlejší rozpočtové náklady |  |  |  | 0 |  |  |  |  | 0 |  | 0 |  | 0 | 5 | D | 0 |  |  |  | ROZPOCET | [6 empty] | 0
| D | VRN1 | Průzkumné, geodetické a projektové práce |  |  |  | 0 |  |  |  |  | 0 |  | 0 |  | 0 | 5 | D | 1 |  |  |  | ROZPOCET | [6 empty] | 0
82 | K | 012002000 | Geodetické práce - vytýčení objektu a stávajících sítí | hod | 40 |  | 0 |  |  | základní |  | 0 | 0 | 0 | 0 | 0 | 1024 | K | 2 |  |  |  | ROZPOCET | 0 | 0 | 0 | 0 | 0 | 1 | 0 | 1024 | -380336262
| D | VRN3 | Zařízení staveniště |  |  |  | 0 |  |  |  |  | 0 |  | 0 |  | 0 | 5 | D | 1 |  |  |  | ROZPOCET | [6 empty] | 0
83 | K | 030001000 | Zařízení staveniště | % |  |  | 0 |  |  | základní |  | 0 | 0 | 0 | 0 | 0 | 1024 | K | 2 |  |  |  | ROZPOCET | 0 | 0 | 0 | 0 | 0 | 1 | 0 | 1024 | 1181070443
| D | VRN4 | Inženýrská činnost |  |  |  | 0 |  |  |  |  | 0 |  | 0 |  | 0 | 5 | D | 1 |  |  |  | ROZPOCET | [6 empty] | 0
84 | K | 040001000 | Inženýrská činnost | % |  |  | 0 |  |  | základní |  | 0 | 0 | 0 | 0 | 0 | 1024 | K | 2 |  |  |  | ROZPOCET | 0 | 0 | 0 | 0 | 0 | 1 | 0 | 1024 | 1897253286
| D | VRN9 | Ostatní náklady |  |  |  | 0 |  |  |  |  | 0 |  | 0 |  | 0 | 5 | D | 1 |  |  |  | ROZPOCET | [6 empty] | 0
85 | K | 090001000 | Kompletační činnost | % |  |  | 0 |  |  | základní |  | 0 | 0 | 0 | 0 | 0 | 1024 | K | 2 |  |  |  | ROZPOCET | 0 | 0 | 0 | 0 | 0 | 1 | 0 | 1024 | 743469180

## IO-04 - Přípojka elektro
{519e20e4-3c1e-4d07-ad89-9818b163871a}
2
| KRYCÍ LIST SOUPISU PRACÍ | [7 empty] | v --- níže se nacházejí doplnkové a pomocné údaje k sestavám --- v | [8 empty] | False
Stavba:
Rekonstrukce a modernizace fotbalového hřiště SK Union Břevnov
Objekt:
IO-04 - Přípojka elektro
| KSO: |  |  |  |  | CC-CZ:
| Místo: |  | Praha 6 |  |  | Datum: | 2026-02-12
| Zadavatel: |  |  |  |  | IČ:
|  | Městská část Praha 6 |  |  |  | DIČ:
| Uchazeč: |  |  |  |  | IČ: | Vyplň údaj
|  | Vyplň údaj |  |  |  | DIČ: | Vyplň údaj
| Projektant: |  |  |  |  | IČ:
|  | Sportovní projekty s.r.o. |  |  |  | DIČ:
| Zpracovatel: |  |  |  |  | IČ:
|  | F.Pecka |  |  |  | DIČ:
Poznámka:
| Cena bez DPH | [5 empty] | 0
|  |  | Základ daně |  |  | Sazba daně | Výše daně
| DPH | základní | 0 |  |  | 21% | 0
|  | snížená | 0 |  |  | 12% | 0
|  | zákl. přenesená | 0 |  |  | 21% | 0
|  | sníž. přenesená | 0 |  |  | 12% | 0
|  | nulová | 0 |  |  | 0% | 0
| Cena s DPH |  |  | v | CZK |  | 0
| Projektant |  |  | Zpracovatel
| Datum a podpis: |  | Razítko | Datum a podpis: |  |  | Razítko
| Objednavatel |  |  | Uchazeč
| Datum a podpis: |  | Razítko | Datum a podpis: |  |  | Razítko
REKAPITULACE ČLENĚNÍ SOUPISU PRACÍ
Stavba:
Rekonstrukce a modernizace fotbalového hřiště SK Union Břevnov
Objekt:
IO-04 - Přípojka elektro
Místo: |  |  | Praha 6 |  |  | Datum: | 2026-02-12
Zadavatel: |  |  | Městská část Praha 6 |  |  | Projektant: | Sportovní projekty s.r.o.
Uchazeč: |  |  | Vyplň údaj |  |  | Zpracovatel: | F.Pecka
Kód dílu - Popis | [6 empty] | Cena celkem [CZK]
Náklady ze soupisu prací | [6 empty] | 0 | [11 empty] | -1
| PSV - Práce a dodávky PSV | [5 empty] | 0
| 741 - Elektroinstalace - silnoproud | [5 empty] | 0
SOUPIS PRACÍ
Stavba:
Rekonstrukce a modernizace fotbalového hřiště SK Union Břevnov
Objekt:
IO-04 - Přípojka elektro
Místo: |  |  | Praha 6 |  |  | Datum: | 2026-02-12
Zadavatel: |  |  | Městská část Praha 6 |  |  | Projektant: | Sportovní projekty s.r.o.
Uchazeč: |  |  | Vyplň údaj |  |  | Zpracovatel: | F.Pecka
PČ | Typ | Kód | Popis | MJ | Množství | J.cena [CZK] | Cena celkem [CZK] | Cenová soustava |  | DPH | J. Nh [h] | Nh celkem [h] | J. hmotnost [t] | Hmotnost celkem [t] | J. suť [t] | Suť Celkem [t]
Náklady soupisu celkem | [6 empty] | 0 |  |  |  |  | 0 |  | 0 |  | 0 |  | D | -1 | [7 empty] | 0
| D | PSV | Práce a dodávky PSV |  |  |  | 0 |  |  |  |  | 0 |  | 0 |  | 0 | 2 | D | 0 | ROZPOCET | [6 empty] | 0
| D | 741 | Elektroinstalace - silnoproud |  |  |  | 0 |  |  |  |  | 0 |  | 0 |  | 0 | 2 | D | 1 | ROZPOCET | [6 empty] | 0
1 | K | 741041111 | Přípojka elektro dle special. | kpl | 1 | 0 | 0 |  |  | základní |  | 0 | 0 | 0 | 0 | 0 | 16 | K | 2 | ROZPOCET | 0 | 0 | 0 | 0 | 0 | 1 | 0 | 16 | -2071444411

## IO-04
Položkový rozpočet | [14 empty] | #TypZaznamu#
S: | 0001 | UNION Břevnov
O: | 25.011 | IO-04 PŘÍPOJKA ELEKTRO
R: | 01 | projektový rozpočet
P.č. | Číslo položky | Název položky | MJ | Množství | Cena / MJ | Celkem | Dodávka | Dodávka celk. | Montáž | Montáž celk. | DPH | Cena s DPH | Poznámka
Díl: | M21 | Elektromontáže |  |  |  | 0 |  | 0 |  | 0 |  | 0 |  |  | DIL
1 |  | Rozvaděč elektroměrový, na pilíři, mat. Termoset, IP44/20, 470+470x1830x250mm, sestava s měřením, Siemens 3VA2116 / 125A cejh. trafa 125/5A 5VA, 0,5s, třmen 10-240mm | kus | 1 | 0 | 0 |  | 0 |  | 0 | 21 | 0
2 |  | Distribuční rozvaděč smyčkový SS201 NKD1W / mat. Termoset / PRE | kus | 1 | 0 | 0 |  | 0 |  | 0 | 21 | 0
3 |  | Kabel CYKY-m 750 V 4 x 70 mm2 volně uložený včetně dodávky kabelu | m | 28 | 0 | 0 |  | 0 |  | 0 | 21 | 0 |  |  | POL1_
4 |  | Koncovka kabelová do 1kV KSCZ4X 70-95 | kus | 3 | 0 | 0 |  | 0 |  | 0 | 21 | 0
5 |  | Trubka kabelová chránička KOPOFLEX KF 09110, vč. montáže | m | 25 | 0 | 0 |  | 0 |  | 0 | 21 | 0
6 | 210220021 | Vedení uzemňovací v zemi FeZn do 120 mm2 včetně svorek | m | 25 | 0 | 0 |  | 0 |  | 0 | 21 | 0 |  |  | POL1_
7 |  | Zemnící pásek FeZn 30x4 | kg | 25 | 0 | 0 |  | 0 |  | 0 | 21 | 0
8 | 2102203002 | Svorka hromosvodová nad 2 šrouby /ST,SJ,SR, atd./ včetně dodávky svorky SR 2b pro pásek 30x4 | kus | 4 | 0 | 0 |  | 0 |  | 0 | 21 | 0 |  |  | POL1_
9 | 210220302 | Svorka hromosvodová nad 2 šrouby /ST, SJ, SR, atd/ včetně dodávky svorky SS kovových částí d 3-12 mm | kus | 4 | 0 | 0 |  | 0 |  | 0 | 21 | 0
10 |  | Montážní a spojovací materiál | kpl | 1 | 0 | 0 |  | 0 |  | 0 | 21 | 0
11 |  | Antikorozní ochranný nátěr / gumoasfalt | bal | 1 | 0 | 0 |  | 0 |  | 0 | 21 | 0
Díl: | M46 | Zemní práce při montážích |  |  |  | 0 |  | 0 |  | 0 |  | 0 |  |  | DIL
12 | 460050703 | Jáma do 2 m3, hor.3 ruční výkop jámy | m3 | 1 | 0 | 0 |  | 0 |  | 0 | 21 | 0 |  |  | POL1_
13 | 460080001 | Betonový základ do zeminy bez bednění uložení betonu do výkopu | m3 | 1 | 0 | 0 |  | 0 |  | 0 | 21 | 0 |  |  | POL1_
14 | 460110001 | Sonda pro vyhledání kabelů - výkop | kus | 1 | 0 | 0 |  | 0 |  | 0 | 21 | 0 |  |  | POL1_
15 | 460110101 | Sonda pro vyhledání kabelů - zához | kus | 1 | 0 | 0 |  | 0 |  | 0 | 21 | 0 |  |  | POL1_
16 | 460120002 | Zához jámy, hornina třídy 3 - 4 upěchování a úprava povrchu | kus | 1 | 0 | 0 |  | 0 |  | 0 | 21 | 0 |  |  | POL1_
17 | 460200163 | Výkop kabelové rýhy 35/80 cm hor.3 ruční výkop rýhy | m | 22 | 0 | 0 |  | 0 |  | 0 | 21 | 0 |  |  | POL1_
18 | 460420018 | Zřízení kabelového lože v rýze š.do 35 cm z písku tloušťka vrstvy 20 cm | m | 22 | 0 | 0 |  | 0 |  | 0 | 21 | 0 |  |  | POL1_
19 | 460490012 | Fólie výstražná z PVC, šířka 33 cm fólie PVC šířka 33 cm | m | 22 | 0 | 0 |  | 0 |  | 0 | 21 | 0 |  |  | POL1_
20 | 460570163 | Zához rýhy 35/80 cm, hornina třídy 3, se zhutněním | m | 22 | 0 | 0 |  | 0 |  | 0 | 21 | 0 |  |  | POL1_
Díl: | D96 | Přesuny suti a vybouraných hmot |  |  |  | 0 |  | 0 |  | 0 |  | 0 |  |  | DIL
21 | 167101101 | Nakládání výkopku z hor. 1-4 v množství do 100m3 | t | 1.5 | 0 | 0 |  | 0 |  | 0 | 21 | 0 |  |  | POL8_
22 | 979093111 | Uložení suti na skládku bez zhutnění | t | 1.5 | 0 | 0 |  | 0 |  | 0 | 21 | 0 |  |  | POL8_
Díl: | VN | Vedlejší náklady |  |  |  | 0 |  | 0 |  | 0 |  | 0 |  |  | DIL
23 | 005111020R | Vytyčení stavby | Soubor | 1 | 0 | 0 |  | 0 |  | 0 | 21 | 0 |  |  | POL99_2
24 | 005121 R | Zařízení staveniště | Soubor | 1 | 0 | 0 |  | 0 |  | 0 | 21 | 0 |  |  | POL99_2
25 | 005111021R | Vytyčení inženýrských sítí | Soubor | 1 | 0 | 0 |  | 0 |  | 0 | 21 | 0 |  |  | POL99_2
26 | 110 | Mimostaveništní doprava individual. | Kč | 1 | 0 | 0 |  | 0 |  | 0 | 21 | 0 |  |  | POL9_
27 |  | Pomocný elektromateriál + nespec. náklady 3% | % | 1 | 0 | 0 |  | 0 |  | 0 | 21 | 0
28 |  | Inflační navýšení (realizace léto 2026) 9% | % | 1 | 0 | 0 |  | 0 |  | 0 | 21 | 0
29 | 005124010R | Koordinační činnost 3% (vyplni se automaticky) | % | 1 | 0 | 0 |  | 0 |  | 0 | 21 | 0 |  | POL99_2
Díl: | ON | Ostatní náklady |  |  |  | 0 |  | 0 |  | 0 |  | 0 |  |  | DIL
30 | 005211040R | Užívání veřejných ploch a prostranství | Soubor | 1 | 0 | 0 |  | 0 |  | 0 | 21 | 0 |  |  | POL99_2
31 | 005211080R | Bezpečnostní a hygienická opatření na staveništi | Soubor | 1 | 0 | 0 |  | 0 |  | 0 | 21 | 0 |  |  | POL99_2
32 |  | Náklady s provozovatelem IS | Soubor | 1 | 0 | 0 |  | 0 |  | 0 | 21 | 0
33 | 00523 R | Zkoušky a revize | Soubor | 1 | 0 | 0 |  | 0 |  | 0 | 21 | 0 |  |  | POL99_2
34 | 005241010R | Dokumentace skutečného provedení | Soubor | 1 | 0 | 0 |  | 0 |  | 0 | 21 | 0 |  |  | POL99_2
35 |  | Náklady a jednání TIČR | Soubor | 1 | 0 | 0 |  | 0 |  | 0 | 21 | 0 |  |  | POL99_2
36 | 005241020R | Geodetické zaměření skutečného provedení | Soubor | 1 | 0 | 0 |  | 0 |  | 0 | 21 | 0 |  |  | POL99_2
Celkem | [5 empty] | 0
Poznámky uchazeče k zadání
Jedná se o minimální rozpočet. Pokud uchazeč při prohlídce místa plnění zjistí chybějící položku, doplní tuto samostatně pod tuto poznámku se zdůvodněním . Součástí realizace uvedené akce musí být veškeré dodávky, práce a služby, které nejsou výslovně uvedeny v dokumentaci, ale jsou nezbytné pro úplnost a funkčnost zařízení podle uvedených požadavků. Dále je třeba dodržovat platné normy pro souběh a křížení kabelů silových a sdělovacích rozvodů. Realizaci je třeba dodavatelsky koordinovat. Zejména je nutné věnovat zvýšenou pozornost při demontážních pracích a stříhání vodičů a kabelů, postupovat velmi opatrně, aby nedošlo k úrazu nebo škodám. Zhotovitel zahrne do ceny elektro části demontáže a ekologickou likvidaci rušených zařízení. Dodávky, práce a služby pro elektrotechnologické zařízení musí být dodány kompletní, v uvedených hranicích dodávky včetně všech nezbytných přístrojů, pomocných zařízení, příslušenství a spojovacího a upevňovacího materiálu. Dodávka musí být řádně odzkoušena, plně funkční a schopna uvedení do provozu. Veškerá dodávaná zařízení musí být nová, poprvé použitá. Dodávaná zařízení musí být dodána od výrobců, kteří mají v ČR zajištěn servis. Toto prokáže zhotovitel při předání a převzetí, kdy doloží k jednotlivým zařízením příslušné doklady a prohlášení servisní organizace v ČR o zajištění servisu. Veškerá dodávaná zařízení musí odpovídat požadavkům zákona č. 22/1997Sb. v platném znění a souvisejícím nařízením vlády. Zhotovitel doloží ke všem dodávaným výrobkům doklady požadované podle uvedených právních předpisů. Veškeré práce musí být prováděny za dodržování všech norem a předpisů platných v ČR a doloženy předepsanými doklady o provedených zkouškách a revizích.

## IO-05 - Areálový rozvod e...
{49adfb07-5f4e-4eaa-a990-cf3c41b126a5}
2
| KRYCÍ LIST SOUPISU PRACÍ | [7 empty] | v --- níže se nacházejí doplnkové a pomocné údaje k sestavám --- v | [8 empty] | False
Stavba:
Rekonstrukce a modernizace fotbalového hřiště SK Union Břevnov
Objekt:
IO-05 - Areálový rozvod elektro
| KSO: |  |  |  |  | CC-CZ:
| Místo: |  | Praha 6 |  |  | Datum: | 2026-02-12
| Zadavatel: |  |  |  |  | IČ:
|  | Městská část Praha 6 |  |  |  | DIČ:
| Uchazeč: |  |  |  |  | IČ: | Vyplň údaj
|  | Vyplň údaj |  |  |  | DIČ: | Vyplň údaj
| Projektant: |  |  |  |  | IČ:
|  | Sportovní projekty s.r.o. |  |  |  | DIČ:
| Zpracovatel: |  |  |  |  | IČ:
|  | F.Pecka |  |  |  | DIČ:
Poznámka:
| Cena bez DPH | [5 empty] | 0
|  |  | Základ daně |  |  | Sazba daně | Výše daně
| DPH | základní | 0 |  |  | 21% | 0
|  | snížená | 0 |  |  | 12% | 0
|  | zákl. přenesená | 0 |  |  | 21% | 0
|  | sníž. přenesená | 0 |  |  | 12% | 0
|  | nulová | 0 |  |  | 0% | 0
| Cena s DPH |  |  | v | CZK |  | 0
| Projektant |  |  | Zpracovatel
| Datum a podpis: |  | Razítko | Datum a podpis: |  |  | Razítko
| Objednavatel |  |  | Uchazeč
| Datum a podpis: |  | Razítko | Datum a podpis: |  |  | Razítko
REKAPITULACE ČLENĚNÍ SOUPISU PRACÍ
Stavba:
Rekonstrukce a modernizace fotbalového hřiště SK Union Břevnov
Objekt:
IO-05 - Areálový rozvod elektro
Místo: |  |  | Praha 6 |  |  | Datum: | 2026-02-12
Zadavatel: |  |  | Městská část Praha 6 |  |  | Projektant: | Sportovní projekty s.r.o.
Uchazeč: |  |  | Vyplň údaj |  |  | Zpracovatel: | F.Pecka
Kód dílu - Popis | [6 empty] | Cena celkem [CZK]
Náklady ze soupisu prací | [6 empty] | 0 | [11 empty] | -1
| PSV - Práce a dodávky PSV | [5 empty] | 0
| 741 - Elektroinstalace - silnoproud | [5 empty] | 0
SOUPIS PRACÍ
Stavba:
Rekonstrukce a modernizace fotbalového hřiště SK Union Břevnov
Objekt:
IO-05 - Areálový rozvod elektro
Místo: |  |  | Praha 6 |  |  | Datum: | 2026-02-12
Zadavatel: |  |  | Městská část Praha 6 |  |  | Projektant: | Sportovní projekty s.r.o.
Uchazeč: |  |  | Vyplň údaj |  |  | Zpracovatel: | F.Pecka
PČ | Typ | Kód | Popis | MJ | Množství | J.cena [CZK] | Cena celkem [CZK] | Cenová soustava |  | DPH | J. Nh [h] | Nh celkem [h] | J. hmotnost [t] | Hmotnost celkem [t] | J. suť [t] | Suť Celkem [t]
Náklady soupisu celkem | [6 empty] | 0 |  |  |  |  | 0 |  | 0 |  | 0 |  | D | -1 | [7 empty] | 0
| D | PSV | Práce a dodávky PSV |  |  |  | 0 |  |  |  |  | 0 |  | 0 |  | 0 | 2 | D | 0 | ROZPOCET | [6 empty] | 0
| D | 741 | Elektroinstalace - silnoproud |  |  |  | 0 |  |  |  |  | 0 |  | 0 |  | 0 | 2 | D | 1 | ROZPOCET | [6 empty] | 0
1 | K | 741051111 | Areálový rozvod elektro dle special. | kpl | 1 | 0 | 0 |  |  | základní |  | 0 | 0 | 0 | 0 | 0 | 16 | K | 2 | ROZPOCET | 0 | 0 | 0 | 0 | 0 | 1 | 0 | 16 | -1250392990

## IO-05
Položkový rozpočet | [14 empty] | #TypZaznamu#
S: | 0001 | UNION Břevnov
O: | 25.011 | IO-05 AREÁLOVÝ ROZVOD ELEKTRO
R: | 01 | projektový rozpočet
P.č. | Číslo položky | Název položky | MJ | Množství | Cena / MJ | Celkem | Dodávka | Dodávka celk. | Montáž | Montáž celk. | DPH | Cena s DPH | Poznámka
Díl: | M21 | Elektromontáže |  |  |  | 0 |  | 0 |  | 0 |  | 0 |  |  | DIL
1 | PSD.6622.B | Rozvaděč RACK stojanový, 22U, 600x600, prosklený | kpl | 1 | 0 | 0 |  | 0 |  | 0 | 21 | 0
2 | FU.0019.T04 | Ventilační jednotka | kpl | 1 | 0 | 0 |  | 0 |  | 0 | 21 | 0
3 | CSRAB-RPX2 | Napájecí lišta 230V | kpl | 1 | 0 | 0 |  | 0 |  | 0 | 21 | 0
4 | UPS RACK FSP-3000VA Psin | Záložní zdroj UPS (3000VA) do RACKové skříně | kpl | 1 | 0 | 0 |  | 0 |  | 0 | 21 | 0
5 |  | Vyvazovací panel | kpl | 1 | 0 | 0 |  | 0 |  | 0 | 21 | 0
6 | PP-152 | Patch panel pro 24 mod. Cat.6 | kpl | 1 | 0 | 0 |  | 0 |  | 0 | 21 | 0
7 |  | Závěrečné práce v rozvaděči | kpl | 1 | 0 | 0 |  | 0 |  | 0 | 21 | 0
8 |  | Venkovní kamera IPC-HDBW2531R-ZS-5Mpix, M2,7-13,5mm, IR30 WDR,IVS,H.265+,antivandal | kpl | 4 | 0 | 0 |  | 0 |  | 0 | 21 | 0
9 |  | Záznamové zařízení a příslušenství NVR5232-4KS2-,4K,2xHDD (až 20TB),IVS,320Mb,1U | kpl | 1 | 0 | 0 |  | 0 |  | 0 | 21 | 0
10 |  | HDD 4TB SATA NVR-Seageate Skyhawk 4TB,64MB cache,6Gb SATA,5900ot | kpl | 1 | 0 | 0 |  | 0 |  | 0 | 21 | 0
11 |  | PoE Switch 24/24+2MNGswitch 10/100 24xPoE+2x1Gb 2xSFP,MNG | kpl | 1 | 0 | 0 |  | 0 |  | 0 | 21 | 0
12 |  | Kabel 1 bal. 305m Cat.6, venkovní | kpl | 3 | 0 | 0 |  | 0 |  | 0 | 21 | 0
13 |  | Kabel CYKY-J 3x2,5 mm2, volně uložený vč. dodávky kabelu | m | 320 | 0 | 0 |  | 0 |  | 0 | 21 | 0
14 |  | HDPE chránička HDPE 40, šedá | m | 700 | 0 | 0 |  | 0 |  | 0 | 21 | 0
15 | 230191008 | Uložení chráničky KF 09063 ve výkopu , vč. dodávky chráničky KF 09063 | m | 315 | 0 | 0 |  | 0 |  | 0 | 21 | 0
16 |  | Výsledková tabule FB3-99-300 vč. konstrukce | kpl | 1 | 0 | 0 |  | 0 |  | 0 | 21 | 0
17 |  | Montážní a spojovací materiál | kpl | 1 | 0 | 0 |  | 0 |  | 0 | 21 | 0
18 |  | Antikorozní ochranný nátěr / gumoasfalt | bal | 1 | 0 | 0 |  | 0 |  | 0 | 21 | 0
Díl: | M46 | Zemní práce při montážích |  |  |  | 0 |  | 0 |  | 0 |  | 0 |  |  | DIL
19 | 460080001 | Betonový základ do zeminy bez bednění uložení betonu do výkopu | m3 | 0.5 | 0 | 0 |  | 0 |  | 0 | 21 | 0 |  |  | POL1_
20 | 460110001 | Sonda pro vyhledání kabelů - výkop | kus | 1 | 0 | 0 |  | 0 |  | 0 | 21 | 0 |  |  | POL1_
21 | 460110101 | Sonda pro vyhledání kabelů - zához | kus | 1 | 0 | 0 |  | 0 |  | 0 | 21 | 0 |  |  | POL1_
22 | 460120002 | Zához jámy, hornina třídy 3 - 4 upěchování a úprava povrchu | kus | 1 | 0 | 0 |  | 0 |  | 0 | 21 | 0 |  |  | POL1_
23 | 460200163 | Výkop kabelové rýhy 35/80 cm hor.3 ruční výkop rýhy | m | 310 | 0 | 0 |  | 0 |  | 0 | 21 | 0 |  |  | POL1_
24 | 460420018 | Zřízení kabelového lože v rýze š.do 35 cm z písku tloušťka vrstvy 20 cm | m | 310 | 0 | 0 |  | 0 |  | 0 | 21 | 0 |  |  | POL1_
25 | 460490012 | Fólie výstražná z PVC, šířka 33 cm fólie PVC šířka 33 cm | m | 310 | 0 | 0 |  | 0 |  | 0 | 21 | 0 |  |  | POL1_
26 | 460570163 | Zához rýhy 35/80 cm, hornina třídy 3, se zhutněním | m | 310 | 0 | 0 |  | 0 |  | 0 | 21 | 0 |  |  | POL1_
Díl: | D96 | Přesuny suti a vybouraných hmot |  |  |  | 0 |  | 0 |  | 0 |  | 0 |  |  | DIL
27 | 167101101 | Nakládání výkopku z hor. 1-4 v množství do 100m3 | t | 0.5 | 0 | 0 |  | 0 |  | 0 | 21 | 0 |  |  | POL8_
28 | 979093111 | Uložení suti na skládku bez zhutnění | t | 0.5 | 0 | 0 |  | 0 |  | 0 | 21 | 0 |  |  | POL8_
Díl: | VN | Vedlejší náklady |  |  |  | 0 |  | 0 |  | 0 |  | 0 |  |  | DIL
29 | 005111020R | Vytyčení stavby | Soubor | 1 | 0 | 0 |  | 0 |  | 0 | 21 | 0 |  |  | POL99_2
30 | 005121 R | Zařízení staveniště | Soubor | 1 | 0 | 0 |  | 0 |  | 0 | 21 | 0 |  |  | POL99_2
31 | 005111021R | Vytyčení inženýrských sítí | Soubor | 1 | 0 | 0 |  | 0 |  | 0 | 21 | 0 |  |  | POL99_2
32 | 110 | Mimostaveništní doprava individual. | Kč | 1 | 0 | 0 |  | 0 |  | 0 | 21 | 0 |  |  | POL9_
33 |  | Pomocný elektromateriál + nespec. náklady 3% | % | 1 | 0 | 0 |  | 0 |  | 0 | 21 | 0
34 |  | Inflační navýšení (realizace léto 2026) 9% | % | 1 | 0 | 0 |  | 0 |  | 0 | 21 | 0
35 | 005124010R | Koordinační činnost 3% (vyplni se automaticky) | % | 1 | 0 | 0 |  | 0 |  | 0 | 21 | 0 |  | POL99_2
Díl: | ON | Ostatní náklady |  |  |  | 0 |  | 0 |  | 0 |  | 0 |  |  | DIL
36 | 005211040R | Užívání veřejných ploch a prostranství | Soubor | 1 | 0 | 0 |  | 0 |  | 0 | 21 | 0 |  |  | POL99_2
37 | 005211080R | Bezpečnostní a hygienická opatření na staveništi | Soubor | 1 | 0 | 0 |  | 0 |  | 0 | 21 | 0 |  |  | POL99_2
38 | 00523 R | Zkoušky a revize | Soubor | 1 | 0 | 0 |  | 0 |  | 0 | 21 | 0 |  |  | POL99_2
39 | 005241010R | Dokumentace skutečného provedení | Soubor | 1 | 0 | 0 |  | 0 |  | 0 | 21 | 0 |  |  | POL99_2
40 | 005241020R | Geodetické zaměření skutečného provedení | Soubor | 1 | 0 | 0 |  | 0 |  | 0 | 21 | 0 |  |  | POL99_2
Celkem | [5 empty] | 0
Poznámky uchazeče k zadání
Jedná se o minimální rozpočet. Pokud uchazeč při prohlídce místa plnění zjistí chybějící položku, doplní tuto samostatně pod tuto poznámku se zdůvodněním . Součástí realizace uvedené akce musí být veškeré dodávky, práce a služby, které nejsou výslovně uvedeny v dokumentaci, ale jsou nezbytné pro úplnost a funkčnost zařízení podle uvedených požadavků. Dále je třeba dodržovat platné normy pro souběh a křížení kabelů silových a sdělovacích rozvodů. Realizaci je třeba dodavatelsky koordinovat. Zejména je nutné věnovat zvýšenou pozornost při demontážních pracích a stříhání vodičů a kabelů, postupovat velmi opatrně, aby nedošlo k úrazu nebo škodám. Zhotovitel zahrne do ceny elektro části demontáže a ekologickou likvidaci rušených zařízení. Dodávky, práce a služby pro elektrotechnologické zařízení musí být dodány kompletní, v uvedených hranicích dodávky včetně všech nezbytných přístrojů, pomocných zařízení, příslušenství a spojovacího a upevňovacího materiálu. Dodávka musí být řádně odzkoušena, plně funkční a schopna uvedení do provozu. Veškerá dodávaná zařízení musí být nová, poprvé použitá. Dodávaná zařízení musí být dodána od výrobců, kteří mají v ČR zajištěn servis. Toto prokáže zhotovitel při předání a převzetí, kdy doloží k jednotlivým zařízením příslušné doklady a prohlášení servisní organizace v ČR o zajištění servisu. Veškerá dodávaná zařízení musí odpovídat požadavkům zákona č. 22/1997Sb. v platném znění a souvisejícím nařízením vlády. Zhotovitel doloží ke všem dodávaným výrobkům doklady požadované podle uvedených právních předpisů. Veškeré práce musí být prováděny za dodržování všech norem a předpisů platných v ČR a doloženy předepsanými doklady o provedených zkouškách a revizích.

## IO-06 - Přípojka sdělovac...
{5e94eb96-8f9b-476b-baaf-cff7b1872e30}
2
| KRYCÍ LIST SOUPISU PRACÍ | [7 empty] | v --- níže se nacházejí doplnkové a pomocné údaje k sestavám --- v | [8 empty] | False
Stavba:
Rekonstrukce a modernizace fotbalového hřiště SK Union Břevnov
Objekt:
IO-06 - Přípojka sdělovacího vedení
| KSO: |  |  |  |  | CC-CZ:
| Místo: |  | Praha 6 |  |  | Datum: | 2026-02-12
| Zadavatel: |  |  |  |  | IČ:
|  | Městská část Praha 6 |  |  |  | DIČ:
| Uchazeč: |  |  |  |  | IČ: | Vyplň údaj
|  | Vyplň údaj |  |  |  | DIČ: | Vyplň údaj
| Projektant: |  |  |  |  | IČ:
|  | Sportovní projekty s.r.o. |  |  |  | DIČ:
| Zpracovatel: |  |  |  |  | IČ:
|  | F.Pecka |  |  |  | DIČ:
Poznámka:
| Cena bez DPH | [5 empty] | 0
|  |  | Základ daně |  |  | Sazba daně | Výše daně
| DPH | základní | 0 |  |  | 21% | 0
|  | snížená | 0 |  |  | 12% | 0
|  | zákl. přenesená | 0 |  |  | 21% | 0
|  | sníž. přenesená | 0 |  |  | 12% | 0
|  | nulová | 0 |  |  | 0% | 0
| Cena s DPH |  |  | v | CZK |  | 0
| Projektant |  |  | Zpracovatel
| Datum a podpis: |  | Razítko | Datum a podpis: |  |  | Razítko
| Objednavatel |  |  | Uchazeč
| Datum a podpis: |  | Razítko | Datum a podpis: |  |  | Razítko
REKAPITULACE ČLENĚNÍ SOUPISU PRACÍ
Stavba:
Rekonstrukce a modernizace fotbalového hřiště SK Union Břevnov
Objekt:
IO-06 - Přípojka sdělovacího vedení
Místo: |  |  | Praha 6 |  |  | Datum: | 2026-02-12
Zadavatel: |  |  | Městská část Praha 6 |  |  | Projektant: | Sportovní projekty s.r.o.
Uchazeč: |  |  | Vyplň údaj |  |  | Zpracovatel: | F.Pecka
Kód dílu - Popis | [6 empty] | Cena celkem [CZK]
Náklady ze soupisu prací | [6 empty] | 0 | [11 empty] | -1
| PSV - Práce a dodávky PSV | [5 empty] | 0
| 742 - Elektroinstalace - slaboproud | [5 empty] | 0
SOUPIS PRACÍ
Stavba:
Rekonstrukce a modernizace fotbalového hřiště SK Union Břevnov
Objekt:
IO-06 - Přípojka sdělovacího vedení
Místo: |  |  | Praha 6 |  |  | Datum: | 2026-02-12
Zadavatel: |  |  | Městská část Praha 6 |  |  | Projektant: | Sportovní projekty s.r.o.
Uchazeč: |  |  | Vyplň údaj |  |  | Zpracovatel: | F.Pecka
PČ | Typ | Kód | Popis | MJ | Množství | J.cena [CZK] | Cena celkem [CZK] | Cenová soustava |  | DPH | J. Nh [h] | Nh celkem [h] | J. hmotnost [t] | Hmotnost celkem [t] | J. suť [t] | Suť Celkem [t]
Náklady soupisu celkem | [6 empty] | 0 |  |  |  |  | 0 |  | 0 |  | 0 |  | D | -1 | [7 empty] | 0
| D | PSV | Práce a dodávky PSV |  |  |  | 0 |  |  |  |  | 0 |  | 0 |  | 0 | 2 | D | 0 | ROZPOCET | [6 empty] | 0
| D | 742 | Elektroinstalace - slaboproud |  |  |  | 0 |  |  |  |  | 0 |  | 0 |  | 0 | 2 | D | 1 | ROZPOCET | [6 empty] | 0
1 | K | 742061111 | Přípojka sdělovacího vedení dle special. | kpl | 1 | 0 | 0 |  |  | základní |  | 0 | 0 | 0 | 0 | 0 | 16 | K | 2 | ROZPOCET | 0 | 0 | 0 | 0 | 0 | 1 | 0 | 16 | 903366868

## IO-06
Položkový rozpočet | [14 empty] | #TypZaznamu#
S: | 0001 | UNION Břevnov
O: | 25.011 | IO-06 PŘÍPOJKA SDĚLOVACÍHO VEDENÍ
R: | 01 | projektový rozpočet
P.č. | Číslo položky | Název položky | MJ | Množství | Cena / MJ | Celkem | Dodávka | Dodávka celk. | Montáž | Montáž celk. | DPH | Cena s DPH | Poznámka
Díl: | M21 | Elektromontáže |  |  |  | 0 |  | 0 |  | 0 |  | 0 |  |  | DIL
1 |  | Sdělovací kabel, volně uložený včetně dodávky kabelu | m | 25 | 0 | 0 |  | 0 |  | 0 | 21 | 0 |  |  | POL1_
2 |  | Koncovka kabelová do 1kV | kus | 2 | 0 | 0 |  | 0 |  | 0 | 21 | 0
3 |  | Kabelová chránička HDPE40, vč. příslušenství a montáže | m | 22 | 0 | 0 |  | 0 |  | 0 | 21 | 0
4 |  | Kabelová chránička HDPE 160, vč. příslušenství a montáže | m | 54 | 0 | 0 |  | 0 |  | 0 | 21 | 0
5 |  | Montážní a spojovací materiál | kpl | 1 | 0 | 0 |  | 0 |  | 0 | 21 | 0
6 |  | Antikorozní ochranný nátěr / gumoasfalt | bal | 1 | 0 | 0 |  | 0 |  | 0 | 21 | 0
Díl: | M46 | Zemní práce při montážích |  |  |  | 0 |  | 0 |  | 0 |  | 0 |  |  | DIL
7 | 460110001 | Sonda pro vyhledání kabelů - výkop | kus | 1 | 0 | 0 |  | 0 |  | 0 | 21 | 0 |  |  | POL1_
8 | 460110101 | Sonda pro vyhledání kabelů - zához | kus | 1 | 0 | 0 |  | 0 |  | 0 | 21 | 0 |  |  | POL1_
9 | 460120002 | Zához jámy, hornina třídy 3 - 4 upěchování a úprava povrchu | kus | 1 | 0 | 0 |  | 0 |  | 0 | 21 | 0 |  |  | POL1_
10 | 460200163 | Výkop kabelové rýhy 35/80 cm hor.3 ruční výkop rýhy | m | 22 | 0 | 0 |  | 0 |  | 0 | 21 | 0 |  |  | POL1_
11 | 460201083 | Výkop kabelové rýhy 100/120 cm hor.3 ruční výkop rýhy | m | 30 | 0 | 0 |  | 0 |  | 0 | 21 | 0 |  |  | POL1_
12 | 460420018 | Zřízení kabelového lože v rýze š.do 35 cm z písku tloušťka vrstvy 20 cm | m | 22 | 0 | 0 |  | 0 |  | 0 | 21 | 0 |  |  | POL1_
13 | 460490012 | Fólie výstražná z PVC, šířka 33 cm fólie PVC šířka 33 cm | m | 22 | 0 | 0 |  | 0 |  | 0 | 21 | 0 |  |  | POL1_
14 | 460570163 | Zához rýhy 35/80 cm, hornina třídy 3, se zhutněním | m | 22 | 0 | 0 |  | 0 |  | 0 | 21 | 0 |  |  | POL1_
15 | 460561083 | Zához rýhy 100/120 cm, hornina třídy 3, se zhutněním | m | 30 | 0 | 0 |  | 0 |  | 0 | 21 | 0 |  |  | POL1_
Díl: | D96 | Přesuny suti a vybouraných hmot |  |  |  | 0 |  | 0 |  | 0 |  | 0 |  |  | DIL
16 | 167101101 | Nakládání výkopku z hor. 1-4 v množství do 100m3 | t | 1 | 0 | 0 |  | 0 |  | 0 | 21 | 0 |  |  | POL8_
17 | 979093111 | Uložení suti na skládku bez zhutnění | t | 1 | 0 | 0 |  | 0 |  | 0 | 21 | 0 |  |  | POL8_
Díl: | VN | Vedlejší náklady |  |  |  | 0 |  | 0 |  | 0 |  | 0 |  |  | DIL
18 | 005111020R | Vytyčení stavby | Soubor | 1 | 0 | 0 |  | 0 |  | 0 | 21 | 0 |  |  | POL99_2
19 | 005121 R | Zařízení staveniště | Soubor | 1 | 0 | 0 |  | 0 |  | 0 | 21 | 0 |  |  | POL99_2
20 | 005111021R | Vytyčení inženýrských sítí | Soubor | 1 | 0 | 0 |  | 0 |  | 0 | 21 | 0 |  |  | POL99_2
21 | 110 | Mimostaveništní doprava individual. | Kč | 1 | 0 | 0 |  | 0 |  | 0 | 21 | 0 |  |  | POL9_
22 |  | Pomocný elektromateriál + nespec. náklady 3% | % | 1 | 0 | 0 |  | 0 |  | 0 | 21 | 0
23 |  | Inflační navýšení (realizace léto 2026) 9% | % | 1 | 0 | 0 |  | 0 |  | 0 | 21 | 0
24 | 005124010R | Koordinační činnost 3% (vyplni se automaticky) | % | 1 | 0 | 0 |  | 0 |  | 0 | 21 | 0 |  | POL99_2
Díl: | ON | Ostatní náklady |  |  |  | 0 |  | 0 |  | 0 |  | 0 |  |  | DIL
25 | 005211040R | Užívání veřejných ploch a prostranství | Soubor | 1 | 0 | 0 |  | 0 |  | 0 | 21 | 0 |  |  | POL99_2
26 | 005211080R | Bezpečnostní a hygienická opatření na staveništi | Soubor | 1 | 0 | 0 |  | 0 |  | 0 | 21 | 0 |  |  | POL99_2
27 | 00523 R | Zkoušky a revize | Soubor | 1 | 0 | 0 |  | 0 |  | 0 | 21 | 0 |  |  | POL99_2
28 | 005241010R | Dokumentace skutečného provedení | Soubor | 1 | 0 | 0 |  | 0 |  | 0 | 21 | 0 |  |  | POL99_2
29 | 005241020R | Geodetické zaměření skutečného provedení | Soubor | 1 | 0 | 0 |  | 0 |  | 0 | 21 | 0 |  |  | POL99_2
Celkem | [5 empty] | 0
Poznámky uchazeče k zadání
Jedná se o minimální rozpočet. Pokud uchazeč při prohlídce místa plnění zjistí chybějící položku, doplní tuto samostatně pod tuto poznámku se zdůvodněním . Součástí realizace uvedené akce musí být veškeré dodávky, práce a služby, které nejsou výslovně uvedeny v dokumentaci, ale jsou nezbytné pro úplnost a funkčnost zařízení podle uvedených požadavků. Dále je třeba dodržovat platné normy pro souběh a křížení kabelů silových a sdělovacích rozvodů. Realizaci je třeba dodavatelsky koordinovat. Zejména je nutné věnovat zvýšenou pozornost při demontážních pracích a stříhání vodičů a kabelů, postupovat velmi opatrně, aby nedošlo k úrazu nebo škodám. Zhotovitel zahrne do ceny elektro části demontáže a ekologickou likvidaci rušených zařízení. Dodávky, práce a služby pro elektrotechnologické zařízení musí být dodány kompletní, v uvedených hranicích dodávky včetně všech nezbytných přístrojů, pomocných zařízení, příslušenství a spojovacího a upevňovacího materiálu. Dodávka musí být řádně odzkoušena, plně funkční a schopna uvedení do provozu. Veškerá dodávaná zařízení musí být nová, poprvé použitá. Dodávaná zařízení musí být dodána od výrobců, kteří mají v ČR zajištěn servis. Toto prokáže zhotovitel při předání a převzetí, kdy doloží k jednotlivým zařízením příslušné doklady a prohlášení servisní organizace v ČR o zajištění servisu. Veškerá dodávaná zařízení musí odpovídat požadavkům zákona č. 22/1997Sb. v platném znění a souvisejícím nařízením vlády. Zhotovitel doloží ke všem dodávaným výrobkům doklady požadované podle uvedených právních předpisů. Veškeré práce musí být prováděny za dodržování všech norem a předpisů platných v ČR a doloženy předepsanými doklady o provedených zkouškách a revizích.

## IO-07 - Veřejné osvětlení
{94a6ff31-7e1b-49ad-a650-e8ea6edcc571}
2
| KRYCÍ LIST SOUPISU PRACÍ | [7 empty] | v --- níže se nacházejí doplnkové a pomocné údaje k sestavám --- v | [8 empty] | False
Stavba:
Rekonstrukce a modernizace fotbalového hřiště SK Union Břevnov
Objekt:
IO-07 - Veřejné osvětlení
| KSO: |  |  |  |  | CC-CZ:
| Místo: |  | Praha 6 |  |  | Datum: | 2026-02-12
| Zadavatel: |  |  |  |  | IČ:
|  | Městská část Praha 6 |  |  |  | DIČ:
| Uchazeč: |  |  |  |  | IČ: | Vyplň údaj
|  | Vyplň údaj |  |  |  | DIČ: | Vyplň údaj
| Projektant: |  |  |  |  | IČ:
|  | Sportovní projekty s.r.o. |  |  |  | DIČ:
| Zpracovatel: |  |  |  |  | IČ:
|  | F.Pecka |  |  |  | DIČ:
Poznámka:
| Cena bez DPH | [5 empty] | 0
|  |  | Základ daně |  |  | Sazba daně | Výše daně
| DPH | základní | 0 |  |  | 21% | 0
|  | snížená | 0 |  |  | 12% | 0
|  | zákl. přenesená | 0 |  |  | 21% | 0
|  | sníž. přenesená | 0 |  |  | 12% | 0
|  | nulová | 0 |  |  | 0% | 0
| Cena s DPH |  |  | v | CZK |  | 0
| Projektant |  |  | Zpracovatel
| Datum a podpis: |  | Razítko | Datum a podpis: |  |  | Razítko
| Objednavatel |  |  | Uchazeč
| Datum a podpis: |  | Razítko | Datum a podpis: |  |  | Razítko
REKAPITULACE ČLENĚNÍ SOUPISU PRACÍ
Stavba:
Rekonstrukce a modernizace fotbalového hřiště SK Union Břevnov
Objekt:
IO-07 - Veřejné osvětlení
Místo: |  |  | Praha 6 |  |  | Datum: | 2026-02-12
Zadavatel: |  |  | Městská část Praha 6 |  |  | Projektant: | Sportovní projekty s.r.o.
Uchazeč: |  |  | Vyplň údaj |  |  | Zpracovatel: | F.Pecka
Kód dílu - Popis | [6 empty] | Cena celkem [CZK]
Náklady ze soupisu prací | [6 empty] | 0 | [11 empty] | -1
| PSV - Práce a dodávky PSV | [5 empty] | 0
| 741 - Elektroinstalace - silnoproud | [5 empty] | 0
SOUPIS PRACÍ
Stavba:
Rekonstrukce a modernizace fotbalového hřiště SK Union Břevnov
Objekt:
IO-07 - Veřejné osvětlení
Místo: |  |  | Praha 6 |  |  | Datum: | 2026-02-12
Zadavatel: |  |  | Městská část Praha 6 |  |  | Projektant: | Sportovní projekty s.r.o.
Uchazeč: |  |  | Vyplň údaj |  |  | Zpracovatel: | F.Pecka
PČ | Typ | Kód | Popis | MJ | Množství | J.cena [CZK] | Cena celkem [CZK] | Cenová soustava |  | DPH | J. Nh [h] | Nh celkem [h] | J. hmotnost [t] | Hmotnost celkem [t] | J. suť [t] | Suť Celkem [t]
Náklady soupisu celkem | [6 empty] | 0 |  |  |  |  | 0 |  | 0 |  | 0 |  | D | -1 | [7 empty] | 0
| D | PSV | Práce a dodávky PSV |  |  |  | 0 |  |  |  |  | 0 |  | 0 |  | 0 | 2 | D | 0 | ROZPOCET | [6 empty] | 0
| D | 741 | Elektroinstalace - silnoproud |  |  |  | 0 |  |  |  |  | 0 |  | 0 |  | 0 | 2 | D | 1 | ROZPOCET | [6 empty] | 0
1 | K | 741071111 | Veřejné osvětlení dle special. | kpl | 1 | 0 | 0 |  |  | základní |  | 0 | 0 | 0 | 0 | 0 | 16 | K | 2 | ROZPOCET | 0 | 0 | 0 | 0 | 0 | 1 | 0 | 16 | -1725538113

## IO-07
Položkový rozpočet
S: | 0001 | UNION Břevnov
O: | 25.011 | IO-07 Veřejné osvětlení
R: | 01 | projektový rozpočet
P.č. | Číslo položky | Název položky | MJ | množství | cena / MJ | Celkem | Dodávka | Dodávka celk. | Montáž | Montáž celk. | DPH | cena s DPH
Díl: | M21 | ELEKTROMONTÁŽE |  |  |  | 0 |  | 0 |  | 0 |  | 0
1 |  | Stožár STP6-B/133/108/89 ZNN | kpl | 2 | 0 | 0 |  | 0 |  | 0 | 21 | 0
2 |  | Ochranná manžeta OMP133 | kpl | 2 | 0 | 0 |  | 0 |  | 0 | 21 | 0
3 |  | Výložník UD1/89-500 ZNN | kpl | 1 | 0 | 0 |  | 0 |  | 0 | 21 | 0
3 |  | Výložník UD1/89-2000 ZNN s kloubem | kpl | 1 | 0 | 0 |  | 0 |  | 0 | 21 | 0
4 |  | Svítidlo AMPERA EVO 1 / 30LED / 400mA / NW740 / 37 W / 5369 + 5370 | kpl | 2 | 0 | 0 |  | 0 |  | 0 | 21 | 0
5 |  | Stožárová svorkovnice SV6.10.4 | kpl | 2 | 0 | 0 |  | 0 |  | 0 | 21 | 0
6 | 210810005 | Kabel CYKY-m 750 V 3 x 2,5mm2, volně uložený, včetně dodávky kabelu 3x2,5 mm2 | m | 20 | 0 | 0 |  | 0 |  | 0 | 21 | 0
7 |  | Kabel CYKY-m 750 V 3 x 10mm2, volně uložený, včetně dodávky kabelu 3x10 mm2 | m | 60 | 0 | 0 |  | 0 |  | 0 | 21 | 0
8 | 230191008 | Uložení chráničky KF 09063 ve výkopu , vč. dodávky chráničky KF 09063 | m | 64 | 0 | 0 |  | 0 |  | 0 | 21 | 0
9 | 210100003 | Ukončení vodičů v rozvaděči + zapojení do 16 mm2 | ks | 12 | 0 | 0 |  | 0 |  | 0 | 21 | 0
10 |  | Ukončení vodičů v rozvaděči + zapojení do 2,5 mm2 | ks | 12 | 0 | 0 |  | 0 |  | 0 | 21 | 0
11 |  | Příplatek za recyklaci | kpl | 2 | 0 | 0 |  | 0 |  | 0 | 21 | 0
12 | 210220022 | Vedení uzemňovací v zemi FeZn 30x4 mm | m | 30 | 0 | 0 |  | 0 |  | 0 | 21 | 0
13 | 210220022 | Vedení uzemňovací v zemi FeZn D 8 - 10 mm | m | 4 | 0 | 0 |  | 0 |  | 0 | 21 | 0
14 |  | Pásek uzemňovací FeZn 30x4 mm | kg | 30 | 0 | 0 |  | 0 |  | 0 | 21 | 0
15 |  | Svorka spojovací do 4 šroubů , vč. dodávky SP | ks | 2 | 0 | 0 |  | 0 |  | 0 | 21 | 0
16 |  | Svorka spojovací do 4 šroubů , vč. dodávky SR2b | ks | 8 | 0 | 0 |  | 0 |  | 0 | 21 | 0
17 |  | Svorka páska-drát do 4 šroubů , vč. dodávky SR3b | ks | 4 | 0 | 0 |  | 0 |  | 0 | 21 | 0
18 |  | Lak asfaltový A1010 1kg | ks | 1 | 0 | 0 |  | 0 |  | 0 | 21 | 0
19 |  | Koncovka kabelová do 1kV KSCZ4X 6-25 | kus | 4 | 0 | 0 |  | 0 |  | 0 | 21 | 0
20 |  | Spojka zemní. gelová | kus | 1 | 0 | 0 |  | 0 |  | 0 | 21 | 0
21 | 210290891 | Doplnění štítku kovového na kabel | kpl | 4 | 0 | 0 |  | 0 |  | 0 | 21 | 0
22 |  | Montážní, spojovací a instalační materiál | kpl | 1 | 0 | 0 |  | 0 |  | 0 | 21 | 0
Díl: | M46 | Zemní práce při montážích |  |  |  | 0 |  | 0 |  | 0 |  | 0
23 | 460110001 R01 | Sonda pro vyhledávání vedení - výkop | kpl | 4 | 0 | 0 |  | 0 |  | 0 | 21 | 0
24 | 460110101 R01 | Sonda pro vyhledávání vedení - zához | kpl | 4 | 0 | 0 |  | 0 |  | 0 | 21 | 0
25 | 460080001 | Betonový základ do zeminy bez bednění, uložení betonu do výkopu | m3 | 2 | 0 | 0 |  | 0 |  | 0 | 21 | 0
26 | 460200163.RT2 | Výkop kabelové rýhy 35/80 cm, hornina 3, ruční výkop rýhy | m | 8 | 0 | 0 |  | 0 |  | 0 | 21 | 0
27 | 460200303.RT2 | Výkop kabelové rýhy 50/120 cm, hornina 3, ruční výkop rýhy | m | 50 | 0 | 0 |  | 0 |  | 0 | 21 | 0
28 | 460420018 | Zřízení kabelového lože šířky do 35cm z písku, tl. vrstvy 20cm, vč. dodávky písku | m | 58 | 0 | 0 |  | 0 |  | 0 | 21 | 0
29 | 460560163.RT1 | Zához rýhy 35/80 cm, hornina 3, ruční zához rýhy | m | 8 | 0 | 0 |  | 0 |  | 0 | 21 | 0
30 | 460560303.RT1 | Zához rýhy 50/120 cm, hornina 3, ruční zához rýhy |  | 50 | 0 | 0 |  | 0 |  | 0 | 21 | 0
31 | 460300006 | Hutnění zeminy po vrstvách 20 cm, hutnění po strojním záhrnu rýh | m2 | 29 | 0 | 0 |  | 0 |  | 0 | 21 | 0
32 | 460600001 | Naložení a odvoz zeminy odvoz na vzdálenost 10000 m | m3 | 2 | 0 | 0 |  | 0 |  | 0 | 21 | 0
33 | 460490012 | Fólie výstražná z PVC, šířka 33 cm, fólie PVC šířka 33 cm | m | 58 | 0 | 0 |  | 0 |  | 0 | 21 | 0
34 | 199000005 | Poplatek za skládku zeminy 1 - 4 | m3 | 2 | 0 | 0 |  | 0 |  | 0 | 21 | 0
35 | 460010024 | Vytýčení kabelové trasy v zastavěném prostoru délka trasy do 1000 m | km | 0.5 | 0 | 0 |  | 0 |  | 0 | 21 | 0
36 | 460420501 | Křížovatka se silovým kabelem | kus | 3 | 0 | 0 |  | 0 |  | 0 | 21 | 0
Díl: | ON | Ostatní náklady |  |  |  | 0 |  | 0 |  | 0 |  | 0
37 | 00521101 | Předání a převzetí staveniště | Soubor | 1 | 0 | 0 |  | 0 |  | 0 | 21 | 0
38 | 005211040 | Užívání veřejných ploch a prostranství | Soubor | 1 | 0 | 0 |  | 0 |  | 0 | 21 | 0
39 | 00523 | Výchozí revize, vystavení revizní zprávy | Soubor | 1 | 0 | 0 |  | 0 |  | 0 | 21 | 0
40 | 005241020 | Geodetické zaměření skutečného provedení | kpl | 1 | 0 | 0 |  | 0 |  | 0 | 21 | 0
41 | 005241010 | Dokumentace skutečného provedení | Soubor | 1 | 0 | 0 |  | 0 |  | 0 | 21 | 0
42 | 00524 | Předání a převzetí díla | Soubor | 5 | 0 | 0 |  | 0 |  | 0 | 21 | 0
Díl: | VN | Vedlejší náklady |  |  |  | 0 |  | 0 |  | 0 |  | 0
43 | 005111021 | Vytýčení inženýrských sítí | Soubor | 1 | 0 | 0 |  | 0 |  | 0 | 21 | 0
44 | 005122401 | Koordinační činnost | Soubor | 1 | 0 | 0 |  | 0 |  | 0 | 21 | 0
45 |  | Pomocný elektromateriál + nespec. náklady 3% | % | 1 | 0 | 0 |  | 0 |  | 0 | 21 | 0
46 |  | Inflační navýšení (realizace léto 2026) 9% | % | 1 | 0 | 0 |  | 0 |  | 0 | 21 | 0
47 | 005124010R | Koordinační činnost 3% (vyplni se automaticky) | % | 1 | 0 | 0 |  | 0 |  | 0 | 21 | 0
48 | 110 | Mimostaveništní doprava individualní | Soubor | 1 | 0 | 0 |  | 0 |  | 0 | 21 | 0
Celkem | [5 empty] | 0
Poznámky uchazeče k zadání
Jedná se o minimální rozpočet. Pokud uchazeč při prohlídce místa plnění zjistí chybějící položku, doplní tuto samostatně pod tuto poznámku se zdůvodněním . Součástí realizace uvedené akce musí být veškeré dodávky, práce a služby, které nejsou výslovně uvedeny v dokumentaci, ale jsou nezbytné pro úplnost a funkčnost zařízení podle uvedených požadavků. Dále je třeba dodržovat platné normy pro souběh a křížení kabelů silových a sdělovacích rozvodů. Realizaci je třeba dodavatelsky koordinovat. Zejména je nutné věnovat zvýšenou pozornost při demontážních pracích a stříhání vodičů a kabelů, postupovat velmi opatrně, aby nedošlo k úrazu nebo škodám. Zhotovitel zahrne do ceny elektro části demontáže a ekologickou likvidaci rušených zařízení. Dodávky, práce a služby pro elektrotechnologické zařízení musí být dodány kompletní, v uvedených hranicích dodávky včetně všech nezbytných přístrojů, pomocných zařízení, příslušenství a spojovacího a upevňovacího materiálu. Dodávka musí být řádně odzkoušena, plně funkční a schopna uvedení do provozu. Veškerá dodávaná zařízení musí být nová, poprvé použitá. Dodávaná zařízení musí být dodána od výrobců, kteří mají v ČR zajištěn servis. Toto prokáže zhotovitel při předání a převzetí, kdy doloží k jednotlivým zařízením příslušné doklady a prohlášení servisní organizace v ČR o zajištění servisu. Veškerá dodávaná zařízení musí odpovídat požadavkům zákona č. 22/1997Sb. v platném znění a souvisejícím nařízením vlády. Zhotovitel doloží ke všem dodávaným výrobkům doklady požadované podle uvedených právních předpisů. Veškeré zařízení musí být dodáno v souladu s požadavky vyhlášky č. 137/1998Sb. o obecných technických požadavcích na výstavbu. Veškeré práce musí být prováděny za dodržování všech norem a předpisů platných v ČR a doloženy předepsanými doklady o provedených zkouškách a revizích. Zhotovitel nabídne svítidla dle PD nebo předloží kvalitativně stejné či lepší řešení. Alternativní řešení musí odsouhlasit projektant osvětlení před objednáním svítidel zhotovitelem. Zhotovitel na výzvu projektanta osvětlení předloží odkaz na LDT data navrhovaných svítidel volně ke stažení na stránkách výrobce, katalogové listy navrhovaných svítidel, projektant si může vyžádat předložení vzorků všech svítidel do 7mi pracovních dnů od vyzvání. Po instalaci osvětlovací soustavy zajistí zadavatel na své náklady provedení kontrolního měření intenzity osvětlení, indexu podání barev a teploty chromatičnosti. Veškerá měření a protokoly předloží zadavatel zhotoviteli nejpozději do 15 dnů od uvolnění staveniště zhotovitelem. Dílo bude převzato zadavatelem od zhotovitele na základě výsledků hodnot provedeného měření, při splnění veškerých požadovaných parametrů.